## REFORMA INSUMOS
Cód. Auxiliar | Descrição | Unidade | Quantidade | Unitário | Total | %
2070 | TELHA GALVANIZADA ONDULADA 0,50 MM | m2 | 1407.0001 | 54.28 | 76371.96 | 8.08
5 | SERVENTE | h | 3846.6632 | 15.3 | 58853.94 | 6.22
1326 | ESTRUTURA METALICA MR250 / ASTM A36 - COTAÇÃO (FABRICAÇÃO E MONTAGEM) | Kg | 3451.921 | 15.66 | 54057.08 | 5.72
8 | AJUDANTE | h | 2446.6032 | 16.97 | 41518.85 | 4.39
4 | PEDREIRO | h | 1423.1811 | 23.41 | 33316.67 | 3.52
2995 | PORTA DE ABRIR EM ALUMÍNIO COM ACABAMENTO EM PINTURA ELETROSTÁTICA BRANCA - 01 FOLHA EM VENEZIANA | m2 | 50.28 | 637.59 | 32058.02 | 3.39
SNP39520 | TELHA TERMOISOLANTE REVESTIDA EM ACO GALVANIZADO, FACE SUPERIOR EM TELHA TRAPEZOIDAL E FACE INFERIOR EM CHAPA PLANA (SEM ACESSORIOS DE FIXACAO), REVESTIMENTO COM ESPESSURA DE 0,50 MM COM PRE-PINTURA NAS DUAS FACES, NUCLEO EM POLIESTIRENO (EPS) DE 30 MM | m2 | 264.8979 | 109.15 | 28913.6 | 3.06
MAT5497 | PORCELANATO GAUDE QUEBECDARK GREY 61X61CM ACETINADO | m2 | 411.7495 | 54.48 | 22432.11 | 2.37
18 | PINTOR | h | 902.1 | 23.41 | 21118.16 | 2.23
1215 | CIMENTO PORTLAND CPII-32 | Kg | 31788.0254 | 0.61 | 19390.69 | 2.05
2984 | ELEMENTO VAZADO DE CONCRETO - TIPO TACO CHINÊS | m2 | 144.94 | 124.19 | 18000.09 | 1.9
MAT2744 | LUMINÁRIA LED INDUSTRIAL DE 200W PARA ILUMINAÇÃO DE QUADRA ESPORTIVA, TEMPERATURA DE COR 6500K, USO INTERNO OU EXTERNO, À PROVA DE CORROSÃO, TENSÃO 110-277V, IP65, IRC80, VIDA ÚTIL > 30.000 HORAS, FATOR DE POTÊNCIA >0,9, SUPORTE COM AJUSTE, MATERIAL EM ALUMÍNIO. REF. PHILIPS OU EQUIVALENTE. | un | 25 | 681.7 | 17042.5 | 1.8
12 | ELETRICISTA | h | 727.2826 | 23.41 | 17025.68 | 1.8
MAT5455 | BRISE PERMETAL BRP 17, AÇO CARBONO | m2 | 140.427 | 120.7 | 16949.53 | 1.79
2302 | TELHA DE AÇO COM PINTURA ELETROSTÁTICA 0,5MM DA PERFILOR OU EQUIVALENTE | m2 | 177.551 | 79.15 | 14053.16 | 1.49
1273 | TINTA EPOXI COM CATALISADOR | l | 133.1306 | 103.27 | 13748.39 | 1.45
11 | ENCANADOR | h | 547.8446 | 23.41 | 12825.04 | 1.36
3778 | CABO DE COBRE NU 50 MM2 | m | 256.989 | 45.31 | 11644.17 | 1.23
2691 | TRANSPORTE DE ENTULHO EM CACAMBA ESTACIONARIA | m3 | 132.14 | 86.6 | 11443.32 | 1.21
2072 | TINTA ADMIRAL ESMALTE SUMARE / REKOMAR FBR RENNER - (AMARELO/AZUL/VERDE) OU EQUIVALENTE | l | 255.0517 | 43.94 | 11206.97 | 1.19
2376 | TUBO INDUSTRIAL 2" CHAPA 13 (2,25 MM) | Kg | 1019.3765 | 10.93 | 11141.78 | 1.18
1421 | GRANITO POLIDO PARA BANCADA 2 CM | m2 | 25.2924 | 378.33 | 9568.87 | 1.01
3270 | ELETRODUTO EM AÇO GALVANIZADO A FOGO DIÂMETRO 1" - PESADO | m | 294 | 28.12 | 8267.28 | 0.87
28 | AZULEJISTA | h | 350.3287 | 23.41 | 8201.19 | 0.87
2386 | BRITA Nº 1 | m3 | 49.405 | 158.06 | 7808.95 | 0.83
2804 | AREIA GROSSA | m3 | 49.2976 | 158.2 | 7798.87 | 0.82
3119 | CABO FLEXÍVEL PVC (70° C), 0,6/1 KV, SINTENAX 25 MM2 | m | 331.5 | 23.27 | 7714 | 0.82
2504 | TUBO INDUSTRIAL REDONDO 1" CHAPA 13 (2,25 MM) | Kg | 853.8912 | 8.42 | 7189.76 | 0.76
MAT5445 | TABELA DE BASQUETE EM ACRÍLICO 1,80 X 1,20 M C/ ARO RETRÁTIL E REDE (PAR) | CJ | 1 | 7041 | 7041 | 0.74
SNP39621 | BARRA ANTIPANICO DUPLA, CEGA EM LADO OPOSTO, COR CINZA | PAR | 4.6161 | 1501.77 | 6932.27 | 0.73
2414 | REDE DE PROTECAO FIO 2MM MALHA 5X5MM COM GANCHO E BUCHA S8 (INCLUSO INSTALAÇÃO) | m2 | 216.246 | 31 | 6703.62 | 0.71
2421 | TUBO INDUSTRIAL 1.1/2" CHAPA 13 (2,25 MM) | Kg | 610.7829 | 10.72 | 6547.59 | 0.69
2796 | PISO DE BORRACHA COLORIDO MODELO TÁTIL ( ALERTA OU DIRECIONAL) | m2 | 34.9787 | 177.33 | 6202.76 | 0.66
2291 | PINO RETO COM PORCA (5X16 300 MM) | un | 3403.6372 | 1.8 | 6126.54 | 0.65
2034 | TIJOLO FURADO 9x19x19 CM | un | 6478.245 | 0.92 | 5959.98 | 0.63
5051 | FABRICAÇÃO / MONTAGEM | un | 77.836 | 76.16 | 5927.98 | 0.63
MAT5764 | ESQUADRIA BASCULANTE ALUMINÍO BRANCO | m2 | 15.675 | 353.85 | 5546.59 | 0.59
104 | AREIA MÉDIA | m3 | 29.9317 | 175.78 | 5261.38 | 0.56
15 | MONTADOR DE ESTRUTURA METALICA | h | 219.7911 | 23.41 | 5145.31 | 0.54
25 | OFICIAL "B" | h | 216.5479 | 23.41 | 5069.38 | 0.54
2260 | TELA ARTISTICA # 3 CM FIO 14 | m2 | 95.76 | 52.5 | 5027.4 | 0.53
10 | CARPINTEIRO | h | 210.9304 | 23.41 | 4937.88 | 0.52
23 | APLICADOR DE EPOXI | h | 204.5662 | 23.41 | 4788.89 | 0.51
6 | ARMADOR | h | 179.6751 | 23.41 | 4206.19 | 0.44
SNP36205 | BARRA DE APOIO RETA, EM ACO INOX POLIDO, COMPRIMENTO 70CM, DIAMETRO MINIMO 3 CM | un | 19.2727 | 211.52 | 4076.56 | 0.43
2439 | AÇO CA-50 10,0 MM (3/8") | Kg | 586.9356 | 6.91 | 4055.72 | 0.43
3274 | ELETRODUTO EM AÇO GALVANIZADO A FOGO DIÂMETRO 2" - PESADO | m | 90 | 44.6 | 4014 | 0.42
1121 | ANDAIME METALICO (ALUGUEL) | mxmes | 120.0389 | 32.97 | 3957.68 | 0.42
SNP11186 | ESPELHO CRISTAL E = 4 MM | m2 | 11.12 | 355.46 | 3952.71 | 0.42
H664 | VÁLVULA DE DESCARGA DUPLO ACIONAMENTO HIDRA/DOCOL ( BASE E ACABAMENTO CROMADO ANTIVANDALISMO) | un | 12 | 327.59 | 3931.08 | 0.42
SNP25398 | CONJUNTO PARA FUTSAL COM PAR DE TRAVES OFICIAIS DE 3,00 X 2,00 M EM TUBO DE ACO GALVANIZADO 3" COM REQUADROS EM TUBO DE 1", PINTURA EM PRIMER COM TINTA ESMALTE SINTETICO E REDES DE POLIETILENO FIO 4 MM | un | 1 | 3802.9 | 3802.9 | 0.4
MAT6068 | CIMENTO QUEIMADO (SUVINIL OU EQUIVALENTE) | Kg | 100.359 | 37.8 | 3793.57 | 0.4
2138 | VIDRO MINI BOREAL - CORTADO E COLOCADO | m2 | 20.345 | 184.95 | 3762.8 | 0.4
H213 | SIFAO PARA LAVATORIO DIAMETRO 1 X 1.1/2" METALICO | un | 20 | 182.95 | 3659 | 0.39
21 | SERRALHEIRO | h | 155.6761 | 23.41 | 3644.37 | 0.39
4014 | CABO FLEXÍVEL, PVC (70° C), 450/750 V, 2,5 MM2 | m | 1340.28 | 2.65 | 3551.74 | 0.38
SNP4351 | PARAFUSO NIQUELADO 3 1/2" COM ACABAMENTO CROMADO PARA FIXAR PECA SANITARIA, INCLUI PORCA CEGA, ARRUELA E BUCHA DE NYLON TAMANHO S-8 | un | 192 | 18.49 | 3550.08 | 0.38
SNP36207 | BARRA DE APOIO EM "L", EM ACO INOX POLIDO 70 X 70 CM, DIAMETRO MINIMO 3 CM | un | 8 | 432.6 | 3460.8 | 0.37
2437 | AÇO CA-50 - 6,3 MM (1/4") | Kg | 495.8856 | 6.96 | 3451.36 | 0.37
2496 | TELHA DE FIBERGLASS 1,5 MM C/ VÉU PROTEÇÃO | m2 | 44.712 | 75.16 | 3360.55 | 0.36
3271 | ELETRODUTO EM AÇO GALVANIZADO A FOGO DIÂMETRO 1 1/2" - PESADO | m | 75 | 44.51 | 3338.25 | 0.35
H185 | MICTORIO DE LOUCA SIFONADO | un | 9 | 369.9 | 3329.1 | 0.35
H709 | TORNEIRA DE MESA COM FECHAMENTO AUTOMÁTICO TEMPORIZADO PARA LAVATÓRIO DIÂMETRO DE 1/2" | un | 20 | 165.18 | 3303.6 | 0.35
H711 | VASO SANITÁRIO PARA PcD SEM ABERTURA FRONTAL | un | 4 | 774 | 3096 | 0.33
H264 | VASO SANITARIO CONVENCIONAL | un | 12 | 253.38 | 3040.56 | 0.32
SNP36215 | BANCO ARTICULADO PARA BANHO, EM ACO INOX POLIDO, 70* CM X 45* CM | un | 3 | 976.69 | 2930.07 | 0.31
H586 | ASSENTO EM POLIPROPILENO E INJETADO DE ALTA DURABILIDADE COM SISTEMA DE FECHAMENTO SUAVE (TIPO SLOW CLOSE OU EQUIVALENTE) PARA VASO SANITÁRIO | un | 16 | 177.08 | 2833.28 | 0.3
2023 | TABUA PARA FORMA (30CM) | m | 217.0355 | 12.78 | 2773.71 | 0.29
2438 | AÇO CA-50 - 8,0 MM (5/16") | Kg | 392.8463 | 6.95 | 2730.28 | 0.29
SNP12759 | CHAPA ACO INOX AISI 304 NUMERO 9 (E = 4 MM), ACABAMENTO NUMERO 1 (LAMINADO A QUENTE, FOSCO) | m2 | 2.88 | 934.26 | 2690.65 | 0.28
1239 | CERA LÍQUIDA INCOLOR (D = 0,95 KG/L) | Kg | 108.9612 | 24.22 | 2639.04 | 0.28
3330 | HASTE COPPERWELD 5/8" X 3,00 M COM CONECTOR | un | 18 | 145.66 | 2621.88 | 0.28
2390 | ARGAMASSA DE CIMENTO COLANTE - ACII | Kg | 1872.168 | 1.34 | 2508.7 | 0.27
H572 | VÁLVULA DE DESCARGA PARA MICTÓRIO DIÂMETRO 1/2" FECHAMENTO AUTOMÁTICO TEMPORIZADO | un | 9 | 278.39 | 2505.51 | 0.27
2692 | ARGAMASSA DE CIMENTO COLA FLEXIVEL (EXTERIOR) - ACIII | Kg | 1186.9246 | 2.1 | 2492.54 | 0.26
2448 | AÇO CA-60 B - 5,0 MM | Kg | 305.3345 | 8.11 | 2476.26 | 0.26
32 | OPERADOR DE BETONEIRA | h | 134.154 | 18.36 | 2463.06 | 0.26
2949 | FABRICAÇÃO / MONTAGEM | un | 1 | 2462.53 | 2462.53 | 0.26
SNP25399 | CONJUNTO PARA QUADRA DE VOLEI COM POSTES EM TUBO DE ACO GALVANIZADO 3", H = *255* CM, PINTURA EM TINTA ESMALTE SINTETICO, REDE DE NYLON COM 2 MM, MALHA 10 X 10 CM E ANTENAS OFICIAIS EM FIBRA DE VIDRO | un | 1 | 2308.69 | 2308.69 | 0.24
SNP37401 | TOALHEIRO PLASTICO TIPO DISPENSER PARA PAPEL TOALHA INTERFOLHADO | un | 23 | 100.36 | 2308.28 | 0.24
MAT5443 | ASSENTO DESPORTIVO ANATÔMICO COM ENCOSTO EM POLIPROPILENO, PROTEÇÃO CONTRA RAIOS UV, MEDINDO 44x44x37,5cm, MODELO X-ARQ, MARCA DESK OU SIMILAR - FORNECIMENTO E INSTALAÇÃO | un | 8 | 280.65 | 2245.2 | 0.24
2674 | GRANITO POLIDO PARA DIVISORIA CINZA 2 CM | m2 | 5.625 | 398.38 | 2240.88 | 0.24
SNP41371 | BLOCO CONCRETO CELULAR AUTOCLAVADO 7,5 X 30 X 60 CM (E X A X C) | m2 | 33.3672 | 66.47 | 2217.91 | 0.23
MAT3031 | CHUMBADOR 9,525 MM - COMPRIMENTO 127 MM | un | 544 | 3.62 | 1969.28 | 0.21
3120 | CABO FLEXÍVEL PVC (70° C), 0,6/1 KV, SINTENAX 35 MM2 | m | 61.2 | 31.56 | 1931.47 | 0.2
5053 | FABRICAÇÃO / MONTAGEM | un | 88.02 | 21.71 | 1910.91 | 0.2
MAT6238 | QUADRO DE DISTRIBUIÇÃO DE EMBUTIR EM CHAPA DE AÇO, P/ATÉ 48 DISJUNTORES C/BARRAMENTO, PADRÃO DIN, CEMAR OU SIMILAR. | un | 2 | 954.73 | 1909.46 | 0.2
1221 | CAL HIDRATADA | Kg | 2106.4915 | 0.9 | 1895.84 | 0.2
5050 | FABRICAÇÃO / MONTAGEM | un | 19.76 | 95.37 | 1884.51 | 0.2
2372 | CHAPA PERFILADA Nº 18 | Kg | 210.176 | 8.84 | 1857.95 | 0.2
H710 | VÁLVULA DE DESCARGA HIDRA/DOCOL (BASE E ACABAMENTO CROMADO ANTIVANDALISMO PARA PcD) | un | 4 | 462.78 | 1851.12 | 0.2
MAT5547 | Portão em gradil Belgo Nyloford 3D, de correr, soldado em quadro de tubo galv. 2" com cantoneira 3/4", montantes em tubo galvanizado 4", inclusive ferrolho e rodízios | m2 | 2.31 | 800 | 1848 | 0.2
20 | CALHEIRO | h | 84.15 | 21.75 | 1830.26 | 0.19
2934 | FABRICAÇÃO / MONTAGEM | un | 15.51 | 112.48 | 1744.56 | 0.18
2512 | VIGA DE ACO DUPLO "C" CH. 3,04 MM | Kg | 180.44 | 9.62 | 1735.83 | 0.18
2475 | SELANTE ELASTICO REF.: SIKAFLEX-1A PLUS, VEDAFLEX OU EQUIVALENTE | cm3 | 11552.715 | 0.15 | 1732.9 | 0.18
H148 | CUBA DE LOUÇA DE EMBUTIR OVAL MÉDIA | un | 16 | 102.22 | 1635.52 | 0.17
MAT3084 | ALARME BANHEIRO PNE DEFICIENTE FÍSICO CONFORME NBR 9050 COM ACIONADOR | un | 3 | 543.64 | 1630.92 | 0.17
2055 | TINTA ESMALTE | l | 48.4231 | 33.48 | 1621.2 | 0.17
SNP37400 | PAPELEIRA PLASTICA TIPO DISPENSER PARA PAPEL HIGIENICO ROLAO | un | 16 | 100.36 | 1605.76 | 0.17
H706 | BARRA DE APOIO EM AÇO INOX - 80 CM COM PARAFUSOS E BUCHAS PARA FIXAÇÃO | un | 11 | 145.82 | 1604.02 | 0.17
1227 | TINTA PARA PISO (POLIESPORTIVA) | l | 96.1152 | 16.66 | 1601.27 | 0.17
SNP1013 | CABO DE COBRE, FLEXIVEL, CLASSE 4 OU 5, ISOLACAO EM PVC/A, ANTICHAMA BWF-B, 1 CONDUTOR, 450/750 V, SECAO NOMINAL 1,5 MM2 | m | 1051.9164 | 1.5 | 1577.87 | 0.17
SNP41474 | CAIXA DE INSPECAO PARA ATERRAMENTO OU OUTRO USO, EM PVC, DN = 300 X *300* MM | un | 18 | 85.84 | 1545.12 | 0.16
2803 | CHAPA VINCADA Nº 18 TIPO BANDEJA (CORTADA/DOBRADA) | Kg | 131.7001 | 11.64 | 1532.98 | 0.16
1672 | LIXA PARA FERRO Nº 100 | un | 446.8594 | 3.37 | 1505.91 | 0.16
2379 | CHAPA GALVANIZADA 40 CM (Nº 26) | m | 78.65 | 18.14 | 1426.71 | 0.15
MAT2736 | RALO LINEAR DE 70 CM COM GRELHA CINZA (TIGRE ou EQUIVALENTE) | un | 11 | 129.4 | 1423.4 | 0.15
2870 | POLIMENTO DE PISO EM CONCRETO COM ALISADORA DE PISO COM HÉLICE (TIPO "BAMBOLÊ") - COMP. AUXILIAR** | m2 | 656.67 | 2.13 | 1398.7 | 0.15
2535 | CUMEEIRA PARA TELHA GALVANIZADA ONDULADA 0,5MM | m | 40.975 | 34 | 1393.15 | 0.15
H283 | TUBO SOLDAVEL PARA ESGOTO DIAMETRO 75 MM | m | 101 | 13.6 | 1373.6 | 0.15
1707 | MASSA CORRIDA ACRILICA | Kg | 167.2485 | 8.12 | 1358.05 | 0.14
2440 | AÇO CA-50 12,5 MM (1/2") | Kg | 194.326 | 6.85 | 1331.13 | 0.14
1234 | CHAPA GALVANIZADA 60 CM (Nº 26) | m | 49.5 | 26.83 | 1328.08 | 0.14
1225 | CONJUNTO VEDAÇÃO (ARRUELA E BUCHA) PARA TELHA FIBROCIMENTO | un | 3458.8468 | 0.38 | 1314.36 | 0.14
H286 | TUBO SOLDAVEL PARA ESGOTO DIAMETRO 50 MM | m | 121.2 | 10.83 | 1312.59 | 0.14
4071 | LUMINÁRIA PLAFON LED QUADRADO DE SOBREPOR, CORPO METÁLICO, POTÊNCIA MÍNIMA DE 18W, FLUXO LUMINOSO IGUAL OU SUPERIOR A 1200 LUMENS, TCC DE 4000K, IP20, VIDA ÚTIL MÍN.: 25.000 H, MEDIDAS APROXIMADAS DE 20x20 CM | un | 39 | 33.62 | 1311.18 | 0.14
H548 | TAMPA DE FERRO FUNDIDO T-33 - TRÁFEGO LEVE | un | 7 | 187.24 | 1310.68 | 0.14
H175 | KIT DE FIXAÇÃO PARA MICTORIO DE LOUCA | un | 9 | 144.9 | 1304.1 | 0.14
4016 | CABO FLEXÍVEL, PVC (70° C), 450/750 V, 6 MM2 | m | 229.5 | 5.65 | 1296.67 | 0.14
1696 | COMPENSADO RESINADO COLA FENÓLICA 12 MM 2,20X1,10 M | m2 | 40.4579 | 31.81 | 1286.96 | 0.14
SNP38190 | DUCHA / CHUVEIRO METALICO, DE PAREDE, ARTICULAVEL, COM DESVIADOR E DUCHA MANUAL | un | 3 | 421.74 | 1265.22 | 0.13
1973 | ADITIVO IMPERMEABILIZANTE DE PEGA NORMAL PARA ARGAMASSA E CONCRETO REF.: SIKA 1 / VEDACIT (D=1,00) OU EQUIVALENTE | Kg | 172.4636 | 7.2 | 1241.73 | 0.13
3944 | INTERRUPTOR DIFERENCIAL RESIDUAL (DR) BIPOLAR DE 25A-30MA | un | 12 | 100.21 | 1202.52 | 0.13
SNP2571 | CONDULETE DE ALUMINIO TIPO LR, PARA ELETRODUTO ROSCAVEL DE 2", COM TAMPA CEGA | un | 25 | 47.57 | 1189.25 | 0.13
2073 | DILUENTE NR 938 SUMARE/ DILUENTE NR410 RENNER OU EQUIVALENTE | l | 47.8222 | 24.4 | 1166.86 | 0.12
SNP11758 | SABONETEIRA PLASTICA TIPO DISPENSER PARA SABONETE LIQUIDO COM RESERVATORIO 800 A 1500 ML | un | 12 | 96.4 | 1156.8 | 0.12
3269 | DISJUNTOR TRIPOLAR DE 60 A 100-A | un | 4 | 286.01 | 1144.04 | 0.12
MAT5487 | CONDULETE DE ALUMÍNIO, TIPO "C" OU "LB" OU "LL" OU "LR", DIÂMETRO DE SAÍDA 2" (50MM) C/TAMPA CEGA | un | 18 | 60.56 | 1090.08 | 0.12
1858 | PONTALETE 3x3" | m | 117.0905 | 9.21 | 1078.4 | 0.11
2048 | TINTA TEXTURIZADA | Kg | 208.2135 | 5.06 | 1053.56 | 0.11
H714 | LAVATÓRIO DE CANTO SEM COLUNA | un | 5 | 204.58 | 1022.9 | 0.11
MAT2754 | LUMINÁRIA DE EMERGÊNCIA EM LED, AUTÔNOMA, 2200 LUMENS, 2 FARÓIS, PELO MENOS 20 LEDS EM CADA FAROL, LED INDICATIVO DE FUNCIONAMENTO, AUTONOMIA MÍNIMA DE 2 HORAS, TENSÃO 110-220V, TEMPERATURA DE OPERAÇÃO DE 0 A 50°C, TEMPERATURA DE COR 6000K, POTÊNCIA MÍNIMA DE 20W, CORPO EM ABS, COM BOTÃO DE TESTE, COR BRANCA. REF. SEGURIMAX OU EQUIVALENTE. | un | 4 | 252.83 | 1011.32 | 0.11
3945 | INTERRUPTOR DIFERENCIAL RESIDUAL (DR) BIPOLAR DE 40A-30mA | un | 7 | 141.53 | 990.71 | 0.1
2051 | TINTA LATEX ACRILICA - SEMI BRILHO | l | 36.9052 | 25.77 | 951.04 | 0.1
H209 | REGISTRO DE PRESSAO C/CANOPLA DIAM. 3/4" | un | 11 | 85.3 | 938.3 | 0.1
MAT5488 | CONDULETE DE ALUMÍNIO, TIPO "T" OU "TB", DIÂMETRO DE SAÍDA 1.1/2" (40MM) | un | 19 | 48.87 | 928.53 | 0.1
2033 | TIJOLO COMUM MACIÇO (4,5x9x19cm) | un | 1822.0782 | 0.5 | 911.03 | 0.1
3932 | CABO FLEXÍVEL EPR/XLPE (90°C), 0,6/1 KV, 35 MM2 | m | 26.928 | 33.35 | 898.04 | 0.1
1673 | LAJE VOLTERRANA (CONVENCIONAL) PRE-MOLDADA COM EPS PARA FORRO | m2 | 16.34 | 53.75 | 878.27 | 0.09
2380 | ESCORA ROLIÇA (TIPO EUCALIPTO) | m | 206.7202 | 4.19 | 866.15 | 0.09
H705 | BARRA DE APOIO EM AÇO INOX - 40 CM COM PARAFUSOS E BUCHAS PARA FIXAÇÃO | un | 12 | 71.47 | 857.64 | 0.09
H179 | LIGACAO FLEXIVEL METÁLICO DIAMETRO 1/2" (ENGATE) | un | 20 | 42.41 | 848.2 | 0.09
3948 | EXTINTOR DE PÓ ABC (6 KG) - CAPACIDADE EXTINTORA 3A 20 BC COM PRESILHA/SETA E SUPORTE | un | 4 | 211 | 844 | 0.09
MAT3038 | SUPORTE PARA CALHA | un | 49 | 17.02 | 833.98 | 0.09
2533 | CHAPA PERFILADA 5/16" | Kg | 96.8799 | 8.46 | 819.6 | 0.09
2497 | BRITA Nº 2 | m3 | 5.3381 | 152.44 | 813.74 | 0.09
1379 | FECHADURA PARA SANITARIO LIVRE/OCUPADO REF.: 819 IMAB /719 LAFONTE OU EQUIVALENTE | un | 23.9984 | 33.62 | 806.82 | 0.09
2417 | MASSA PLASTICA | Kg | 21.9092 | 36.06 | 790.04 | 0.08
INS.152 | CABO DE AÇO D = 8MM | m | 63 | 11.96 | 753.48 | 0.08
1964 | RIPA DE MADEIRA 5x1 | m | 206.7726 | 3.63 | 750.58 | 0.08
SNP1368 | CHUVEIRO COMUM EM PLASTICO BRANCO, COM CANO, 3 TEMPERATURAS, 5500 W (110/220 V) | un | 8 | 90 | 720 | 0.08
2446 | AÇO CA-60 - 4,2 MM | Kg | 85.13 | 8.18 | 696.36 | 0.07
2052 | TINTA PVA LATEX | l | 32.4598 | 20.94 | 679.7 | 0.07
1334 | DISCO DE CORTE DIAM. 5/8"- 10" | un | 57.1775 | 11.8 | 674.69 | 0.07
2294 | SELADOR ACRILICO | l | 68.161 | 9.68 | 659.79 | 0.07
3980 | CARTUCHO PARA SOLDA EXOTÉRMICA 115 G | un | 30 | 21.73 | 651.9 | 0.07
1968 | SARRAFO DE MADEIRA 10 CM | m | 102.7182 | 6.29 | 646.09 | 0.07
MAT5475 | CONDULETE DE ALUMINIO SILICIO, TIPO LB,DE 1/2", COM TAMPA | un | 45 | 14.09 | 634.05 | 0.07
H200 | REGISTRO DE GAVETA C/CANOPLA DIAM.3/4" | un | 7 | 90.52 | 633.64 | 0.07
2387 | BRITA Nº 0 | m3 | 3.5873 | 174.44 | 625.76 | 0.07
MAT5480 | CONDULETE DE ALUMINIO TIPO LR, PARA ELETRODUTO ROSCAVEL DE 1 1/2", COM TAMPA CEGA | un | 20 | 31.1 | 622 | 0.07
H284 | TUBO SOLDAVEL PARA ESGOTO DIAMETRO 100 MM | m | 40.4 | 15.14 | 611.65 | 0.06
MAT2727 | CUBA DE AÇO INOX ISIS 2C 34BL DE *72X40*CM OU EQUIVALENTE | un | 1 | 608.57 | 608.57 | 0.06
H725 | PLACA DE SINALIZAÇÃO EM ALUMÍNIO 35 X 25 CM - "PERIGO - GÁS INFLAMÁVEL - PROIBIDO FUMAR" | un | 12 | 50 | 600 | 0.06
H285 | TUBO SOLDAVEL PARA ESGOTO DIAMETRO 40 MM | m | 95.95 | 6.2 | 594.89 | 0.06
SNP25067 | BLOCO DE CONCRETO ESTRUTURAL 19 X 19 X 39 CM, FBK 4,5 MPA (NBR 6136) | un | 103.9991 | 5.71 | 593.83 | 0.06
1176 | BUCHA DE NYLON COM PARAFUSO 10 CM - S16 | un | 147 | 4 | 588 | 0.06
2246 | ELETRODO 2.5 OK | Kg | 21.0921 | 27.85 | 587.41 | 0.06
1861 | PREGO 18x24 | Kg | 29.0797 | 20.15 | 585.95 | 0.06
SNP791 | BUCHA DE REDUCAO DE FERRO GALVANIZADO, COM ROSCA BSP, DE 1 1/2" X 1" | un | 25 | 23.11 | 577.75 | 0.06
MAT5490 | CONDULET EM LIGA DE ALUMÍNIO, COM TAMPA, ENTRADAS ROSCÁVEIS PARA ELETRODUTO DE 1", TIPO MÚLTIPLO C/TAMPA | un | 27 | 21.18 | 571.86 | 0.06
H205 | REGISTRO DE GAVETA BRUTO DIAMETRO 2" | un | 3 | 190.45 | 571.35 | 0.06
H196 | REGISTRO DE GAVETA C/CANOPLA DIAM. 1" | un | 4 | 139.01 | 556.04 | 0.06
H360 | GRELHA REDONDA ACO INOX ROTATIVO 150 MM (ESGOTO) | un | 14 | 38.78 | 542.92 | 0.06
102 | ARAME RECOZIDO 18 BWG | Kg | 37.4418 | 14.4 | 539.16 | 0.06
H430 | TANQUE ACO INOX 304 0,7MM TAMANHO MÉDIO - MEDIDAS APROXIMADAS 50 X 40 X 22 CM (C X L X A) | un | 1 | 523.65 | 523.65 | 0.06
MAT5476 | CONDULETE DE ALUMINIO SILICIO, TIPO TB,DE 1", COM TAMPA | un | 23 | 22.54 | 518.42 | 0.05
2690 | ARGAMASSA DE REJUNTAMENTO | Kg | 65.8011 | 7.44 | 489.56 | 0.05
H241 | TUBO DE LIGACAO PVC CROMADO DE 1.1/2" | un | 16 | 30.29 | 484.64 | 0.05
SNP2570 | CONDULETE DE ALUMINIO TIPO LR, PARA ELETRODUTO ROSCAVEL DE 1", COM TAMPA CEGA | un | 30 | 16.02 | 480.6 | 0.05
1265 | DOBRADIÇA FERRO POLIDO 3.1/2 x 3" COM PARAFUSO | un | 36.9286 | 12.89 | 476 | 0.05
3259 | DISJUNTOR MONOPOLAR DE 10 A 32-A | un | 41 | 11.52 | 472.32 | 0.05
H349 | CURVA 90 GRAUS CURTA DIAMETRO 100 mm (ESGOTO) | un | 16 | 28.7 | 459.2 | 0.05
2795 | PARABOLT 6,3MMX82,5MM | un | 262.7363 | 1.72 | 451.9 | 0.05
SNP41380 | MASTRO TELESCOPICO DE 4 METROS (3 M X DN= 2" + 1 M X DN= 1 1/2") | un | 1 | 440.86 | 440.86 | 0.05
SNP771 | BUCHA DE REDUCAO DE FERRO GALVANIZADO, COM ROSCA BSP, DE 2" X 1" | un | 14 | 31.01 | 434.14 | 0.05
H212 | SIFAO METALICO P/PIA 1.1/2X2" | un | 2 | 216.39 | 432.78 | 0.05
2509 | CABO DE ACO D=6,35 MM (CORDOALHA) | m | 59.8 | 6.97 | 416.8 | 0.04
H422 | TUBO LEVE PVC RIGIDO DIAM. 150 MM | m | 10.1 | 40.72 | 411.27 | 0.04
3364 | LUVA EM AÇO GALVANIZADO A FOGO DIAMETRO 2" | un | 25 | 16.27 | 406.75 | 0.04
H197 | REGISTRO DE GAVETA C/CANOPLA DIAM.1.1/2" | un | 2 | 189.63 | 379.26 | 0.04
3939 | DISPOSITIVO DE PROTEÇÃO CONTRA SURTOS(DPS) 275V DE 8 A 40KA | un | 6 | 61.63 | 369.78 | 0.04
3360 | LUVA EM AÇO GALVANIZADO A FOGO DIAMETRO 1" | un | 73 | 5 | 365 | 0.04
H337 | CORPO CAIXA SIFONADA 150 X 185 X 75 MM | un | 10 | 36.17 | 361.7 | 0.04
SNP2577 | CONDULETE DE ALUMINIO TIPO T, PARA ELETRODUTO ROSCAVEL DE 2", COM TAMPA CEGA | un | 7 | 50.7 | 354.9 | 0.04
3279 | ELETRODUTO DE PVC RIGIDO DIAMETRO 1" | m | 41.3 | 8.35 | 344.85 | 0.04
H236 | TORNEIRA DE PAREDE COM AREJADOR PARA TANQUE DIAM. 1/2" E 3/4" | un | 4 | 80.95 | 323.8 | 0.03
1881 | PORTA DE ACO (ENROLAR) | m2 | 1.15 | 278.85 | 320.67 | 0.03
1706 | MASSA CORRIDA PVA | Kg | 85.923 | 3.7 | 317.91 | 0.03
MAT2578 | CONECTOR DE MEDIÇÃO (CONECTOR MEDICAO/EMENDA 50MM2 2PF PRT901) | un | 12 | 25.78 | 309.36 | 0.03
1970 | DILUENTE AGUARRÁS | l | 16.078 | 18.84 | 302.9 | 0.03
3475 | TOMADA HEXAGONAL 2P + T - 10A - 250V (SUPORTE+MÓDULO+ESPELHO) | un | 30 | 9.44 | 283.2 | 0.03
2802 | CHAPA LISA Nº 18 TIPO BANDEJA (CORTADA/DOBRADA) | Kg | 22.8385 | 12.1 | 276.34 | 0.03
MAT2569 | CAIXA DE INSPEÇÃO EM PVC SUSPENSA COM BOCAL DIAMETRO 1" | un | 12 | 22.88 | 274.56 | 0.03
MAT5478 | CONDULETE DE ALUMÍNIO, TIPO "T" OU "TB", DIÂMETRO DE SAÍDA 2" (50MM), EXCLUSIVE INSTALAÇÃO, MÓDULO E PLACA (FORNECIMENTO) | un | 4 | 67.73 | 270.92 | 0.03
MAT6395 | BLOCO CANALETA 19x19x40 CM, FBK 4,5 MPA | un | 45.9994 | 5.84 | 268.63 | 0.03
1674 | LIXA PARA PAREDE Nº 100 | un | 234.7777 | 1.13 | 265.29 | 0.03
H207 | REGISTRO DE GAVETA BRUTO DIAMETRO 2.1/2" | un | 1 | 263.44 | 263.44 | 0.03
SNP788 | BUCHA DE REDUCAO DE FERRO GALVANIZADO, COM ROSCA BSP, DE 2" X 1 1/2" | un | 8 | 31.01 | 248.08 | 0.03
SNP2586 | CONDULETE DE ALUMINIO TIPO T, PARA ELETRODUTO ROSCAVEL DE 1", COM TAMPA CEGA | un | 13 | 18.93 | 246.09 | 0.03
2411 | PARAFUSO AUTO-ATARRAXANTE 1/4"X3/4"C/ARRUELA | un | 645.64 | 0.37 | 238.88 | 0.03
SNP000001 | ACETILENO (RECARGA DE GAS ACETILENO PARA CILINDRO DE CONJUNTO OXICORTE GRANDE) NAO INCLUI TROCA/MANUTENCAO DO CILINDRO | Kg | 3.138 | 75 | 235.35 | 0.02
4013 | LUMINÁRIA DE EMERGÊNCIA 30 LEDS | un | 12 | 19.6 | 235.2 | 0.02
SNP1062 | CAIXA INTERNA/EXTERNA DE MEDICAO PARA 1 MEDIDOR TRIFASICO, COM VISOR, EM CHAPA DE ACO 18 USG (PADRAO DA CONCESSIONARIA LOCAL) | un | 1 | 235 | 235 | 0.02
MAT2616 | PLACA DE SINALIZAÇÃO DE EMERGÊNCIA (TIPO:MENSAGEM ESCRITA["M"]¦FORMATO: RETANGULAR¦MATERIAL: PVC¦ESPESSURA: 1MM)*VALORES REFERENCIAIS APROXIMADOS | m2 | 0.605 | 383.77 | 232.18 | 0.02
4015 | CABO FLEXÍVEL, PVC (70° C), 450/750 V, 4 MM2 | m | 58.14 | 3.94 | 229.07 | 0.02
SNP000002 | OXIGENIO, RECARGA PARA CILINDRO DE CONJUNTO OXICORTE GRANDE | m3 | 13.8072 | 16.43 | 226.85 | 0.02
H248 | TUBO SOLDAVEL PVC MARROM DIAM. 25 MM | m | 60.6 | 3.7 | 224.22 | 0.02
H244 | TUBO SOLDAVEL PVC MARROM DIAM. 50 MM | m | 15.15 | 14.64 | 221.79 | 0.02
2212 | ZARCAO/CROMATO DE ZINCO | l | 5.1543 | 43.03 | 221.78 | 0.02
1243 | COLA FÓRMICA (1L = 0,83KG) | l | 4.6638 | 47.54 | 221.71 | 0.02
2508 | ROLDANA DE ACO 1 SULCO D=100 MM | un | 6 | 36.4 | 218.4 | 0.02
3390 | PARAFUSO P/BUCHA S-10 | un | 369.684 | 0.57 | 210.71 | 0.02
1540 | EMULSÃO ASFÁLTICA À BASE D'ÁGUA REF.: NEUTROL (ISOL 2) / IGOL 2 OU EQUIVALENTE | l | 14.08 | 14.39 | 202.61 | 0.02
MAT2615 | PLACA DE SINALIZAÇÃO DE EMERGÊNCIA (TIPO: ORIENTAÇÃO E SALVAMENTO["S"]¦FORMATO: RETANGULAR¦MATERIAL: PVC¦ESPESSURA: 1MM)*VALORES REFERENCIAIS APROXIMADOS | m2 | 0.864 | 231.97 | 200.42 | 0.02
H147 | CONJUNTO DE FIXAÇÃO COM BUCHA PLÁSTICA 10MM PARA VASO SANITÁRIO | un | 16 | 12.45 | 199.2 | 0.02
3058 | ABRAÇADEIRA METÁLICA TIPO "D" DIÂMETRO 1" | un | 187 | 1.06 | 198.22 | 0.02
H300 | TE 90 GRAUS SOLDAVEL COM BUCHA DE LATÃO NA BOLSA CENTRAL 25 X 25 X 1/2" | un | 26 | 7.5 | 195 | 0.02
MAT5461 | CONDULET DE ALUMÍNIO ROSCÁVEL TIPO "LL" Ø 1" | un | 7 | 27.85 | 194.95 | 0.02
MAT2582 | CONJUNTO DE ESTAIS TUBULARES TIPO RIGIDO 1 METRO PARA MASTRO 2" | un | 1 | 194.83 | 194.83 | 0.02
H225 | TE 90 GRAUS SOLDAVEL DIAMETRO 60 MM | un | 5 | 38.15 | 190.75 | 0.02
H703 | SIFÃO METÁLICO PARA TANQUE DE 1 1/4" X 1 1/2" | un | 1 | 189.95 | 189.95 | 0.02
2507 | PERFIL "L" SIMPLES ESTRUTURAL (CANTONEIRA DOBRADA) 40X40 MM E = 2,65 MM | Kg | 18.84 | 10.03 | 188.96 | 0.02
MAT5482 | Condulete tipo "LB" de 1 1/2" em alumínio fundido a prova de tempo, | un | 4 | 47.05 | 188.2 | 0.02
1393 | FERRO REDONDO 1/2" (CHEIO) | Kg | 20.2787 | 9.26 | 187.78 | 0.02
MAT5491 | CONDULET EM LIGA DE ALUMÍNIO, COM TAMPA, ENTRADAS ROSCÁVEIS PARA ELETRODUTO DE 1.1/2", TIPO MÚLTIPLO C/TAMPA | un | 5 | 36.49 | 182.45 | 0.02
H112 | ADESIVO PLASTICO - FRASCO 850 G | un | 3 | 60.8 | 182.4 | 0.02
5054 | FABRICAÇÃO / MONTAGEM | un | 5.62 | 31.92 | 179.39 | 0.02
H346 | CURVA 90 GRAUS CURTA DIAMETRO 40 mm (ESGOTO) | un | 34 | 5.21 | 177.14 | 0.02
2750 | CORTE MECÂNICO EM PISOS (ESPES. = 3MM E H=10 A 25 MM) - (COMP. AUXILIAR)** | m | 562.8319 | 0.31 | 174.47 | 0.02
H240 | TUBO PARA VÁLVULA DE DESCARGA (CURTO 1.1/4") | un | 16 | 10.9 | 174.4 | 0.02
H181 | ANEL DE VEDAÇÃO PARA VASO SANITÁRIO | un | 16 | 10.89 | 174.24 | 0.02
3062 | ABRAÇADEIRA METÁLICA TIPO "D" DIÂMETRO 2" | un | 68 | 2.47 | 167.96 | 0.02
H245 | TUBO SOLDAVEL PVC MARROM DIAM. 60 MM | m | 6.06 | 27.48 | 166.52 | 0.02
2257 | CADEADO SIMPLES EM LATÃO Nº 50 | un | 3 | 55.47 | 166.41 | 0.02
H384 | JUNCAO SIMPLES DIAMETRO 100 X 100 mm (ESGOTO) | un | 6 | 26.65 | 159.9 | 0.02
3067 | BUCHA DE NYLON S-10 | un | 379.684 | 0.42 | 159.46 | 0.02
H415 | TE SANITARIO DIAMETRO 75 X 50 mm - (ESGOTO) | un | 17 | 9.27 | 157.59 | 0.02
3361 | LUVA EM AÇO GALVANIZADO A FOGO DIAMETRO 1.1/2" | un | 23 | 6.61 | 152.03 | 0.02
H336 | CORPO CAIXA SIFONADA 150 X 150 X 50 MM | un | 4 | 37.68 | 150.72 | 0.02
2511 | PLACA LIGACAO 150X250 MM CHAPA 6,35 MM (1/4") | Kg | 14.94 | 10.01 | 149.54 | 0.02
1174 | BUCHA DE NYLON COM PARAFUSO - S6 | un | 325 | 0.46 | 149.5 | 0.02
MAT3034 | ARRUELA 10,5 MM - DIÂMETRO EXTERNO 20 MM | un | 280 | 0.53 | 148.4 | 0.02
1263 | DESMOLDANTE PARA CONCRETO | l | 10.87 | 13.43 | 145.98 | 0.02
2719 | CHAPA PERFILADA 3/16" | Kg | 17.6635 | 8.07 | 142.54 | 0.02
3696 | PARA-RAIOS FRANKLIM 4 PONTAS | un | 1 | 134.85 | 134.85 | 0.01
3340 | INTERRUPTOR SIMPLES 1 SEÇÃO E 1 TOMADA HEXAGONAL 2P + T - 10A CONJUGADOS - (SUPORTE+MÓDULOS+ESPELHO) | un | 9 | 14.57 | 131.13 | 0.01
H168 | JOELHO 90 GRAUS SOLDAVEL DIAMETRO 60 MM | un | 5 | 26.01 | 130.05 | 0.01
H696 | TORNEIRA DE MESA PARA PIA DIAMETRO 1/2 - BICA MÓVEL | un | 1 | 129.9 | 129.9 | 0.01
H418 | TE SANITARIO DIAMETRO 50 X 50 mm - (ESGOTO) | un | 26 | 4.95 | 128.7 | 0.01
3922 | ELETRODUTO PVC FLEXÍVEL (MANGUEIRA CORRUGADA LEVE) DIAM. 20MM | m | 70 | 1.83 | 128.1 | 0.01
1893 | PARAFUSO 8x110 MM | un | 55.2096 | 2.27 | 125.32 | 0.01
3072 | BUCHA E ARRUELA METALICA DIAM. 1" | PR | 45 | 2.76 | 124.2 | 0.01
1264 | DISCO DE DESBASTE 7/8" PARA CONCRETO/FERRO (1/4" X 7") | un | 8.4719 | 14.64 | 124.02 | 0.01
H173 | JOELHO DE REDUCAO 90 GRAUS SOLDÁVEL COM BUCHA LATAO 25X1/2" | un | 20 | 6.1 | 122 | 0.01
H413 | TE SANITARIO DIAMETRO 100 X 50 mm - (ESGOTO) | un | 11 | 10.87 | 119.57 | 0.01
H700 | ESPUDE PARA LIGAÇÃO DE VASO SANITÁRIO | un | 16 | 7.47 | 119.52 | 0.01
SNP2590 | CONDULETE DE ALUMINIO TIPO E, PARA ELETRODUTO ROSCAVEL DE 1", COM TAMPA CEGA | un | 7 | 16.57 | 115.99 | 0.01
3469 | TERMINAL DE PRESSAO 50 MM2 | un | 12 | 9.49 | 113.88 | 0.01
H132 | BUCHA DE REDUÇÃO SOLDAVEL LONGA 60 X 50 MM | un | 7 | 16.14 | 112.98 | 0.01
H371 | JOELHO 90 GRAUS DIAMETRO 50 mm (ESGOTO) | un | 35 | 3.16 | 110.6 | 0.01
H405 | PORTA GRELHA REDONDO CROMADO DIAM. 150 mm (ESGOTO) | un | 14 | 7.86 | 110.04 | 0.01
H262 | VALVULA PARA PIA TIPO AMERICANA DIAMETRO 3.1/2" (METALICA) | un | 2 | 53.95 | 107.9 | 0.01
SNP3378 | HASTE DE ATERRAMENTO EM ACO COM 3,00 M DE COMPRIMENTO E DN = 3/4", REVESTIDA COM BAIXA CAMADA DE COBRE, SEM CONECTOR | un | 1 | 105.71 | 105.71 | 0.01
MAT6240 | CANALETA ORGANIZADORA DE CABOS EM QUADRO ELÉTRICO 50X50MM, 2M. | un | 2 | 51.97 | 103.94 | 0.01
3923 | ELETRODUTO PVC FLEXÍVEL (MANGUEIRA CORRUGADA LEVE) DIAM. 25MM | m | 50 | 2.03 | 101.5 | 0.01
H167 | JOELHO 90 GRAUS SOLDAVEL DIAMETRO 50 MM | un | 19 | 5.33 | 101.27 | 0.01
3337 | INTERRUPTOR SIMPLES (1 SECAO) - (SUPORTE+MÓDULO+ESPELHO) | un | 12 | 8.37 | 100.44 | 0.01
2150 | CHAPA DE AÇO DOBRADA Nº 13 (2,25 MM) | Kg | 12.7597 | 7.87 | 100.41 | 0.01
H224 | TE 90 GRAUS SOLDAVEL DIAMETRO 50 MM | un | 7 | 14.27 | 99.89 | 0.01
MAT2798 | CONECTOR A COMPRESSÃO POR MOLA PARA CONDUTORES ATÉ 6,0MM² (CONEXÃO DOS CHUVEIROS). WAGO OU EQUIVALENTE TÉCNICO | un | 21 | 4.62 | 97.02 | 0.01
3949 | TOMADA HEXAGONAL DUPLA 2P + T - 10A - 250V (SUPORTE+MÓDULOS+ESPELHO) | un | 7 | 13.67 | 95.69 | 0.01
3394 | PARAFUSO P/BUCHA S-8 | un | 261 | 0.36 | 93.96 | 0.01
2076 | DILUENTE PARA EPOXI | l | 2.0265 | 45.84 | 92.89 | 0.01
H104 | ADAPTADOR SOLDÁVEL CURTO COM BOLSA E ROSCA PARA REGISTRO 50MMX1.1/2" | un | 19 | 4.81 | 91.39 | 0.01
H214 | SOLUCAO LIMPADORA 1000 CM3 (FRASCO PLASTICO) | un | 2 | 45.3 | 90.6 | 0.01
4080 | MOLDE DE GRAFITE PARA CONEXÃO EXOTÉRMICA | un | 0.6 | 151 | 90.6 | 0.01
1863 | PREGO 18x30 | Kg | 4.1408 | 21.16 | 87.61 | 0.01
MAT5703 | PARAFUSO AUTO BROCANTE 4,2 MM - 32MM | un | 672 | 0.13 | 87.36 | 0.01
MAT6398 | MEIO BLOCO 19x19x*20* CM, FBK 4,5 MPA | un | 31.9996 | 2.66 | 85.11 | 0.01
H442 | JOELHO 90 GRAUS C/ANEL 40 MM | un | 21 | 3.86 | 81.06 | 0.01
H410 | TERMINAL DE VENTILACAO DIAMETRO 50 mm - (ESGOTO) | un | 9 | 8.96 | 80.64 | 0.01
3059 | ABRAÇADEIRA METÁLICA TIPO "D" DIÂMETRO 1.1/2" | un | 42 | 1.91 | 80.22 | 0.01
H382 | JOELHO 45 GRAUS DIAMETRO 75 mm (ESGOTO) | un | 10 | 7.97 | 79.7 | 0.01
H387 | JUNCAO SIMPLES DIAMETRO 50 X 50 MM (ESGOTO) | un | 9 | 8.73 | 78.57 | 0.01
H105 | ADAPTADOR SOLDÁVEL CURTO COM BOLSA E ROSCA PARA REGISTRO 60 X 2" | un | 6 | 13.06 | 78.36 | 0.01
MAT6397 | BLOCO MEIA CANALETA 19x19x*20* CM, FBK 4,5 MPA | un | 19.9992 | 3.77 | 75.39 | 0.01
SNP39320 | TERMINAL DE VENTILACAO, 75 MM, SERIE NORMAL, ESGOTO PREDIAL | un | 4 | 18.65 | 74.6 | 0.01
MAT2585 | SINALIZADOR DE OBSTÁCULO COMPOSTO POR GLOBO DE VIDRO DIFRATOR COM LAMPADA DE LONGA DURAÇÃO (> 10.000 Hs) ACIONADA POR CÉLULA FOTOELÉTRICA | un | 1 | 69.56 | 69.56 | 0.01
H394 | JOELHO 45 GRAUS DIAMETRO 40 mm - (ESGOTO) | un | 32 | 2.15 | 68.8 | 0.01
1703 | COMPENSADO PLASTIFICADO 12 MM 2,20X1,10 M | m2 | 1.49 | 45.42 | 67.67 | 0.01
H381 | JOELHO 45 GRAUS DIAMETRO 50 mm (ESGOTO) | un | 19 | 3.55 | 67.45 | 0.01
3076 | BUCHA E ARRUELA METALICA DIAM. 2" | PR | 9 | 7.43 | 66.87 | 0.01
H249 | TUBO SOLDAVEL PVC MARROM DIAM. 32 MM | m | 8.08 | 7.9 | 63.83 | 0.01
SNP10956 | BASE PARA MASTRO DE PARA-RAIOS DIAMETRO NOMINAL 2" | un | 1 | 61.49 | 61.49 | 0.01
H265 | PARAFUSO DE FIXACAO PARA LAVATORIO COM BUCHA PLASTICA 8 MM | PR | 5 | 12.14 | 60.7 | 0.01
3071 | BUCHA DE NYLON S-8 | un | 261 | 0.22 | 57.42 | 0.01
H689 | FITA VEDAROSCA 18 MM | m | 151.58 | 0.34 | 51.53 | 0.01
H377 | JOELHO 90 GRAUS DIAMETRO 100 mm (ESGOTO) | un | 6 | 8.57 | 51.42 | 0.01
H372 | JOELHO 90 GRAUS DIAMETRO 75 mm (ESGOTO) | un | 6 | 8.44 | 50.64 | 0.01
H359 | GRELHA REDONDA ACO INOX ROTATIVA 100 MM (ESGOTO) | un | 2 | 25.05 | 50.1 | 0.01
H379 | JOELHO 45 GRAUS DIAMETRO 100 mm - (ESGOTO) | un | 6 | 8.05 | 48.3 | 0.01
1380 | FECHADURA PARA PORTA CORRER (BICO PAPAGAIO) REF.: 1222 LAFONTE/1065-E30 IMAB OU EQUIVALENTE | un | 0.37491 | 126.45 | 47.4 | 0.01
SNP34643 | CAIXA DE INSPECAO PARA ATERRAMENTO E PARA RAIOS, EM POLIPROPILENO, DIAMETRO = 300 MM X ALTURA = 400 MM | un | 1 | 46.35 | 46.35 | 0
3318 | FITA DE AUTO FUSAO, ROLO DE 10,00 M | un | 2 | 22.87 | 45.74 | 0
MAT2604 | ABRACADEIRA-GUIA SIMPLES 2" UMA DESCIDA | un | 2 | 21.9 | 43.8 | 0
H385 | JUNCAO SIMPLES DIAMETRO 75 X 75 MM - (ESGOTO) | un | 3 | 14.32 | 42.96 | 0
SNP3384 | SUPORTE GUIA SIMPLES COM ROLDANA EM POLIPROPILENO PARA CHUMBAR, H = 20 CM | un | 5 | 8.48 | 42.4 | 0
2693 | ARGAMASSA IMPERMEABILIZANTE SEMI-FLEXÍVEL BICOMPONENTE (VIAPLUS 1000/SIKA TOP 107 OU EQUIVALENTE) | Kg | 5.792 | 7.15 | 41.41 | 0
SNP43132 | ARAME RECOZIDO 16 BWG, D = 1,65 MM (0,016 KG/M) OU 18 BWG, D = 1,25 MM (0,01 KG/M) | Kg | 1.475 | 28 | 41.3 | 0
MAT5704 | ARRUELA 4,3 MM - DIÂMETRO EXTERNO 9MM | un | 672 | 0.06 | 40.32 | 0
MAT2602 | ABRACADEIRA-GUIA REFORCADA 2" UMA DESCIDA | un | 1 | 38.13 | 38.13 | 0
H334 | CORPO CAIXA SIFONADA 100 X 100 X 50 MM | un | 2 | 18.31 | 36.62 | 0
1862 | PREGO 19x27 | Kg | 1.5269 | 23.04 | 35.18 | 0
H380 | JOELHO 90 GRAUS DIAMETRO 40 mm (ESGOTO) | un | 13 | 2.57 | 33.41 | 0
SNP34557 | TELA DE ACO SOLDADA GALVANIZADA/ZINCADA PARA ALVENARIA, FIO D = *1,20 A 1,70* MM, MALHA 15 X 15 MM, (C X L) *50 X 7,5* CM | m | 14.9454 | 2.16 | 32.28 | 0
3975 | TAMPA CEGA PLÁSTICA 4"X2" COM FURO CENTRAL (PARA TV/SOM...) | un | 7 | 4.55 | 31.85 | 0
H391 | LUVA SIMPLES DIAMETRO 75 mm - (ESGOTO) | un | 6 | 5.22 | 31.32 | 0
H164 | JOELHO 90 GRAUS SOLDAVEL DIAMETRO 25 MM | un | 34 | 0.92 | 31.28 | 0
H229 | TE DE REDUCAO 90 GRAUS SOLDAVEL 32 X 25 MM | un | 4 | 7.73 | 30.92 | 0
2788 | COMPRESSOR DE 1,5HP-70L-140LB COM PISTOLA DE RESERVATÓRIO SUPERIOR E MANGUEIRA (MANUTENÇÃO E DEPRECIAÇÃO DO EQUIPAMENTO) - PREÇO DO EQUIPAMENTO NOVO DIVIDIDO POR 1.000 | un | 10.7894 | 2.75 | 29.67 | 0
H395 | REDUCAO EXCENTRICA 75 X 50 MM - (ESGOTO) | un | 5 | 5.77 | 28.85 | 0
H158 | JOELHO 90 GRAUS SOLD.C/BUCHA LATAO DIAM. 25 X 3/4" | un | 4 | 7 | 28 | 0
H514 | VÁLVULA PARA TANQUE METÁLICA DIAM. 1" SEM LADRAO | un | 1 | 26.77 | 26.77 | 0
3336 | INTERRUPTOR PARALELO SIMPLES (1 SECAO) - (SUPORTE+MÓDULO+ESPELHO) | un | 2 | 13.18 | 26.36 | 0
3927 | ELETRODUTO PVC FLEXÍVEL (MANGUEIRA CORRUGADA REFORÇADA) DIAM. 60MM | m | 6.3 | 4.1 | 25.83 | 0
2820 | ROLDANA EM FERRO 1 1/2" PARA PORTA DE CORRER | un | 2.31 | 10.39 | 24 | 0
3321 | FITA ISOLANTE, ROLO DE 5,00 M | un | 7.9524 | 3 | 23.85 | 0
H347 | CURVA 90 GRAUS CURTA DIAMETRO 50 mm (ESGOTO) | un | 2 | 11.74 | 23.48 | 0
H311 | LUVA SOLDAVEL COM ROSCA 25 X 3/4" | un | 11 | 2.12 | 23.32 | 0
H101 | ADAPTADOR SOLDÁVEL CURTO COM BOLSA E ROSCA PARA REGISTRO 25X3/4" | un | 25 | 0.93 | 23.25 | 0
3334 | INTERRUPTOR INTERMEDIARIO (FOUR-WAY) - (SUPORTE+MÓDULOS+ESPELHO) | un | 1 | 23.15 | 23.15 | 0
H222 | TE 90 GRAUS SOLDAVEL DIAMETRO 32 MM | un | 5 | 4.54 | 22.7 | 0
H345 | BUCHA DE REDUÇÃO LONGA 50 X 40 mm - (ESGOTO) | un | 9 | 2.51 | 22.59 | 0
MAT2801 | PARAFUSO INOX 5/16" x 1.1/4" | un | 12 | 1.83 | 21.96 | 0
1896 | POLIMENTO DE PISO GRANITINA/CONCRETO/ASSOALHO (COM POLITRIZ) - COMP. AUXILIAR** | m2 | 6.2724 | 3.26 | 20.44 | 0
H403 | PORTA GRELHA QUADRADA PARA GRELHA REDONDA CROMADA 100 MM (ESGOTO) | un | 2 | 10.15 | 20.3 | 0
MAT2600 | ABRACADEIRA-GUIA REFORCADA 1.1/2" UMA DESCIDA | un | 1 | 20.3 | 20.3 | 0
H429 | CONJUNTO DE FIXAÇÃO PARA TANQUE | un | 1 | 19.93 | 19.93 | 0
SNP11950 | BUCHA DE NYLON SEM ABA S6, COM PARAFUSO DE 4,20 X 40 MM EM ACO ZINCADO COM ROSCA SOBERBA, CABECA CHATA E FENDA PHILLIPS | un | 74 | 0.26 | 19.24 | 0
2409 | TRANSPORTE DE MATERIAL ESCAVADO EM CAMINHÃO BASCULANTE (M3XKM) (O. RODOV.) | m3km | 6.862 | 2.75 | 18.87 | 0
H416 | TE SANITARIO DIAMETRO 75 X 75 mm - (ESGOTO) | un | 2 | 9.39 | 18.78 | 0
3073 | BUCHA E ARRUELA METALICA DIAM. 1.1/2" | PR | 4 | 4.43 | 17.72 | 0
3320 | FITA ISOLANTE, ROLO DE 20,00 M | un | 2 | 8.75 | 17.5 | 0
H102 | ADAPTADOR SOLDÁVEL CURTO COM BOLSA E ROSCA PARA REGISTRO 32X1" | un | 8 | 2.11 | 16.88 | 0
3208 | CONECTOR TIPO PARAFUSO FENDIDO 50 MM2 | un | 1 | 15.46 | 15.46 | 0
MAT2613 | PLACA DE SINALIZAÇÃO DE EMERGÊNCIA ( TIPO: EQUIPAMENTOS DE COMBATE A INCÊNDIO E ALARME["E"]¦FORMATO: QUADRADO¦MATERIAL: PVC¦ ESPESSURA: 1MM)*VALORES REFERENCIAIS APROXIMADOS | m2 | 0.16 | 92.72 | 14.83 | 0
SNP39017 | ESPACADOR / DISTANCIADOR CIRCULAR COM ENTRADA LATERAL, EM PLASTICO, PARA VERGALHAO *4,2 A 12,5* MM, COBRIMENTO 20 MM | un | 67.437 | 0.22 | 14.83 | 0
2426 | ARAME GALVANIZADO Nº 12 BWG | Kg | 0.88764 | 16.33 | 14.49 | 0
H165 | JOELHO 90 GRAUS SOLDAVEL DIAMETRO 32 MM | un | 6 | 2.26 | 13.56 | 0
H221 | TE 90 GRAUS SOLDAVEL DIAMETRO 25 MM | un | 8 | 1.5 | 12 | 0
H414 | TE SANITARIO DIAMETRO 100 X 75 mm - (ESGOTO) | un | 1 | 10.89 | 10.89 | 0
2133 | VIGOTA DE MADEIRA 6x12 | m | 0.3608 | 30.12 | 10.86 | 0
H134 | BUCHA DE REDUÇÃO SOLDAVEL CURTA 32 X 25 MM | un | 8 | 1.14 | 9.12 | 0
H119 | BUCHA DE REDUÇÃO SOLDAVEL LONGA 60 X 25 MM | un | 1 | 8.93 | 8.93 | 0
2996 | CHAPA PERFILADA Nº 11 (3,00 MM) | Kg | 1.1 | 7.63 | 8.39 | 0
MAT2611 | FITA DUPLA FACE (LARGURA: 12MM¦COR: TRANSPARENTE¦COMPRIMENTO DO ROLO*: 20M¦ APLICAÇÃO: USO GERAL)*VALORES REFERENCIAIS APROXIMADOS | m | 3.276 | 2.45 | 8.02 | 0
H443 | JOELHO 90 GRAUS C/ANEL 50 MM | un | 2 | 3.98 | 7.96 | 0
2221 | PARAFUSO COM BUCHA S-8 | un | 8 | 0.82 | 6.56 | 0
105 | ARAME GALVANIZADO Nº 14 BWG | Kg | 0.3752 | 16.78 | 6.29 | 0
SNP11267 | ARRUELA LISA, REDONDA, DE LATAO POLIDO, DIAMETRO NOMINAL 5/8", DIAMETRO EXTERNO = 34 MM, DIAMETRO DO FURO = 17 MM, ESPESSURA = *2,5* MM | un | 4 | 1.43 | 5.72 | 0
3138 | CAIXA METALICA RETANGULAR 4"X2"X2" | un | 2 | 2.79 | 5.58 | 0
3393 | PARAFUSO P/BUCHA S-6 | un | 24 | 0.22 | 5.28 | 0
SNP38091 | ESPELHO / PLACA CEGA 4" X 2", PARA INSTALACAO DE TOMADAS E INTERRUPTORES | un | 2 | 2.18 | 4.36 | 0
3070 | BUCHA DE NYLON S-6 | un | 24 | 0.16 | 3.84 | 0
3823 | PARAFUSOS SEXTAVADO D=1/4" X 5/8" | un | 10 | 0.32 | 3.2 | 0
SNP7568 | BUCHA DE NYLON SEM ABA S10, COM PARAFUSO DE 6,10 X 65 MM EM ACO ZINCADO COM ROSCA SOBERBA, CABECA CHATA E FENDA PHILLIPS | un | 4 | 0.79 | 3.16 | 0
3815 | PORCA SEXTAVADA D = 5/16" | un | 12 | 0.23 | 2.76 | 0
SNP38099 | SUPORTE DE FIXACAO PARA ESPELHO / PLACA 4" X 2", PARA 3 MODULOS, PARA INSTALACAO DE TOMADAS E INTERRUPTORES (SOMENTE SUPORTE) | un | 2 | 1.36 | 2.72 | 0
2430 | FITA CREPE 19MM | m | 13.51 | 0.11 | 1.48 | 0
1216 | CIMENTO BRANCO | Kg | 0.1125 | 6.83 | 0.76 | 0
2824 | MÁQUINA LAVA A JATO DE ÁGUA FRIA PRESSÃO MÍNIMA DE 1700 PSI (LBF/POL ²) COM ESGUICHO E MANGUEIRA ( MANUTENÇÃO E DEPRECIAÇÃO DE EQUIPAMENTO) - PREÇO DO EQUIPAMENTO NOVO DIVIDIDO POR 1.000 | un | 0.20452 | 3.7 | 0.75 | 0
Total do Orçamento: |  |  |  |  | 945599.79 | 100
SCO - Sistema de Custos e Orçamentos

## IMPLANTAÇÃO INSUMOS
Cód. Auxiliar | Descrição | Unidade | Quantidade | Unitário | Total | %
3 | MESTRE DE OBRAS | mes | 8 | 11491.83 | 91934.64 | 8.52
5 | SERVENTE | h | 5642.5575 | 15.3 | 86331.12 | 8
1941 | REFEICAO | un | 3509 | 22.5 | 78952.5 | 7.32
37 | VIGIA DE OBRA NOTURNO-SÁBADO/DOMINGO DIURNO (SALÁRIO X 1,5864) | mes | 16 | 4278.66 | 68458.56 | 6.34
1 | ENGENHEIRO | mes | 2.0227 | 22503.08 | 45517.04 | 4.22
39 | APONTARIFE | mes | 8 | 5365.43 | 42923.44 | 3.98
2871 | TRANSPORTE COMERCIAL DE MATERIAL BÁSICO (O. RODOV. ) | tkm | 55021.69 | 0.68 | 37414.74 | 3.47
1215 | CIMENTO PORTLAND CPII-32 | Kg | 57144.0077 | 0.61 | 34857.84 | 3.23
2538 | EPI/PGR/PCMSO / EXAMES/TREINAMENTOS/VISITAS (COMP. AUXILIAR) | m2 | 675.75 | 47.95 | 32402.21 | 3
4 | PEDREIRO | h | 1273.1596 | 23.41 | 29804.66 | 2.76
MAT6227 | ALUGUEL DE CASA PARA ALOJAMENTO | MÊS | 8 | 3577.65 | 28621.2 | 2.65
8 | AJUDANTE | h | 1423.5949 | 16.97 | 24158.4 | 2.24
H672 | RESERVATÓRIO D'ÁGUA TIPO TAÇA METÁLICA 10M3 - COLUNA SECA 6,0M PINTADA COM LOGOTIPO PADRÃO GOINFRA- AÇO PATINÁVEL | un | 1 | 19380.8 | 19380.8 | 1.8
2439 | AÇO CA-50 10,0 MM (3/8") | Kg | 2582.5878 | 6.91 | 17845.68 | 1.65
10 | CARPINTEIRO | h | 702.5528 | 23.41 | 16446.76 | 1.52
2691 | TRANSPORTE DE ENTULHO EM CACAMBA ESTACIONARIA | m3 | 172.828 | 86.6 | 14966.9 | 1.39
2985 | PAINEL PARA GRADIL METÁLICO EM ARAME GALVANIZADO A FOGO, ELETROSOLDADO E REVESTIDO COM PINTURA ELETROSTÁTICA EM PÓLIESTER, MALHA 5X20 CM, FIO 5,0MM, L=2,50 M, H=2,03 M | un | 23.6255 | 587.08 | 13870.04 | 1.29
2386 | BRITA Nº 1 | m3 | 86.3748 | 158.06 | 13652.4 | 1.27
2804 | AREIA GROSSA | m3 | 84.2499 | 158.2 | 13328.34 | 1.24
2023 | TABUA PARA FORMA (30CM) | m | 983.575 | 12.78 | 12570.08 | 1.17
2872 | HORA IMPRODUTIVA DO CAMINHÃO CARROCERIA MADEIRA 15 T (O. RODOV. ) | h | 171.9648 | 70.57 | 12135.55 | 1.12
SNP25067 | BLOCO DE CONCRETO ESTRUTURAL 19 X 19 X 39 CM, FBK 4,5 MPA (NBR 6136) | un | 2091.7813 | 5.71 | 11944.07 | 1.11
2437 | AÇO CA-50 - 6,3 MM (1/4") | Kg | 1697.069 | 6.96 | 11811.6 | 1.09
6 | ARMADOR | h | 501.9143 | 23.41 | 11749.81 | 1.09
2440 | AÇO CA-50 12,5 MM (1/2") | Kg | 1634.347 | 6.85 | 11195.27 | 1.04
4064 | LUMINÁRIA LED SIMPLES PARA JARDIM, CORPO EM ALUMÍNIO INJETADO, POTÊNCIA MÍNIMA DE 78W, FLUXO LUMINOSO IGUAL OU SUPERIOR A 8500 LUMENS, TCC DE 5000K, IP>=66, VIDA ÚTIL MÍN.: 50.000 H | un | 15 | 737.57 | 11063.55 | 1.03
2537 | CAFÉ DA MANHA (COMP. AUXILIAR)** | un | 3269 | 3.37 | 11016.53 | 1.02
2376 | TUBO INDUSTRIAL 2" CHAPA 13 (2,25 MM) | Kg | 924.4198 | 10.93 | 10103.9 | 0.94
1695 | COMPENSADO RESINADO COLA FENÓLICA 6 MM 2,20X1,10 M | m2 | 378.25 | 24.88 | 9410.85 | 0.87
MAT6243 | PARCELA DO VALOR DO VALE TRANSPORTE PAGA PELO EMPREGADOR | un | 1 | 9180.42 | 9180.42 | 0.85
1858 | PONTALETE 3x3" | m | 898.8388 | 9.21 | 8278.3 | 0.77
104 | AREIA MÉDIA | m3 | 44.623 | 175.78 | 7843.82 | 0.73
2775 | GRAMA ESMERALDA EM PLACAS | m2 | 519.48 | 13.5 | 7012.98 | 0.65
2034 | TIJOLO FURADO 9x19x19 CM | un | 7084.152 | 0.92 | 6517.41 | 0.6
25 | OFICIAL "B" | h | 277.8974 | 23.41 | 6505.57 | 0.6
SNP42440 | LIXEIRA DUPLA, COM CAPACIDADE VOLUMETRICA DE 60L*, FABRICADA EM TUBO DE ACO CARBONO, CESTOS EM CHAPA DE ACO E PINTURA NO PROCESSO ELETROSTATICO - PARA ACADEMIA AO AR LIVRE / ACADEMIA DA TERCEIRA IDADE - ATI | un | 5 | 1235.91 | 6179.55 | 0.57
2799 | PISO DE LADRILHO HIDRÁULICO COLORIDO MODELO TÁTIL ( ALERTA OU DIRECIONAL) | m2 | 48.4312 | 126.74 | 6138.17 | 0.57
18 | PINTOR | h | 239.5157 | 23.41 | 5607.06 | 0.52
2986 | POSTE EM AÇO GALVANIZADO COM PINTURA ELETROSTÁTICA PARA GRADIL METÁLICO, 40X60 MM, H=2,60 M | un | 24.3042 | 226.04 | 5493.72 | 0.51
2504 | TUBO INDUSTRIAL REDONDO 1" CHAPA 13 (2,25 MM) | Kg | 637.6392 | 8.42 | 5368.92 | 0.5
MAT6546 | Válvula borboleta com mecanismo K e cabeçote, PN 16, diam = 75mm | un | 1 | 5273.51 | 5273.51 | 0.49
SNP10826 | MUDA DE ARBUSTO FLORIFERO, CLUSIA/GARDENIA/MOREIA BRANCA/ AZALEIA OU EQUIVALENTE DA REGIAO, H= *50 A 70* CM | un | 60 | 86.2 | 5172 | 0.48
5050 | FABRICAÇÃO / MONTAGEM | un | 49.346 | 95.37 | 4706.12 | 0.44
2758 | FERRAMENTAS/EQUIPAMENTOS E MATERIAL DE LIMPEZA PERMANENTE (COMPOSIÇÃO AUXILIAR ) | m2 | 675.75 | 6.93 | 4682.94 | 0.43
MAT6395 | BLOCO CANALETA 19x19x40 CM, FBK 4,5 MPA | un | 768.6271 | 5.84 | 4488.78 | 0.42
2421 | TUBO INDUSTRIAL 1.1/2" CHAPA 13 (2,25 MM) | Kg | 413.3087 | 10.72 | 4430.66 | 0.41
11 | ENCANADOR | h | 184.9112 | 23.41 | 4328.77 | 0.4
2217 | CHAPA DE AÇO DOBRADA Nº 11 (3,00 MM) | Kg | 547.4365 | 7.5 | 4105.77 | 0.38
1694 | COMPENSADO RESINADO COLA FENÓLICA 10 MM 2,20X1,10 M | m2 | 132.2849 | 29.1 | 3849.49 | 0.36
SNP43440 | CONJUNTO PRE-MOLDADO COMPOSTO POR GRELHA (0,99 X 0,45 M), QUADRO (1,10 X 0,52 M) E CANTONEIRA (1,10 X 0,35 M), EM CONCRETO ARMADO, COM FCK DE 21 MPA | un | 7.504 | 495.17 | 3715.75 | 0.34
2755 | CONSUMO DE ÁGUA (CATEGORIA PÚBLICA)** | m3 | 312.74 | 11.73 | 3668.44 | 0.34
1221 | CAL HIDRATADA | Kg | 4052.6982 | 0.9 | 3647.42 | 0.34
32 | OPERADOR DE BETONEIRA | h | 188.6846 | 18.36 | 3464.25 | 0.32
H246 | TUBO SOLDAVEL PVC MARROM DIAM. 75 MM | m | 77.77 | 43.82 | 3407.88 | 0.32
2024 | TELHA VOGATEX 4 MM (L=0,50 M) | m2 | 148.2202 | 21.83 | 3235.64 | 0.3
MAT6228 | MOBILIÁRIO DE ALOJAMENTO P/ PESSOAL | MÊS | 8 | 377.13 | 3017.04 | 0.28
5051 | FABRICAÇÃO / MONTAGEM | un | 39.215 | 76.16 | 2986.61 | 0.28
2910 | FABRICAÇÃO / MONTAGEM | un | 25.512 | 115.45 | 2945.36 | 0.27
2759 | CONSUMO DE ESGOTO (CATEGORIA PÚBLICA)** | m3 | 312.74 | 9.38 | 2933.5 | 0.27
H551 | TUBO DE CONCRETO SIMPLES DIAMETRO 600 MM - PS1 = 24KN/M - ÁGUAS PLUVIAIS | m | 15.9732 | 179 | 2859.2 | 0.27
SNP43425 | ANEL EM CONCRETO ARMADO, PERFURADO, PARA FOSSAS SEPTICAS E SUMIDOUROS, SEM FUNDO, DIAMETRO INTERNO DE 1,20 M E ALTURA DE 0,50 M | un | 10 | 276.8 | 2768 | 0.26
H548 | TAMPA DE FERRO FUNDIDO T-33 - TRÁFEGO LEVE | un | 14 | 187.24 | 2621.36 | 0.24
MAT6564 | TUBO PEAD TUBULAÇÃO PEAD 250,00 MM | un | 22.48 | 113.63 | 2554.4 | 0.24
SNP7156 | TELA DE ACO SOLDADA NERVURADA, CA-60, Q-196, (3,11 KG/M2), DIAMETRO DO FIO = 5,0 MM, LARGURA = 2,45 M, ESPACAMENTO DA MALHA = 10 X 10 CM | m2 | 103.5 | 24.44 | 2529.54 | 0.23
1964 | RIPA DE MADEIRA 5x1 | m | 696.3142 | 3.63 | 2527.62 | 0.23
2438 | AÇO CA-50 - 8,0 MM (5/16") | Kg | 348.6193 | 6.95 | 2422.9 | 0.22
4081 | POSTE DECORATIVO PARA JARDIM EM AÇO GALVANIZADO - H=3,0 M (FLANGEADO) | un | 9 | 250 | 2250 | 0.21
1890 | PLACA DE OBRA PLOTADA NA CHAPA 26 (0,50 MM) | m2 | 7.5 | 300 | 2250 | 0.21
2497 | BRITA Nº 2 | m3 | 14.0459 | 152.44 | 2141.15 | 0.2
1317 | ENERGIA ELETRICA KWH (B3-DEMAIS CLASSES) | kwh | 2226.73 | 0.92 | 2048.59 | 0.19
1538 | IMPERMEABILIZANTE PARA RESERVATÓRIO D'ÁGUA REF.: K11+KZ OU EQUIVALENTE | Kg | 554.1888 | 3.69 | 2044.95 | 0.19
MAT4837 | Planta - Alpinia vermelha (alpinia purpurata) | un | 70 | 28.89 | 2022.3 | 0.19
102 | ARAME RECOZIDO 18 BWG | Kg | 131.8445 | 14.4 | 1898.56 | 0.18
2822 | PLACA DE INAUGURACAO ACO ESCOVADO 60X120CM | un | 1 | 1787.88 | 1787.88 | 0.17
H284 | TUBO SOLDAVEL PARA ESGOTO DIAMETRO 100 MM | m | 115.6225 | 15.14 | 1750.52 | 0.16
1540 | EMULSÃO ASFÁLTICA À BASE D'ÁGUA REF.: NEUTROL (ISOL 2) / IGOL 2 OU EQUIVALENTE | l | 120.346 | 14.39 | 1731.77 | 0.16
1704 | MADEIRA DE LEI PARA TELHADO (ANGELIM VERMELHO) | m3 | 0.4601 | 3712.5 | 1708.12 | 0.16
1967 | RIPAO DE MADEIRA 15 CM | m | 232.7331 | 7.21 | 1678 | 0.16
SNP9841 | TUBO PVC, SERIE R, DN 100 MM, PARA ESGOTO OU AGUAS PLUVIAIS PREDIAL (NBR 5688) | m | 52.3137 | 29.83 | 1560.51 | 0.14
2840 | DETERGENTE AMONIACAL (D=1,01 KG/L) | l | 126.789 | 12.19 | 1545.55 | 0.14
2033 | TIJOLO COMUM MACIÇO (4,5x9x19cm) | un | 3013.1333 | 0.5 | 1506.56 | 0.14
2470 | FERRO CANTONEIRA 1/8" X 7/8" | Kg | 201.9785 | 7.19 | 1452.22 | 0.13
MAT6398 | MEIO BLOCO 19x19x*20* CM, FBK 4,5 MPA | un | 534.6981 | 2.66 | 1422.29 | 0.13
1968 | SARRAFO DE MADEIRA 10 CM | m | 224.9654 | 6.29 | 1415.03 | 0.13
2423 | FERRO CANTONEIRA 1/8" X 3/4" | Kg | 191.5441 | 7.02 | 1344.63 | 0.12
SNP9840 | TUBO PVC, SERIE R, DN 150 MM, PARA ESGOTO OU AGUAS PLUVIAIS PREDIAL (NBR 5688) | m | 21.1305 | 63.01 | 1331.43 | 0.12
MAT6397 | BLOCO MEIA CANALETA 19x19x*20* CM, FBK 4,5 MPA | un | 334.1775 | 3.77 | 1259.84 | 0.12
1863 | PREGO 18x30 | Kg | 59.1181 | 21.16 | 1250.93 | 0.12
2387 | BRITA Nº 0 | m3 | 7.0861 | 174.44 | 1236.1 | 0.11
1318 | PLANO DE TELEFONIA/INTERNET | mes | 8 | 149.99 | 1199.92 | 0.11
SNP7796 | TUBO DE CONCRETO SIMPLES PARA AGUAS PLUVIAIS, CLASSE PS1, COM ENCAIXE PONTA E BOLSA, DIAMETRO NOMINAL DE 300 MM | m | 19.1992 | 62 | 1190.35 | 0.11
H567 | TAMPAO DE FERRO FUNDIDO T-60 SIMPLES TRÁFEGO PESADO | un | 2 | 590.69 | 1181.38 | 0.11
19 | JARDINEIRO | h | 76.2701 | 15.32 | 1168.45 | 0.11
2448 | AÇO CA-60 B - 5,0 MM | Kg | 139.9785 | 8.11 | 1135.22 | 0.11
1696 | COMPENSADO RESINADO COLA FENÓLICA 12 MM 2,20X1,10 M | m2 | 35.6123 | 31.81 | 1132.82 | 0.11
H682 | TUBO FERRO GALVANIZADO 2" | m | 18 | 62.7 | 1128.6 | 0.1
SNP1019 | CABO DE COBRE, FLEXIVEL, CLASSE 4 OU 5, ISOLACAO EM PVC/A, ANTICHAMA BWF-B, COBERTURA PVC-ST1, ANTICHAMA BWF-B, 1 CONDUTOR, 0,6/1 KV, SECAO NOMINAL 35 MM2 | m | 30.45 | 36.1 | 1099.24 | 0.1
1263 | DESMOLDANTE PARA CONCRETO | l | 78.3492 | 13.43 | 1052.23 | 0.1
H245 | TUBO SOLDAVEL PVC MARROM DIAM. 60 MM | m | 36.36 | 27.48 | 999.17 | 0.09
2856 | PACOTE COM 100 UNIDADES DE COPO DESCARTÁVEL DE 300ML | PAC | 109.6502 | 8.81 | 966.01 | 0.09
4082 | CHUMBADOR TIPO L PARA POSTE DE JARDIM | un | 36 | 26.41 | 950.76 | 0.09
MAT5874 | CICA (CYCAS REVOLLUTEO) | un | 10 | 92.42 | 924.2 | 0.09
3894 | SUPORTE PARA 2 PÉTALAS PARA LUMINÁRIA DE ILUMINAÇÃO PÚBLICA | un | 6 | 151.6 | 909.6 | 0.08
2757 | CORPO DE PROVA | un | 60 | 15 | 900 | 0.08
3738 | TAMPA DE Fo.Fo. R1 COM BASE (40 X 60) | un | 2 | 438.62 | 877.24 | 0.08
2380 | ESCORA ROLIÇA (TIPO EUCALIPTO) | m | 208.7222 | 4.19 | 874.54 | 0.08
5053 | FABRICAÇÃO / MONTAGEM | un | 39.75 | 21.71 | 862.97 | 0.08
1218 | CAIBRO 5x6 CM | m | 54.8891 | 15.59 | 855.72 | 0.08
2048 | TINTA TEXTURIZADA | Kg | 167.0468 | 5.06 | 845.25 | 0.08
2417 | MASSA PLASTICA | Kg | 21.1468 | 36.06 | 762.55 | 0.07
1227 | TINTA PARA PISO (POLIESPORTIVA) | l | 43.7928 | 16.66 | 729.58 | 0.07
2074 | FUNDO PRIMER ADMIRAL CINZA 581 SUMARÉ / REKOMAR PRB 502 CINZA RENNER OU EQUIVALENTE | l | 21.8297 | 33.22 | 725.18 | 0.07
2055 | TINTA ESMALTE | l | 20.4747 | 33.48 | 685.49 | 0.06
2418 | CANALETA DE CONCRETO 19 X 19 X 19 (NBR 6136) | un | 157.584 | 3.82 | 601.97 | 0.06
2133 | VIGOTA DE MADEIRA 6x12 | m | 19.8619 | 30.12 | 598.23 | 0.06
110 | ÁCIDO MURIÁTICO (D=1,2 KG/L) | l | 58.482 | 10 | 584.82 | 0.05
12 | ELETRICISTA | h | 24.5808 | 23.41 | 575.43 | 0.05
2057 | TERRA VEGETAL | m3 | 20.7044 | 27.75 | 574.54 | 0.05
2987 | FIXADOR EM POLIAMIDA, COM CAPS PLÁSTICO E PARAFUSO EM AÇO INOX CABEÇA SEXTAVADA M6 X 40 MM PARA GRADIL METÁLICO | un | 145.8254 | 3.91 | 570.17 | 0.05
1440 | ADUBO MINERAL NPK (4/14/8) | Kg | 155.844 | 3.58 | 557.92 | 0.05
1334 | DISCO DE CORTE DIAM. 5/8"- 10" | un | 45.7776 | 11.8 | 540.17 | 0.05
2859 | PACOTE COM 1.000 FOLHAS DUAS DOBRAS DE PAPEL TOALHA INTERFOLHAS BRANCA | PAC | 30.8605 | 17.21 | 531.1 | 0.05
1973 | ADITIVO IMPERMEABILIZANTE DE PEGA NORMAL PARA ARGAMASSA E CONCRETO REF.: SIKA 1 / VEDACIT (D=1,00) OU EQUIVALENTE | Kg | 73.2366 | 7.2 | 527.3 | 0.05
2132 | VIGOTA DE MADEIRA 6x16 | m | 16.7518 | 31.12 | 521.31 | 0.05
H169 | JOELHO 90 GRAUS SOLDAVEL DIAMETRO 75 MM | un | 5 | 101.11 | 505.55 | 0.05
3991 | LUMINÁRIA TIPO ARANDELA DE USO EXTERNO - BASE E-27 | un | 5 | 100.63 | 503.15 | 0.05
2246 | ELETRODO 2.5 OK | Kg | 18.0293 | 27.85 | 502.11 | 0.05
SNP42407 | TRELICA NERVURADA (ESPACADOR), ALTURA = 120,0 MM, DIAMETRO DOS BANZOS INFERIORES E SUPERIOR = 6,0 MM, DIAMETRO DA DIAGONAL = 4,2 MM | m | 85.0179 | 5.57 | 473.54 | 0.04
MAT5883 | BURITI (MAURITIA FLEXUOSA) | un | 2 | 230.04 | 460.08 | 0.04
2947 | FABRICAÇÃO / MONTAGEM | un | 1 | 458.66 | 458.66 | 0.04
1703 | COMPENSADO PLASTIFICADO 12 MM 2,20X1,10 M | m2 | 10.0973 | 45.42 | 458.61 | 0.04
1861 | PREGO 18x24 | Kg | 22.0855 | 20.15 | 445.02 | 0.04
MAT6555 | TÊ DE REDUÇÃO PVC SOLDÁVEL 60 X 50MM | un | 6 | 69.9 | 419.4 | 0.04
2795 | PARABOLT 6,3MMX82,5MM | un | 240.3395 | 1.72 | 413.38 | 0.04
SNP43386 | MEIO-FIO OU GUIA DE CONCRETO PRE-MOLDADO, TIPO CHAPEU PARA BOCA DE LOBO, DIMENSOES *1,20* X 0,15 X 0,30 M | un | 7.504 | 51.48 | 386.3 | 0.04
2842 | TINTA LATEX ACRÍLICA 2ª LINHA/ECONÔMICA | l | 29.7607 | 12.66 | 376.77 | 0.03
3893 | SUPORTE PARA 1 PÉTALA PARA LUMINÁRIA DE ILUMINAÇÃO PÚBLICA | un | 3 | 122.4 | 367.2 | 0.03
3314 | FIO ISOLADO 750 V, PIRASTIC 2,5 MM2 | m | 125.7986 | 2.81 | 353.49 | 0.03
MAT5876 | ARECA BAMBU (DYPISLUTESCENS) | un | 7 | 49.3 | 345.1 | 0.03
H244 | TUBO SOLDAVEL PVC MARROM DIAM. 50 MM | m | 22.22 | 14.64 | 325.3 | 0.03
MAT6542 | Luminária LED embutir tipo balizador 3W, bivolt, para caixa de 4x2, pintura epóxi branco/preto, corpo em alumínio injetado, difusor translúcido e lâmpada LED G9 de 3W, 2700K a 3000K; ref. St1314 Starlumen + St1716 Starlux ou equivalente | un | 6 | 52.63 | 315.78 | 0.03
SNP12583 | TUBO DE CONCRETO SIMPLES POROSO PARA DRENAGEM (DRENO POROSO), COM ENCAIXE MACHO E FEMEA, DIAMETRO NOMINAL DE 200 MM | m | 7.8898 | 38.54 | 304.07 | 0.03
H484 | TORNEIRA DE JARDIM DIAMETRO 1/2 E 3/4" COM BICO | un | 4 | 73.54 | 294.16 | 0.03
1860 | PREGO 15x15 | Kg | 14.6862 | 19.41 | 285.05 | 0.03
2390 | ARGAMASSA DE CIMENTO COLANTE - ACII | Kg | 207.5625 | 1.34 | 278.13 | 0.03
3948 | EXTINTOR DE PÓ ABC (6 KG) - CAPACIDADE EXTINTORA 3A 20 BC COM PRESILHA/SETA E SUPORTE | un | 1.2681 | 211 | 267.56 | 0.02
2855 | SACO PLÁSTICO PARA LIXO DE 50 LITROS | un | 1565.3231 | 0.17 | 266.1 | 0.02
2818 | DOBRADIÇA TIPO FERRADURA NÚMERO 2 | un | 10.3927 | 24.73 | 257.01 | 0.02
MAT5878 | IPÊ ROSA (HANDROANTHUS HEPTAPHYLLUS) | un | 3 | 80.55 | 241.65 | 0.02
MAT5879 | QUARESMEIRA (TIBOUCHINA GRANULOSA) | un | 4 | 57.55 | 230.2 | 0.02
2294 | SELADOR ACRILICO | l | 22.1415 | 9.68 | 214.32 | 0.02
1672 | LIXA PARA FERRO Nº 100 | un | 62.3021 | 3.37 | 209.95 | 0.02
2793 | FERRO CHATO 3/8" X 3" | Kg | 20.3182 | 10 | 203.18 | 0.02
H343 | CURVA 90 GRAUS LONGA DIAMETRO 75 mm - (ESGOTO) | un | 6 | 32.55 | 195.3 | 0.02
H248 | TUBO SOLDAVEL PVC MARROM DIAM. 25 MM | m | 52.2728 | 3.7 | 193.4 | 0.02
1892 | PREGO GALVANIZADO 18 X 27 (TELHEIRO) | Kg | 6.4078 | 29.9 | 191.59 | 0.02
MAT6582 | GOIABEIRA H=2M | un | 1 | 186.87 | 186.87 | 0.02
MAT4054 | TUBO PEAD TUBULAÇÃO PEAD 200,00 MM | un | 1.95 | 95.24 | 185.71 | 0.02
2862 | SABONETE LÍQUIDO (D= 1,00) | Kg | 31.1523 | 5.77 | 179.74 | 0.02
1970 | DILUENTE AGUARRÁS | l | 9.524 | 18.84 | 179.43 | 0.02
2939 | FABRICAÇÃO / MONTAGEM | un | 1 | 175.63 | 175.63 | 0.02
H676 | CAIXA D'ÁGUA POLIETILENO 1000 LTS. COM TAMPA | un | 0.41521 | 407.04 | 169 | 0.02
2491 | PARAFUSO DIAM.3/8" - 10 CM | un | 74.5138 | 2.2 | 163.93 | 0.02
H198 | REGISTRO DE GAVETA C/CANOPLA DIAM.1.1/4" | un | 0.95387 | 164.9 | 157.29 | 0.01
MAT7090 | PEDRA DE MÃO / MARROADA (POSTO PEDREIRA) | m3 | 1.8061 | 86.97 | 157.07 | 0.01
1225 | CONJUNTO VEDAÇÃO (ARRUELA E BUCHA) PARA TELHA FIBROCIMENTO | un | 407.5382 | 0.38 | 154.86 | 0.01
5054 | FABRICAÇÃO / MONTAGEM | un | 4.8 | 31.92 | 153.21 | 0.01
H225 | TE 90 GRAUS SOLDAVEL DIAMETRO 60 MM | un | 4 | 38.15 | 152.6 | 0.01
2441 | AÇO CA 50 A - 16,0 MM (5/8") | Kg | 22.5654 | 6.71 | 151.41 | 0.01
1393 | FERRO REDONDO 1/2" (CHEIO) | Kg | 16.2467 | 9.26 | 150.44 | 0.01
13 | POCEIRO | h | 6.39 | 23.41 | 149.58 | 0.01
H687 | BEBEDOURO (PURIFICADOR) ELÉTRICO DE PRESSÃO (IBBL BAG 40 OU EQUIVALENTE) | un | 0.12344 | 1200 | 148.13 | 0.01
1971 | SABAO EM PO | Kg | 11.6964 | 12.64 | 147.84 | 0.01
2861 | ÁLCOOL GEL ( D=1,00) | Kg | 10.616 | 13.6 | 144.37 | 0.01
2699 | FUNDO BRANCO FOSCO | l | 10.9527 | 13.04 | 142.82 | 0.01
MOB0002 | CADISTA | h | 4.9944 | 28.49 | 142.28 | 0.01
SNP5631 | ESCAVADEIRA HIDRÁULICA SOBRE ESTEIRAS, CAÇAMBA 0,80 M3, PESO OPERACIONAL 17 T, POTENCIA BRUTA 111 HP - CHP DIURNO. AF_06/2014 | CHP | 0.6524 | 216.36 | 141.15 | 0.01
H264 | VASO SANITARIO CONVENCIONAL | un | 0.53866 | 253.38 | 136.48 | 0.01
H226 | TE 90 GRAUS SOLDAVEL DIAMETRO 75 MM | un | 2 | 67.12 | 134.24 | 0.01
3923 | ELETRODUTO PVC FLEXÍVEL (MANGUEIRA CORRUGADA LEVE) DIAM. 25MM | m | 64.5041 | 2.03 | 130.94 | 0.01
SNP20170 | LUVA SIMPLES, PVC SERIE R, 100 MM, PARA ESGOTO PREDIAL | un | 9 | 14.43 | 129.87 | 0.01
H286 | TUBO SOLDAVEL PARA ESGOTO DIAMETRO 50 MM | m | 11.9403 | 10.83 | 129.31 | 0.01
2719 | CHAPA PERFILADA 3/16" | Kg | 15.9721 | 8.07 | 128.89 | 0.01
2867 | BOTIJÃO DE GÁS P13 (VASILHAME + GÁS LIQUEFEITO) | un | 0.37033 | 345 | 127.76 | 0.01
H125 | BUCHA DE REDUÇÃO SOLDAVEL CURTA DIAM. 75 X 60 MM | un | 7 | 17.86 | 125.02 | 0.01
2748 | LONA PLASTICA PRETA | m2 | 108.675 | 1.15 | 124.97 | 0.01
2864 | GELADEIRA FROST FREE DE APROXIMADAMENTE 300L CONSUL,ELETROLUX OU EQUIVALENTE | un | 0.044888 | 2698.02 | 121.1 | 0.01
2446 | AÇO CA-60 - 4,2 MM | Kg | 14.7136 | 8.18 | 120.35 | 0.01
H338 | CORPO CAIXA SIFONADA 250 X 172 X 50 MM | un | 1.6945 | 68.9 | 116.75 | 0.01
SNP2446 | ELETRODUTO/DUTO PEAD FLEXIVEL PAREDE SIMPLES, CORRUGACAO HELICOIDAL, COR PRETA, SEM ROSCA, DE 2", CRC 680 N, PARA CABEAMENTO SUBTERRANEO (NBR 15715) | m | 22 | 5.24 | 115.28 | 0.01
MAT6580 | AMOREIRA | un | 1 | 115.09 | 115.09 | 0.01
H249 | TUBO SOLDAVEL PVC MARROM DIAM. 32 MM | m | 14.4878 | 7.9 | 114.45 | 0.01
2854 | ROLO DE PAPEL HIGIÊNICO INDUSTRIAL DE 500M | RL | 8.7195 | 12.99 | 113.26 | 0.01
SNP5632 | ESCAVADEIRA HIDRÁULICA SOBRE ESTEIRAS, CAÇAMBA 0,80 M3, PESO OPERACIONAL 17 T, POTENCIA BRUTA 111 HP - CHI DIURNO. AF_06/2014 | CHI | 1.2675 | 89.23 | 113.1 | 0.01
1264 | DISCO DE DESBASTE 7/8" PARA CONCRETO/FERRO (1/4" X 7") | un | 7.6059 | 14.64 | 111.34 | 0.01
2373 | FERRO CHATO 1/4 X 1.1/4 | Kg | 9.6725 | 10.96 | 106.01 | 0.01
MAT6561 | TINTA ACRILICA FOSCA | l | 2.7661 | 38.28 | 105.88 | 0.01
H168 | JOELHO 90 GRAUS SOLDAVEL DIAMETRO 60 MM | un | 4 | 26.01 | 104.04 | 0.01
3390 | PARAFUSO P/BUCHA S-10 | un | 166.95 | 0.57 | 95.16 | 0.01
2256 | CADEADO SIMPLES EM LATÃO Nº 30 | un | 3.4521 | 25.93 | 89.51 | 0.01
SNP20151 | JOELHO, PVC SERIE R, 45 GRAUS, DN 100 MM, PARA ESGOTO PREDIAL | un | 4 | 21.71 | 86.84 | 0.01
H336 | CORPO CAIXA SIFONADA 150 X 150 X 50 MM | un | 2.2556 | 37.68 | 84.99 | 0.01
2868 | TELEVISÃO LED PLANA 32 POLEGADAS DA SAMSUNG, PHILCO OU EQUIVALENTE | un | 0.05611 | 1489.17 | 83.55 | 0.01
SNP20157 | JOELHO, PVC SERIE R, 90 GRAUS, DN 100 MM, PARA ESGOTO PREDIAL | un | 4 | 20.63 | 82.52 | 0.01
SNP43132 | ARAME RECOZIDO 16 BWG, D = 1,65 MM (0,016 KG/M) OU 18 BWG, D = 1,25 MM (0,01 KG/M) | Kg | 2.9043 | 28 | 81.32 | 0.01
2426 | ARAME GALVANIZADO Nº 12 BWG | Kg | 4.9407 | 16.33 | 80.68 | 0.01
H266 | REGISTRO DE PRESSAO C/CANOPLA CROMADO 1/2" | un | 0.95387 | 81.66 | 77.89 | 0.01
SNP6193 | TABUA NAO APARELHADA *2,5 X 20* CM, EM MACARANDUBA/MASSARANDUBA, ANGELIM OU EQUIVALENTE DA REGIAO - BRUTA | m | 4.9706 | 15.54 | 77.24 | 0.01
4057 | CALHA DE SOBREPOR PARA 2 LAMPADAS TUBULARES 120 CM 15/20 W | un | 2.1883 | 34.83 | 76.21 | 0.01
MAT6552 | TE DE REDUCAO 90 PVC ROSCAVEL 2" x 1 1/2" | un | 3 | 25.08 | 75.24 | 0.01
3602 | SOQUETE ANTIVIBRATORIO PARA LAMPADA TUBULAR | un | 18.348 | 3.99 | 73.2 | 0.01
2073 | DILUENTE NR 938 SUMARE/ DILUENTE NR410 RENNER OU EQUIVALENTE | l | 2.9896 | 24.4 | 72.94 | 0.01
2988 | TAMPA PLÁSTICA PARA POSTE DE GRADIL METÁLICO | un | 24.3042 | 2.92 | 70.96 | 0.01
3067 | BUCHA DE NYLON S-10 | un | 166.95 | 0.42 | 70.11 | 0.01
SNP299 | ANEL BORRACHA, DN 100 MM, PARA TUBO SERIE REFORCADA ESGOTO PREDIAL | un | 19 | 3.52 | 66.88 | 0.01
1702 | COMPENSADO PLASTIFICADO 17 MM 2,20X1,10 M | m2 | 1.0324 | 63.35 | 65.4 | 0.01
H606 | TAMPA CEGA REDONDA BRANCA PVC 250 MM | un | 2.1883 | 28.25 | 61.81 | 0.01
H215 | SOLUCAO LIMPADORA 200 CM3 (FRASCO PLASTICO) | un | 3.4003 | 18.11 | 61.57 | 0.01
MOB0001 | TÉCNICO EM EDIFICAÇÕES | h | 3.3218 | 18.47 | 61.35 | 0.01
SNP20144 | JUNCAO SIMPLES, PVC SERIE R, DN 100 X 100 MM, PARA ESGOTO PREDIAL | un | 1 | 57.58 | 57.58 | 0.01
H145 | CHUVEIRO ELETRICO EM PVC (3 TEMPERATURAS) | un | 0.85287 | 66.48 | 56.69 | 0.01
H111 | ADESIVO PLASTICO - BISNAGA 75 G | un | 5.6447 | 9.8 | 55.31 | 0.01
H522 | TE DE REDUCAO 90 GRAUS SOLDAVEL 75X50 MM | un | 1 | 54.19 | 54.19 | 0.01
3774 | SIRENE ELETROMECANICA METALICA ALCANCE 500 M | un | 0.044888 | 1190 | 53.41 | 0.01
3477 | TOMADA HEXAGONAL 2P + T - 20A - 250V (SUPORTE+MÓDULO+ESPELHO) | un | 4.1521 | 12.71 | 52.77 | 0
2051 | TINTA LATEX ACRILICA - SEMI BRILHO | l | 1.9933 | 25.77 | 51.36 | 0
H212 | SIFAO METALICO P/PIA 1.1/2X2" | un | 0.22444 | 216.39 | 48.56 | 0
2866 | FOGÃO A GÁS DE 6 BOCAS, ESMALTEC, DAKO, CONTINENTAL OU EQUIVALENTE | un | 0.044888 | 1081 | 48.52 | 0
2150 | CHAPA DE AÇO DOBRADA Nº 13 (2,25 MM) | Kg | 5.9629 | 7.87 | 46.92 | 0
2516 | CORRENTE EM AÇO GALVANIZADO COM ELO CURTO DIAMETRO 4 MM | m | 3.0887 | 15.09 | 46.6 | 0
2791 | ADUBO MINERAL NPK 10/10/10 | Kg | 11.84 | 3.69 | 43.68 | 0
4053 | LÂMPADA TUBULAR LED, BASE G13, BIVOLT 8/10 W, 900 A 1000 LUMENS, LUZ BRANCA | un | 2.1546 | 20.05 | 43.2 | 0
4056 | CALHA DE SOBREPOR PARA 2 LAMPADAS TUBULARES 60 CM 8/10 W | un | 1.515 | 28.34 | 42.93 | 0
2481 | CHAPA DE AÇO 1/4" | Kg | 4.9925 | 8.33 | 41.58 | 0
1674 | LIXA PARA PAREDE Nº 100 | un | 36.7951 | 1.13 | 41.57 | 0
2693 | ARGAMASSA IMPERMEABILIZANTE SEMI-FLEXÍVEL BICOMPONENTE (VIAPLUS 1000/SIKA TOP 107 OU EQUIVALENTE) | Kg | 5.792 | 7.15 | 41.41 | 0
H581 | PIA MARMORE/GRANITO SINTÉTICO 1,00 X 0,54 M (DIMENSÕES APROXIMADAS) | un | 0.202 | 203.08 | 41.02 | 0
2384 | LIXA PARA MADEIRA Nº 240 | un | 24.4752 | 1.67 | 40.87 | 0
H585 | CAIXA DE DESCARGA (PVC) 9 LITROS | un | 1.0549 | 38.52 | 40.63 | 0
CM 32 | Muda de Cajueiro | un | 1 | 39.72 | 39.72 | 0
H587 | ASSENTO SIMPLES EM POLIPROPILENO PARA VASO SANITÁRIO | un | 1.0549 | 37.18 | 39.21 | 0
H167 | JOELHO 90 GRAUS SOLDAVEL DIAMETRO 50 MM | un | 7 | 5.33 | 37.31 | 0
H108 | ADAPTADOR SOLDÁVEL LONGO COM FLANGES LIVRES PARA CAIXA D'ÁGUA 32X1" | un | 2.0312 | 18.14 | 36.84 | 0
2307 | FERRO CHATO 1/4" X 2" | Kg | 3.1338 | 11.69 | 36.63 | 0
H119 | BUCHA DE REDUÇÃO SOLDAVEL LONGA 60 X 25 MM | un | 4 | 8.93 | 35.72 | 0
H285 | TUBO SOLDAVEL PARA ESGOTO DIAMETRO 40 MM | m | 5.6447 | 6.2 | 34.99 | 0
H232 | TE DE REDUCAO 90 GRAUS SOLDAVEL 50 X 32 MM | un | 2 | 17.47 | 34.94 | 0
SNP5678 | RETROESCAVADEIRA SOBRE RODAS COM CARREGADEIRA, TRAÇÃO 4X4, POTÊNCIA LÍQ. 88 HP, CAÇAMBA CARREG. CAP. MÍN. 1 M3, CAÇAMBA RETRO CAP. 0,26 M3, PESO OPERACIONAL MÍN. 6.674 KG, PROFUNDIDADE ESCAVAÇÃO MÁX. 4,37 M - CHP DIURNO. AF_06/2014 | CHP | 0.23488 | 148.28 | 34.82 | 0
H440 | TORNEIRA DE BOIA DIAMETRO 3/4" (20 MM) | un | 0.67332 | 50.26 | 33.84 | 0
1120 | AÇO CA-25 | Kg | 4.1382 | 7.92 | 32.77 | 0
H238 | TORNEIRA DE PAREDE PARA PIA OU BEBEDOURO DIÂMETRO 1/2" E 3/4" | un | 0.202 | 160.33 | 32.38 | 0
H241 | TUBO DE LIGACAO PVC CROMADO DE 1.1/2" | un | 1.0549 | 30.29 | 31.95 | 0
3065 | ABRAÇADEIRA METALICA TIPO "D" DIÂMETRO 3/4" | un | 29.2221 | 1.03 | 30.09 | 0
MAT5877 | PAINEIRA ROSA (CEIBA SPECIOSA) | un | 1 | 30 | 30 | 0
H117 | BRAÇO METÁLICO PARA CHUVEIRO 30 CM | un | 0.85287 | 34.99 | 29.84 | 0
SNP5679 | RETROESCAVADEIRA SOBRE RODAS COM CARREGADEIRA, TRAÇÃO 4X4, POTÊNCIA LÍQ. 88 HP, CAÇAMBA CARREG. CAP. MÍN. 1 M3, CAÇAMBA RETRO CAP. 0,26 M3, PESO OPERACIONAL MÍN. 6.674 KG, PROFUNDIDADE ESCAVAÇÃO MÁX. 4,37 M - CHI DIURNO. AF_06/2014 | CHI | 0.478 | 62.07 | 29.66 | 0
3337 | INTERRUPTOR SIMPLES (1 SECAO) - (SUPORTE+MÓDULO+ESPELHO) | un | 3.4115 | 8.37 | 28.55 | 0
SNP20078 | PASTA LUBRIFICANTE PARA TUBOS E CONEXOES COM JUNTA ELASTICA, EMBALAGEM DE *400* GR (USO EM PVC, ACO, POLIETILENO E OUTROS) | un | 1.0925 | 26.04 | 28.44 | 0
H158 | JOELHO 90 GRAUS SOLD.C/BUCHA LATAO DIAM. 25 X 3/4" | un | 4 | 7 | 28 | 0
3422 | QUADRO DE DISTRIBUICAO DE EMBUTIR EM PVC SB-12E | un | 0.41521 | 66.38 | 27.56 | 0
H401 | PORTA GRELHA QUADRADO BRANCO DIAM. 150 mm (ESGOTO) | un | 2.2556 | 12.18 | 27.47 | 0
1862 | PREGO 19x27 | Kg | 1.186 | 23.04 | 27.32 | 0
H164 | JOELHO 90 GRAUS SOLDAVEL DIAMETRO 25 MM | un | 27.6472 | 0.92 | 25.43 | 0
H350 | CURVA 45° DIAMETRO 40 MM (ESGOTO) | un | 5.0836 | 4.89 | 24.85 | 0
2846 | DOBRADIÇA DE PRESSÃO PARA ARMÁRIO DE MADEIRA | un | 6.2731 | 3.75 | 23.52 | 0
H268 | BUCHA DE REDUÇÃO SOLDAVEL LONGA 60 X 32 MM | un | 2 | 11.75 | 23.5 | 0
3259 | DISJUNTOR MONOPOLAR DE 10 A 32-A | un | 2.0312 | 11.52 | 23.39 | 0
1893 | PARAFUSO 8x110 MM | un | 9.9997 | 2.27 | 22.69 | 0
3138 | CAIXA METALICA RETANGULAR 4"X2"X2" | un | 7.8778 | 2.79 | 21.97 | 0
1896 | POLIMENTO DE PISO GRANITINA/CONCRETO/ASSOALHO (COM POLITRIZ) - COMP. AUXILIAR** | m2 | 6.5216 | 3.26 | 21.26 | 0
H177 | LAVATÓRIO MÉDIO SEM COLUNA - MEDIDAS APROXIMADAS 360X460X180 MM (C x L x A) | un | 0.202 | 95 | 19.18 | 0
2782 | GASOLINA | l | 3.4674 | 5.49 | 19.03 | 0
3135 | CAIXA DE PASSAGEM METALICA OCTOGONAL FUNDO MOVEL SIMPLES 2" | un | 3.7257 | 5.03 | 18.74 | 0
105 | ARAME GALVANIZADO Nº 14 BWG | Kg | 1.0579 | 16.78 | 17.75 | 0
H377 | JOELHO 90 GRAUS DIAMETRO 100 mm (ESGOTO) | un | 2 | 8.57 | 17.14 | 0
H132 | BUCHA DE REDUÇÃO SOLDAVEL LONGA 60 X 50 MM | un | 1 | 16.14 | 16.14 | 0
2860 | SUPORTE DISPENSER - PARA SABONETE OU ÁLCOOL | un | 0.38155 | 41.43 | 15.8 | 0
H252 | CURVA 90 GRAUS SOLDAVEL DIAMETRO 50 MM | un | 1 | 15.56 | 15.56 | 0
H258 | VALVULA 1" PARA MICTORIO TIPO COCHO (PVC) | un | 0.42644 | 36.01 | 15.35 | 0
H239 | TUBO DE DESCIDA PARA CAIXA DE DESCARGA (LONGO 1.1/4") | un | 1.0549 | 14.24 | 15.02 | 0
H129 | BUCHA DE REDUÇÃO SOLDAVEL LONGA 50 X 25 MM | un | 3 | 4.83 | 14.49 | 0
H165 | JOELHO 90 GRAUS SOLDAVEL DIAMETRO 32 MM | un | 6.3579 | 2.26 | 14.36 | 0
2492 | PORCA P/PARAFUSO 3/8" | un | 62.247 | 0.23 | 14.31 | 0
H224 | TE 90 GRAUS SOLDAVEL DIAMETRO 50 MM | un | 1 | 14.27 | 14.27 | 0
2493 | ARRUELA PARA PARAFUSO 3/8" | un | 69.0251 | 0.2 | 13.8 | 0
H283 | TUBO SOLDAVEL PARA ESGOTO DIAMETRO 75 MM | m | 1.01 | 13.6 | 13.73 | 0
H124 | BUCHA DE REDUÇÃO SOLDAVEL CURTA DIAM. 60 X 50 MM | un | 2 | 6.51 | 13.02 | 0
H237 | TORNEIRA DE MESA PARA LAVATORIO DIAMETRO 1/2" | un | 0.202 | 63.99 | 12.92 | 0
2212 | ZARCAO/CROMATO DE ZINCO | l | 0.2984 | 43.03 | 12.84 | 0
H181 | ANEL DE VEDAÇÃO PARA VASO SANITÁRIO | un | 1.0549 | 10.89 | 11.48 | 0
H363 | GRELHA QUADRADO BRANCA 150 MM - (ESGOTO) | un | 0.90898 | 12.03 | 10.93 | 0
H262 | VALVULA PARA PIA TIPO AMERICANA DIAMETRO 3.1/2" (METALICA) | un | 0.202 | 53.95 | 10.89 | 0
2847 | CHAPA GALVANIZADA Nº 26 | Kg | 0.58354 | 18.44 | 10.76 | 0
H381 | JOELHO 45 GRAUS DIAMETRO 50 mm (ESGOTO) | un | 3 | 3.55 | 10.65 | 0
2853 | SUPORTE PARA ROLO DE PAPEL HIGIÊNICO 300 A 600M EM ABS | un | 0.202 | 52.1 | 10.52 | 0
1273 | TINTA EPOXI COM CATALISADOR | l | 0.101 | 103.27 | 10.43 | 0
H689 | FITA VEDAROSCA 18 MM | m | 30.488 | 0.34 | 10.36 | 0
H272 | UNIAO SOLDAVEL DIAMETRO 32 MM | un | 0.67332 | 15.16 | 10.2 | 0
2858 | DISPENSER PARA PAPEL TOALHA INTERFOLHA | un | 0.202 | 46.7 | 9.43 | 0
1374 | CHAPA DE EMENDA PARA MADEIRAMENTO | Kg | 0.3855 | 21.67 | 8.35 | 0
H379 | JOELHO 45 GRAUS DIAMETRO 100 mm - (ESGOTO) | un | 1 | 8.05 | 8.05 | 0
H390 | LUVA SIMPLES DIAMETRO 50 mm (ESGOTO) | un | 3 | 2.62 | 7.86 | 0
H250 | CURVA 90 GRAUS SOLDAVEL DIAMETRO 32 MM | un | 1 | 7.86 | 7.86 | 0
H229 | TE DE REDUCAO 90 GRAUS SOLDAVEL 32 X 25 MM | un | 1 | 7.73 | 7.73 | 0
H221 | TE 90 GRAUS SOLDAVEL DIAMETRO 25 MM | un | 4.7157 | 1.5 | 7.07 | 0
2467 | PRIMER SUPER-GALVITE | l | 0.1285 | 50.34 | 6.46 | 0
SNP38383 | LIXA D'AGUA EM FOLHA, COR PRETA, GRAO 100 | un | 2.6218 | 2.39 | 6.26 | 0
H118 | BUCHA DE REDUÇÃO SOLDAVEL LONGA 50 X 32 MM | un | 1 | 6.16 | 6.16 | 0
3321 | FITA ISOLANTE, ROLO DE 5,00 M | un | 1.987 | 3 | 5.96 | 0
MAT0040 | DIGITALIZAÇÃO DE DOCUMENTOS (TIPO DE FORMATO:A1) | un | 0.81875 | 6.78 | 5.55 | 0
2857 | PORTA COPOS DESCARTÁVEIS PARA COPOS DE 300ML | un | 0.12344 | 44.07 | 5.44 | 0
H392 | LUVA SIMPLES DIAMETRO 100 mm - (ESGOTO) | un | 1 | 5.39 | 5.39 | 0
H265 | PARAFUSO DE FIXACAO PARA LAVATORIO COM BUCHA PLASTICA 8 MM | PR | 0.42644 | 12.14 | 5.17 | 0
H134 | BUCHA DE REDUÇÃO SOLDAVEL CURTA 32 X 25 MM | un | 4.4003 | 1.14 | 5.01 | 0
23 | APLICADOR DE EPOXI | h | 0.17955 | 23.41 | 4.2 | 0
2788 | COMPRESSOR DE 1,5HP-70L-140LB COM PISTOLA DE RESERVATÓRIO SUPERIOR E MANGUEIRA (MANUTENÇÃO E DEPRECIAÇÃO DO EQUIPAMENTO) - PREÇO DO EQUIPAMENTO NOVO DIVIDIDO POR 1.000 | un | 1.5193 | 2.75 | 4.17 | 0
2794 | FERRO CHATO 1/2" X 4" | Kg | 0.3514 | 11.52 | 4.04 | 0
H325 | CURVA 90 GRAUS SOLDAVEL DIAMETRO 25 MM | un | 1 | 3.98 | 3.98 | 0
H631 | TUBO DE DESPEJO PARA VÁLVULA (PIA/TANQUE) | un | 0.42644 | 8.75 | 3.73 | 0
2779 | COMPACTADOR DE PLACA VIBRATÓRIA A GASOLINA POTÊNCIA 3HP | h | 0.47524 | 7.34 | 3.48 | 0
H539 | SIFAO FLEXIVEL UNIVERSAL (SANFONADO) EM PVC PARA LAVATORIO | un | 0.42644 | 8.13 | 3.46 | 0
3335 | INTERRUPTOR PARALELO DUPLO (2 SECOES) - (SUPORTE+MÓDULOS+ESPELHO) | un | 0.202 | 16.76 | 3.38 | 0
MAT0041 | PLOTAGEM (TIPO DE PAPEL: SULFITE, GRAMATURA: 90GR/CM2, TIPO DE FORMATO: A1) | un | 0.35089 | 9.1 | 3.19 | 0
H102 | ADAPTADOR SOLDÁVEL CURTO COM BOLSA E ROSCA PARA REGISTRO 32X1" | un | 1.3579 | 2.11 | 2.86 | 0
2427 | PREGO 17 X 21 | Kg | 0.14032 | 19.56 | 2.74 | 0
H261 | VALVULA PARA LAVATORIO PVC 1" | un | 0.42644 | 6.2 | 2.64 | 0
3334 | INTERRUPTOR INTERMEDIARIO (FOUR-WAY) - (SUPORTE+MÓDULOS+ESPELHO) | un | 0.11222 | 23.15 | 2.59 | 0
2372 | CHAPA PERFILADA Nº 18 | Kg | 0.29177 | 8.84 | 2.57 | 0
2370 | CHAPA PERFILADA Nº 14 | Kg | 0.32303 | 7.98 | 2.57 | 0
1174 | BUCHA DE NYLON COM PARAFUSO - S6 | un | 4 | 0.46 | 1.84 | 0
2792 | CALCÁRIO | Kg | 11.84 | 0.13 | 1.53 | 0
H178 | LIGACAO FLEXIVEL (ENGATE) PVC 1/2" | un | 0.42644 | 3.44 | 1.46 | 0
H311 | LUVA SOLDAVEL COM ROSCA 25 X 3/4" | un | 0.67332 | 2.12 | 1.42 | 0
2962 | FABRICAÇÃO / MONTAGEM | un | 30.19 | 0.04 | 1.2 | 0
3475 | TOMADA HEXAGONAL 2P + T - 10A - 250V (SUPORTE+MÓDULO+ESPELHO) | un | 0.11222 | 9.44 | 1.05 | 0
2399 | MESA VIBRATÓRIA DE 2X1M, MOTOR DE 1,5CV 2 POLOS COM 3.500 RPM, COM REGULAGEM DA VIBRAÇÃO. (MANUTENÇÃO E DEPRECIAÇÃO DO EQUIPAMENTO) - PREÇO DO EQUIPAMENTO NOVO DIVIDIDO POR 1000 | un | 0.072456 | 13.19 | 0.95 | 0
3320 | FITA ISOLANTE, ROLO DE 20,00 M | un | 0.06 | 8.75 | 0.52 | 0
20 | CALHEIRO | h | 0.022444 | 21.75 | 0.48 | 0
SNP53786 | RETROESCAVADEIRA SOBRE RODAS COM CARREGADEIRA, TRAÇÃO 4X4, POTÊNCIA LÍQ. 88 HP, CAÇAMBA CARREG. CAP. MÍN. 1 M3, CAÇAMBA RETRO CAP. 0,26 M3, PESO OPERACIONAL MÍN. 6.674 KG, PROFUNDIDADE ESCAVAÇÃO MÁX. 4,37 M - MATERIAIS NA OPERAÇÃO. AF_06/2014 | h | 0 | 53.56 | 0 | 0
SNP5664 | RETROESCAVADEIRA SOBRE RODAS COM CARREGADEIRA, TRAÇÃO 4X4, POTÊNCIA LÍQ. 88 HP, CAÇAMBA CARREG. CAP. MÍN. 1 M3, CAÇAMBA RETRO CAP. 0,26 M3, PESO OPERACIONAL MÍN. 6.674 KG, PROFUNDIDADE ESCAVAÇÃO MÁX. 4,37 M - MANUTENÇÃO. AF_06/2014 | h | 0 | 32.65 | 0 | 0
SNP88858 | RETROESCAVADEIRA SOBRE RODAS COM CARREGADEIRA, TRAÇÃO 4X4, POTÊNCIA LÍQ. 88 HP, CAÇAMBA CARREG. CAP. MÍN. 1 M3, CAÇAMBA RETRO CAP. 0,26 M3, PESO OPERACIONAL MÍN. 6.674 KG, PROFUNDIDADE ESCAVAÇÃO MÁX. 4,37 M - JUROS. AF_06/2014 | h | 0 | 6.9 | 0 | 0
SNP88857 | RETROESCAVADEIRA SOBRE RODAS COM CARREGADEIRA, TRAÇÃO 4X4, POTÊNCIA LÍQ. 88 HP, CAÇAMBA CARREG. CAP. MÍN. 1 M3, CAÇAMBA RETRO CAP. 0,26 M3, PESO OPERACIONAL MÍN. 6.674 KG, PROFUNDIDADE ESCAVAÇÃO MÁX. 4,37 M - DEPRECIAÇÃO. AF_06/2014 | h | 0 | 26.12 | 0 | 0
SNP88294 | OPERADOR DE ESCAVADEIRA COM ENCARGOS COMPLEMENTARES | h | 0 | 29.05 | 0 | 0
SNP5630 | ESCAVADEIRA HIDRÁULICA SOBRE ESTEIRAS, CAÇAMBA 0,80 M3, PESO OPERACIONAL 17 T, POTENCIA BRUTA 111 HP - MATERIAIS NA OPERAÇÃO. AF_06/2014 | h | 0 | 67.63 | 0 | 0
SNP5629 | ESCAVADEIRA HIDRÁULICA SOBRE ESTEIRAS, CAÇAMBA 0,80 M3, PESO OPERACIONAL 17 T, POTENCIA BRUTA 111 HP - MANUTENÇÃO. AF_06/2014 | h | 0 | 59.5 | 0 | 0
SNP5628 | ESCAVADEIRA HIDRÁULICA SOBRE ESTEIRAS, CAÇAMBA 0,80 M3, PESO OPERACIONAL 17 T, POTENCIA BRUTA 111 HP - JUROS. AF_06/2014 | h | 0 | 12.58 | 0 | 0
SNP5627 | ESCAVADEIRA HIDRÁULICA SOBRE ESTEIRAS, CAÇAMBA 0,80 M3, PESO OPERACIONAL 17 T, POTENCIA BRUTA 111 HP - DEPRECIAÇÃO. AF_06/2014 | h | 0 | 47.6 | 0 | 0
SNP95357 | CURSO DE CAPACITAÇÃO PARA OPERADOR DE ESCAVADEIRA (ENCARGOS COMPLEMENTARES) - HORISTA | h | 0 | 0.25 | 0 | 0
Total do Orçamento: |  |  |  |  | 1078948.63 | 100
SCO - Sistema de Custos e Orçamentos

## CURVA ABC INSUMOS
OBRA: REFORMA E ADEQUAÇÃO DO GINÁSIO DE ESPORTES DE CRISTIANÓPOLIS - GO
REF: TABELA DE CUSTOS DE OBRAS CIVIS GOINFRA -T303 - ABR/2025 - SEM DESONERAÇÃO
DATA: 23/07/2025
CURVA ABC DE INSUMOS
COD. AUXILIAR | DESCRIÇÃO | UNIDADE | QUANTIDADE | UNITÁRIO | TOTAL | % | % ACUMULADO | CLASSIFICAÇÃO
5 | SERVENTE | h | 9489.2207 | 15.3 | 145185.06 | 7.171% | 7.171% | A | A | 80%
3 | MESTRE DE OBRAS | mes | 8 | 11491.83 | 91934.64 | 4.541% | 11.71% | A | B | 95%
1941 | REFEICAO | un | 3509 | 22.5 | 78952.5 | 3.9% | 15.61% | A | C | 100%
2070 | TELHA GALVANIZADA ONDULADA 0,50 MM | m2 | 1407.0001 | 54.28 | 76371.96 | 3.772% | 19.38% | A
37 | VIGIA DE OBRA NOTURNO-SÁBADO/DOMINGO DIURNO (SALÁRIO X 1,5864) | mes | 16 | 4278.66 | 68458.56 | 3.381% | 22.77% | A
8 | AJUDANTE | h | 3870.1981 | 16.97 | 65677.25 | 3.244% | 26.01% | A
4 | PEDREIRO | h | 2696.3408 | 23.41 | 63121.33 | 3.118% | 29.13% | A
1215 | CIMENTO PORTLAND CPII-32 | Kg | 88932.0332 | 0.61 | 54248.53 | 2.68% | 31.81% | A
1326 | ESTRUTURA METALICA MR250 / ASTM A36 - COTAÇÃO (FABRICAÇÃO E MONTAGEM) | Kg | 3451.921 | 15.66 | 54057.08 | 2.67% | 34.48% | A
1 | ENGENHEIRO | mes | 2.0227 | 22503.08 | 45517.04 | 2.248% | 36.73% | A
39 | APONTARIFE | mes | 8 | 5365.43 | 42923.44 | 2.12% | 38.85% | A
2871 | TRANSPORTE COMERCIAL DE MATERIAL BÁSICO (O. RODOV. ) | tkm | 55021.69 | 0.68 | 37414.74 | 1.848% | 40.69% | A
2538 | EPI/PGR/PCMSO / EXAMES/TREINAMENTOS/VISITAS (COMP. AUXILIAR) | m2 | 675.75 | 47.95 | 32402.21 | 1.6% | 42.29% | A
2995 | PORTA DE ABRIR EM ALUMÍNIO COM ACABAMENTO EM PINTURA ELETROSTÁTICA BRANCA - 01 FOLHA EM VENEZIANA | m2 | 50.28 | 637.59 | 32058.02 | 1.583% | 43.88% | A
SNP39520 | TELHA TERMOISOLANTE REVESTIDA EM ACO GALVANIZADO, FACE SUPERIOR EM TELHA TRAPEZOIDAL E FACE INFERIOR EM CHAPA PLANA (SEM ACESSORIOS DE FIXACAO), REVESTIMENTO COM ESPESSURA DE 0,50 MM COM PRE-PINTURA NAS DUAS FACES, NUCLEO EM POLIESTIRENO (EPS) DE 30 MM | m2 | 264.8979 | 109.15 | 28913.6 | 1.428% | 45.31% | A
MAT6227 | ALUGUEL DE CASA PARA ALOJAMENTO | MÊS | 8 | 3577.65 | 28621.2 | 1.414% | 46.72% | A
18 | PINTOR | h | 1141.6157 | 23.41 | 26725.22 | 1.32% | 48.04% | A
2691 | TRANSPORTE DE ENTULHO EM CACAMBA ESTACIONARIA | m3 | 304.968 | 86.6 | 26410.22 | 1.304% | 49.34% | A
MAT5497 | PORCELANATO GAUDE QUEBECDARK GREY 61X61CM ACETINADO | m2 | 411.7495 | 54.48 | 22432.11 | 1.108% | 50.45% | A
2439 | AÇO CA-50 10,0 MM (3/8") | Kg | 3169.5234 | 6.91 | 21901.4 | 1.082% | 51.53% | A
2386 | BRITA Nº 1 | m3 | 135.7799 | 158.06 | 21461.35 | 1.06% | 52.59% | A
10 | CARPINTEIRO | h | 913.4832 | 23.41 | 21384.64 | 1.056% | 53.65% | A
2376 | TUBO INDUSTRIAL 2" CHAPA 13 (2,25 MM) | Kg | 1943.7963 | 10.93 | 21245.68 | 1.049% | 54.7% | A
2804 | AREIA GROSSA | m3 | 133.5475 | 158.2 | 21127.21 | 1.044% | 55.74% | A
H672 | RESERVATÓRIO D'ÁGUA TIPO TAÇA METÁLICA 10M3 - COLUNA SECA 6,0M PINTADA COM LOGOTIPO PADRÃO GOINFRA- AÇO PATINÁVEL | un | 1 | 19380.8 | 19380.8 | 0.9573% | 56.7% | A
2984 | ELEMENTO VAZADO DE CONCRETO - TIPO TACO CHINÊS | m2 | 144.94 | 124.19 | 18000.09 | 0.8891% | 57.59% | A
12 | ELETRICISTA | h | 751.8634 | 23.41 | 17601.11 | 0.8694% | 58.46% | A
11 | ENCANADOR | h | 732.7558 | 23.41 | 17153.81 | 0.8473% | 59.31% | A
MAT2744 | LUMINÁRIA LED INDUSTRIAL DE 200W PARA ILUMINAÇÃO DE QUADRA ESPORTIVA, TEMPERATURA DE COR 6500K, USO INTERNO OU EXTERNO, À PROVA DE CORROSÃO, TENSÃO 110-277V, IP65, IRC80, VIDA ÚTIL > 30.000 HORAS, FATOR DE POTÊNCIA >0,9, SUPORTE COM AJUSTE, MATERIAL EM ALUMÍNIO. REF. PHILIPS OU EQUIVALENTE. | un | 25 | 681.7 | 17042.5 | 0.8418% | 60.15% | A
MAT5455 | BRISE PERMETAL BRP 17, AÇO CARBONO | m2 | 140.427 | 120.7 | 16949.53 | 0.8372% | 60.99% | A
6 | ARMADOR | h | 681.5895 | 23.41 | 15956 | 0.7881% | 61.77% | A
2023 | TABUA PARA FORMA (30CM) | m | 1200.6105 | 12.78 | 15343.79 | 0.7579% | 62.53% | A
2437 | AÇO CA-50 - 6,3 MM (1/4") | Kg | 2192.9546 | 6.96 | 15262.96 | 0.7539% | 63.29% | A
2302 | TELHA DE AÇO COM PINTURA ELETROSTÁTICA 0,5MM DA PERFILOR OU EQUIVALENTE | m2 | 177.551 | 79.15 | 14053.16 | 0.6941% | 63.98% | A
2985 | PAINEL PARA GRADIL METÁLICO EM ARAME GALVANIZADO A FOGO, ELETROSOLDADO E REVESTIDO COM PINTURA ELETROSTÁTICA EM PÓLIESTER, MALHA 5X20 CM, FIO 5,0MM, L=2,50 M, H=2,03 M | un | 23.6255 | 587.08 | 13870.04 | 0.6851% | 64.66% | A
1273 | TINTA EPOXI COM CATALISADOR | l | 133.2316 | 103.27 | 13758.82 | 0.6796% | 65.34% | A
104 | AREIA MÉDIA | m3 | 74.5546 | 175.78 | 13105.2 | 0.6473% | 65.99% | A
2504 | TUBO INDUSTRIAL REDONDO 1" CHAPA 13 (2,25 MM) | Kg | 1491.5304 | 8.42 | 12558.68 | 0.6203% | 66.61% | A
SNP25067 | BLOCO DE CONCRETO ESTRUTURAL 19 X 19 X 39 CM, FBK 4,5 MPA (NBR 6136) | un | 2195.7804 | 5.71 | 12537.9 | 0.6193% | 67.23% | A
2440 | AÇO CA-50 12,5 MM (1/2") | Kg | 1828.673 | 6.85 | 12526.4 | 0.6187% | 67.85% | A
2034 | TIJOLO FURADO 9x19x19 CM | un | 13562.397 | 0.92 | 12477.39 | 0.6163% | 68.47% | A
2872 | HORA IMPRODUTIVA DO CAMINHÃO CARROCERIA MADEIRA 15 T (O. RODOV. ) | h | 171.9648 | 70.57 | 12135.55 | 0.5994% | 69.07% | A
3778 | CABO DE COBRE NU 50 MM2 | m | 256.989 | 45.31 | 11644.17 | 0.5751% | 69.64% | A
25 | OFICIAL "B" | h | 494.4453 | 23.41 | 11574.95 | 0.5717% | 70.21% | A
2072 | TINTA ADMIRAL ESMALTE SUMARE / REKOMAR FBR RENNER - (AMARELO/AZUL/VERDE) OU EQUIVALENTE | l | 255.0517 | 43.94 | 11206.97 | 0.5536% | 70.77% | A
4064 | LUMINÁRIA LED SIMPLES PARA JARDIM, CORPO EM ALUMÍNIO INJETADO, POTÊNCIA MÍNIMA DE 78W, FLUXO LUMINOSO IGUAL OU SUPERIOR A 8500 LUMENS, TCC DE 5000K, IP>=66, VIDA ÚTIL MÍN.: 50.000 H | un | 15 | 737.57 | 11063.55 | 0.5465% | 71.31% | A
2537 | CAFÉ DA MANHA (COMP. AUXILIAR)** | un | 3269 | 3.37 | 11016.53 | 0.5441% | 71.86% | A
2421 | TUBO INDUSTRIAL 1.1/2" CHAPA 13 (2,25 MM) | Kg | 1024.0916 | 10.72 | 10978.25 | 0.5423% | 72.4% | A
1421 | GRANITO POLIDO PARA BANCADA 2 CM | m2 | 25.2924 | 378.33 | 9568.87 | 0.4726% | 72.87% | A
1695 | COMPENSADO RESINADO COLA FENÓLICA 6 MM 2,20X1,10 M | m2 | 378.25 | 24.88 | 9410.85 | 0.4648% | 73.34% | A
1858 | PONTALETE 3x3" | m | 1015.9293 | 9.21 | 9356.7 | 0.4622% | 73.8% | A
MAT6243 | PARCELA DO VALOR DO VALE TRANSPORTE PAGA PELO EMPREGADOR | un | 1 | 9180.42 | 9180.42 | 0.4535% | 74.25% | A
5051 | FABRICAÇÃO / MONTAGEM | un | 117.051 | 76.16 | 8914.59 | 0.4403% | 74.69% | A
3270 | ELETRODUTO EM AÇO GALVANIZADO A FOGO DIÂMETRO 1" - PESADO | m | 294 | 28.12 | 8267.28 | 0.4084% | 75.1% | A
28 | AZULEJISTA | h | 350.3287 | 23.41 | 8201.19 | 0.4051% | 75.51% | A
3119 | CABO FLEXÍVEL PVC (70° C), 0,6/1 KV, SINTENAX 25 MM2 | m | 331.5 | 23.27 | 7714 | 0.381% | 75.89% | A
MAT5445 | TABELA DE BASQUETE EM ACRÍLICO 1,80 X 1,20 M C/ ARO RETRÁTIL E REDE (PAR) | CJ | 1 | 7041 | 7041 | 0.3478% | 76.23% | A
2775 | GRAMA ESMERALDA EM PLACAS | m2 | 519.48 | 13.5 | 7012.98 | 0.3464% | 76.58% | A
SNP39621 | BARRA ANTIPANICO DUPLA, CEGA EM LADO OPOSTO, COR CINZA | PAR | 4.6161 | 1501.77 | 6932.27 | 0.3424% | 76.92% | A
2414 | REDE DE PROTECAO FIO 2MM MALHA 5X5MM COM GANCHO E BUCHA S8 (INCLUSO INSTALAÇÃO) | m2 | 216.246 | 31 | 6703.62 | 0.3311% | 77.25% | A
5050 | FABRICAÇÃO / MONTAGEM | un | 69.106 | 95.37 | 6590.63 | 0.3255% | 77.58% | A
2796 | PISO DE BORRACHA COLORIDO MODELO TÁTIL ( ALERTA OU DIRECIONAL) | m2 | 34.9787 | 177.33 | 6202.76 | 0.3064% | 77.89% | A
SNP42440 | LIXEIRA DUPLA, COM CAPACIDADE VOLUMETRICA DE 60L*, FABRICADA EM TUBO DE ACO CARBONO, CESTOS EM CHAPA DE ACO E PINTURA NO PROCESSO ELETROSTATICO - PARA ACADEMIA AO AR LIVRE / ACADEMIA DA TERCEIRA IDADE - ATI | un | 5 | 1235.91 | 6179.55 | 0.3052% | 78.19% | A
2799 | PISO DE LADRILHO HIDRÁULICO COLORIDO MODELO TÁTIL ( ALERTA OU DIRECIONAL) | m2 | 48.4312 | 126.74 | 6138.17 | 0.3032% | 78.49% | A
2291 | PINO RETO COM PORCA (5X16 300 MM) | un | 3403.6372 | 1.8 | 6126.54 | 0.3026% | 78.8% | A
32 | OPERADOR DE BETONEIRA | h | 322.8387 | 18.36 | 5927.31 | 0.2928% | 79.09% | A
MAT5764 | ESQUADRIA BASCULANTE ALUMINÍO BRANCO | m2 | 15.675 | 353.85 | 5546.59 | 0.274% | 79.36% | A
1221 | CAL HIDRATADA | Kg | 6159.1897 | 0.9 | 5543.26 | 0.2738% | 79.64% | A
2986 | POSTE EM AÇO GALVANIZADO COM PINTURA ELETROSTÁTICA PARA GRADIL METÁLICO, 40X60 MM, H=2,60 M | un | 24.3042 | 226.04 | 5493.72 | 0.2714% | 79.91% | A
MAT6546 | Válvula borboleta com mecanismo K e cabeçote, PN 16, diam = 75mm | un | 1 | 5273.51 | 5273.51 | 0.2605% | 80.17% | B
SNP10826 | MUDA DE ARBUSTO FLORIFERO, CLUSIA/GARDENIA/MOREIA BRANCA/ AZALEIA OU EQUIVALENTE DA REGIAO, H= *50 A 70* CM | un | 60 | 86.2 | 5172 | 0.2555% | 80.42% | B
2438 | AÇO CA-50 - 8,0 MM (5/16") | Kg | 741.4656 | 6.95 | 5153.18 | 0.2545% | 80.68% | B
15 | MONTADOR DE ESTRUTURA METALICA | h | 219.7911 | 23.41 | 5145.31 | 0.2541% | 80.93% | B
2260 | TELA ARTISTICA # 3 CM FIO 14 | m2 | 95.76 | 52.5 | 5027.4 | 0.2483% | 81.18% | B
23 | APLICADOR DE EPOXI | h | 204.7457 | 23.41 | 4793.09 | 0.2367% | 81.42% | B
MAT6395 | BLOCO CANALETA 19x19x40 CM, FBK 4,5 MPA | un | 814.6264 | 5.84 | 4757.41 | 0.235% | 81.65% | B
2758 | FERRAMENTAS/EQUIPAMENTOS E MATERIAL DE LIMPEZA PERMANENTE (COMPOSIÇÃO AUXILIAR ) | m2 | 675.75 | 6.93 | 4682.94 | 0.2313% | 81.88% | B
2217 | CHAPA DE AÇO DOBRADA Nº 11 (3,00 MM) | Kg | 547.4365 | 7.5 | 4105.77 | 0.2028% | 82.09% | B
SNP36205 | BARRA DE APOIO RETA, EM ACO INOX POLIDO, COMPRIMENTO 70CM, DIAMETRO MINIMO 3 CM | un | 19.2727 | 211.52 | 4076.56 | 0.2014% | 82.29% | B
3274 | ELETRODUTO EM AÇO GALVANIZADO A FOGO DIÂMETRO 2" - PESADO | m | 90 | 44.6 | 4014 | 0.1983% | 82.49% | B
1121 | ANDAIME METALICO (ALUGUEL) | mxmes | 120.0389 | 32.97 | 3957.68 | 0.1955% | 82.68% | B
SNP11186 | ESPELHO CRISTAL E = 4 MM | m2 | 11.12 | 355.46 | 3952.71 | 0.1952% | 82.88% | B
H548 | TAMPA DE FERRO FUNDIDO T-33 - TRÁFEGO LEVE | un | 21 | 187.24 | 3932.04 | 0.1942% | 83.07% | B
H664 | VÁLVULA DE DESCARGA DUPLO ACIONAMENTO HIDRA/DOCOL ( BASE E ACABAMENTO CROMADO ANTIVANDALISMO) | un | 12 | 327.59 | 3931.08 | 0.1942% | 83.27% | B
1694 | COMPENSADO RESINADO COLA FENÓLICA 10 MM 2,20X1,10 M | m2 | 132.2849 | 29.1 | 3849.49 | 0.1901% | 83.46% | B
SNP25398 | CONJUNTO PARA FUTSAL COM PAR DE TRAVES OFICIAIS DE 3,00 X 2,00 M EM TUBO DE ACO GALVANIZADO 3" COM REQUADROS EM TUBO DE 1", PINTURA EM PRIMER COM TINTA ESMALTE SINTETICO E REDES DE POLIETILENO FIO 4 MM | un | 1 | 3802.9 | 3802.9 | 0.1878% | 83.64% | B
MAT6068 | CIMENTO QUEIMADO (SUVINIL OU EQUIVALENTE) | Kg | 100.359 | 37.8 | 3793.57 | 0.1874% | 83.83% | B
2138 | VIDRO MINI BOREAL - CORTADO E COLOCADO | m2 | 20.345 | 184.95 | 3762.8 | 0.1859% | 84.02% | B
SNP43440 | CONJUNTO PRE-MOLDADO COMPOSTO POR GRELHA (0,99 X 0,45 M), QUADRO (1,10 X 0,52 M) E CANTONEIRA (1,10 X 0,35 M), EM CONCRETO ARMADO, COM FCK DE 21 MPA | un | 7.504 | 495.17 | 3715.75 | 0.1835% | 84.2% | B
2755 | CONSUMO DE ÁGUA (CATEGORIA PÚBLICA)** | m3 | 312.74 | 11.73 | 3668.44 | 0.1812% | 84.38% | B
H213 | SIFAO PARA LAVATORIO DIAMETRO 1 X 1.1/2" METALICO | un | 20 | 182.95 | 3659 | 0.1807% | 84.56% | B
21 | SERRALHEIRO | h | 155.6761 | 23.41 | 3644.37 | 0.18% | 84.74% | B
2448 | AÇO CA-60 B - 5,0 MM | Kg | 445.3129 | 8.11 | 3611.48 | 0.1784% | 84.92% | B
4014 | CABO FLEXÍVEL, PVC (70° C), 450/750 V, 2,5 MM2 | m | 1340.28 | 2.65 | 3551.74 | 0.1754% | 85.1% | B
SNP4351 | PARAFUSO NIQUELADO 3 1/2" COM ACABAMENTO CROMADO PARA FIXAR PECA SANITARIA, INCLUI PORCA CEGA, ARRUELA E BUCHA DE NYLON TAMANHO S-8 | un | 192 | 18.49 | 3550.08 | 0.1754% | 85.27% | B
SNP36207 | BARRA DE APOIO EM "L", EM ACO INOX POLIDO 70 X 70 CM, DIAMETRO MINIMO 3 CM | un | 8 | 432.6 | 3460.8 | 0.1709% | 85.44% | B
H246 | TUBO SOLDAVEL PVC MARROM DIAM. 75 MM | m | 77.77 | 43.82 | 3407.88 | 0.1683% | 85.61% | B
2496 | TELHA DE FIBERGLASS 1,5 MM C/ VÉU PROTEÇÃO | m2 | 44.712 | 75.16 | 3360.55 | 0.166% | 85.78% | B
3271 | ELETRODUTO EM AÇO GALVANIZADO A FOGO DIÂMETRO 1 1/2" - PESADO | m | 75 | 44.51 | 3338.25 | 0.1649% | 85.94% | B
H185 | MICTORIO DE LOUCA SIFONADO | un | 9 | 369.9 | 3329.1 | 0.1644% | 86.11% | B
H709 | TORNEIRA DE MESA COM FECHAMENTO AUTOMÁTICO TEMPORIZADO PARA LAVATÓRIO DIÂMETRO DE 1/2" | un | 20 | 165.18 | 3303.6 | 0.1632% | 86.27% | B
1964 | RIPA DE MADEIRA 5x1 | m | 903.0868 | 3.63 | 3278.2 | 0.1619% | 86.43% | B
2024 | TELHA VOGATEX 4 MM (L=0,50 M) | m2 | 148.2202 | 21.83 | 3235.64 | 0.1598% | 86.59% | B
H264 | VASO SANITARIO CONVENCIONAL | un | 12.5387 | 253.38 | 3177.04 | 0.1569% | 86.75% | B
H711 | VASO SANITÁRIO PARA PcD SEM ABERTURA FRONTAL | un | 4 | 774 | 3096 | 0.1529% | 86.9% | B
MAT6228 | MOBILIÁRIO DE ALOJAMENTO P/ PESSOAL | MÊS | 8 | 377.13 | 3017.04 | 0.149% | 87.05% | B
2497 | BRITA Nº 2 | m3 | 19.384 | 152.44 | 2954.89 | 0.146% | 87.2% | B
2910 | FABRICAÇÃO / MONTAGEM | un | 25.512 | 115.45 | 2945.36 | 0.1455% | 87.34% | B
2759 | CONSUMO DE ESGOTO (CATEGORIA PÚBLICA)** | m3 | 312.74 | 9.38 | 2933.5 | 0.1449% | 87.49% | B
SNP36215 | BANCO ARTICULADO PARA BANHO, EM ACO INOX POLIDO, 70* CM X 45* CM | un | 3 | 976.69 | 2930.07 | 0.1447% | 87.63% | B
H551 | TUBO DE CONCRETO SIMPLES DIAMETRO 600 MM - PS1 = 24KN/M - ÁGUAS PLUVIAIS | m | 15.9732 | 179 | 2859.2 | 0.1412% | 87.77% | B
H586 | ASSENTO EM POLIPROPILENO E INJETADO DE ALTA DURABILIDADE COM SISTEMA DE FECHAMENTO SUAVE (TIPO SLOW CLOSE OU EQUIVALENTE) PARA VASO SANITÁRIO | un | 16 | 177.08 | 2833.28 | 0.1399% | 87.91% | B
2390 | ARGAMASSA DE CIMENTO COLANTE - ACII | Kg | 2079.7305 | 1.34 | 2786.83 | 0.1377% | 88.05% | B
5053 | FABRICAÇÃO / MONTAGEM | un | 127.77 | 21.71 | 2773.88 | 0.137% | 88.19% | B
SNP43425 | ANEL EM CONCRETO ARMADO, PERFURADO, PARA FOSSAS SEPTICAS E SUMIDOUROS, SEM FUNDO, DIAMETRO INTERNO DE 1,20 M E ALTURA DE 0,50 M | un | 10 | 276.8 | 2768 | 0.1367% | 88.32% | B
SNP12759 | CHAPA ACO INOX AISI 304 NUMERO 9 (E = 4 MM), ACABAMENTO NUMERO 1 (LAMINADO A QUENTE, FOSCO) | m2 | 2.88 | 934.26 | 2690.65 | 0.1329% | 88.46% | B
1239 | CERA LÍQUIDA INCOLOR (D = 0,95 KG/L) | Kg | 108.9612 | 24.22 | 2639.04 | 0.1304% | 88.59% | B
3330 | HASTE COPPERWELD 5/8" X 3,00 M COM CONECTOR | un | 18 | 145.66 | 2621.88 | 0.1295% | 88.72% | B
MAT6564 | TUBO PEAD TUBULAÇÃO PEAD 250,00 MM | un | 22.48 | 113.63 | 2554.4 | 0.1262% | 88.84% | B
SNP7156 | TELA DE ACO SOLDADA NERVURADA, CA-60, Q-196, (3,11 KG/M2), DIAMETRO DO FIO = 5,0 MM, LARGURA = 2,45 M, ESPACAMENTO DA MALHA = 10 X 10 CM | m2 | 103.5 | 24.44 | 2529.54 | 0.1249% | 88.97% | B
H572 | VÁLVULA DE DESCARGA PARA MICTÓRIO DIÂMETRO 1/2" FECHAMENTO AUTOMÁTICO TEMPORIZADO | un | 9 | 278.39 | 2505.51 | 0.1238% | 89.09% | B
2692 | ARGAMASSA DE CIMENTO COLA FLEXIVEL (EXTERIOR) - ACIII | Kg | 1186.9246 | 2.1 | 2492.54 | 0.1231% | 89.22% | B
2949 | FABRICAÇÃO / MONTAGEM | un | 1 | 2462.53 | 2462.53 | 0.1216% | 89.34% | B
102 | ARAME RECOZIDO 18 BWG | Kg | 169.2863 | 14.4 | 2437.72 | 0.1204% | 89.46% | B
1696 | COMPENSADO RESINADO COLA FENÓLICA 12 MM 2,20X1,10 M | m2 | 76.0702 | 31.81 | 2419.78 | 0.1195% | 89.58% | B
2033 | TIJOLO COMUM MACIÇO (4,5x9x19cm) | un | 4835.2115 | 0.5 | 2417.59 | 0.1194% | 89.7% | B
H284 | TUBO SOLDAVEL PARA ESGOTO DIAMETRO 100 MM | m | 156.0225 | 15.14 | 2362.17 | 0.1167% | 89.81% | B
1227 | TINTA PARA PISO (POLIESPORTIVA) | l | 139.908 | 16.66 | 2330.85 | 0.1151% | 89.93% | B
SNP25399 | CONJUNTO PARA QUADRA DE VOLEI COM POSTES EM TUBO DE ACO GALVANIZADO 3", H = *255* CM, PINTURA EM TINTA ESMALTE SINTETICO, REDE DE NYLON COM 2 MM, MALHA 10 X 10 CM E ANTENAS OFICIAIS EM FIBRA DE VIDRO | un | 1 | 2308.69 | 2308.69 | 0.114% | 90.04% | B
SNP37401 | TOALHEIRO PLASTICO TIPO DISPENSER PARA PAPEL TOALHA INTERFOLHADO | un | 23 | 100.36 | 2308.28 | 0.114% | 90.16% | B
2055 | TINTA ESMALTE | l | 68.8978 | 33.48 | 2306.69 | 0.1139% | 90.27% | B
4081 | POSTE DECORATIVO PARA JARDIM EM AÇO GALVANIZADO - H=3,0 M (FLANGEADO) | un | 9 | 250 | 2250 | 0.1111% | 90.38% | B
1890 | PLACA DE OBRA PLOTADA NA CHAPA 26 (0,50 MM) | m2 | 7.5 | 300 | 2250 | 0.1111% | 90.49% | B
MAT5443 | ASSENTO DESPORTIVO ANATÔMICO COM ENCOSTO EM POLIPROPILENO, PROTEÇÃO CONTRA RAIOS UV, MEDINDO 44x44x37,5cm, MODELO X-ARQ, MARCA DESK OU SIMILAR - FORNECIMENTO E INSTALAÇÃO | un | 8 | 280.65 | 2245.2 | 0.1109% | 90.6% | B
2674 | GRANITO POLIDO PARA DIVISORIA CINZA 2 CM | m2 | 5.625 | 398.38 | 2240.88 | 0.1107% | 90.71% | B
SNP41371 | BLOCO CONCRETO CELULAR AUTOCLAVADO 7,5 X 30 X 60 CM (E X A X C) | m2 | 33.3672 | 66.47 | 2217.91 | 0.1096% | 90.82% | B
1968 | SARRAFO DE MADEIRA 10 CM | m | 327.6836 | 6.29 | 2061.12 | 0.1018% | 90.93% | B
1317 | ENERGIA ELETRICA KWH (B3-DEMAIS CLASSES) | kwh | 2226.73 | 0.92 | 2048.59 | 0.1012% | 91.03% | B
1538 | IMPERMEABILIZANTE PARA RESERVATÓRIO D'ÁGUA REF.: K11+KZ OU EQUIVALENTE | Kg | 554.1888 | 3.69 | 2044.95 | 0.101% | 91.13% | B
MAT4837 | Planta - Alpinia vermelha (alpinia purpurata) | un | 70 | 28.89 | 2022.3 | 0.09989% | 91.23% | B
MAT3031 | CHUMBADOR 9,525 MM - COMPRIMENTO 127 MM | un | 544 | 3.62 | 1969.28 | 0.09727% | 91.32% | B
1540 | EMULSÃO ASFÁLTICA À BASE D'ÁGUA REF.: NEUTROL (ISOL 2) / IGOL 2 OU EQUIVALENTE | l | 134.426 | 14.39 | 1934.38 | 0.09555% | 91.42% | B
3120 | CABO FLEXÍVEL PVC (70° C), 0,6/1 KV, SINTENAX 35 MM2 | m | 61.2 | 31.56 | 1931.47 | 0.0954% | 91.52% | B
MAT6238 | QUADRO DE DISTRIBUIÇÃO DE EMBUTIR EM CHAPA DE AÇO, P/ATÉ 48 DISJUNTORES C/BARRAMENTO, PADRÃO DIN, CEMAR OU SIMILAR. | un | 2 | 954.73 | 1909.46 | 0.09432% | 91.61% | B
2048 | TINTA TEXTURIZADA | Kg | 375.2603 | 5.06 | 1898.81 | 0.09379% | 91.7% | B
2387 | BRITA Nº 0 | m3 | 10.6734 | 174.44 | 1861.86 | 0.09196% | 91.8% | B
2372 | CHAPA PERFILADA Nº 18 | Kg | 210.4678 | 8.84 | 1860.52 | 0.0919% | 91.89% | B
H710 | VÁLVULA DE DESCARGA HIDRA/DOCOL (BASE E ACABAMENTO CROMADO ANTIVANDALISMO PARA PcD) | un | 4 | 462.78 | 1851.12 | 0.09143% | 91.98% | B
MAT5547 | Portão em gradil Belgo Nyloford 3D, de correr, soldado em quadro de tubo galv. 2" com cantoneira 3/4", montantes em tubo galvanizado 4", inclusive ferrolho e rodízios | m2 | 2.31 | 800 | 1848 | 0.09128% | 92.07% | B
20 | CALHEIRO | h | 84.1724 | 21.75 | 1830.74 | 0.09043% | 92.16% | B
2822 | PLACA DE INAUGURACAO ACO ESCOVADO 60X120CM | un | 1 | 1787.88 | 1787.88 | 0.08831% | 92.25% | B
1973 | ADITIVO IMPERMEABILIZANTE DE PEGA NORMAL PARA ARGAMASSA E CONCRETO REF.: SIKA 1 / VEDACIT (D=1,00) OU EQUIVALENTE | Kg | 245.7002 | 7.2 | 1769.03 | 0.08738% | 92.34% | B
2934 | FABRICAÇÃO / MONTAGEM | un | 15.51 | 112.48 | 1744.56 | 0.08617% | 92.42% | B
2380 | ESCORA ROLIÇA (TIPO EUCALIPTO) | m | 415.4424 | 4.19 | 1740.69 | 0.08598% | 92.51% | B
2512 | VIGA DE ACO DUPLO "C" CH. 3,04 MM | Kg | 180.44 | 9.62 | 1735.83 | 0.08574% | 92.59% | B
2475 | SELANTE ELASTICO REF.: SIKAFLEX-1A PLUS, VEDAFLEX OU EQUIVALENTE | cm3 | 11552.715 | 0.15 | 1732.9 | 0.08559% | 92.68% | B
1672 | LIXA PARA FERRO Nº 100 | un | 509.1615 | 3.37 | 1715.86 | 0.08475% | 92.76% | B
1704 | MADEIRA DE LEI PARA TELHADO (ANGELIM VERMELHO) | m3 | 0.4601 | 3712.5 | 1708.12 | 0.08437% | 92.85% | B
1967 | RIPAO DE MADEIRA 15 CM | m | 232.7331 | 7.21 | 1678 | 0.08288% | 92.93% | B
H148 | CUBA DE LOUÇA DE EMBUTIR OVAL MÉDIA | un | 16 | 102.22 | 1635.52 | 0.08078% | 93.01% | B
MAT3084 | ALARME BANHEIRO PNE DEFICIENTE FÍSICO CONFORME NBR 9050 COM ACIONADOR | un | 3 | 543.64 | 1630.92 | 0.08056% | 93.09% | B
SNP37400 | PAPELEIRA PLASTICA TIPO DISPENSER PARA PAPEL HIGIENICO ROLAO | un | 16 | 100.36 | 1605.76 | 0.07931% | 93.17% | B
H706 | BARRA DE APOIO EM AÇO INOX - 80 CM COM PARAFUSOS E BUCHAS PARA FIXAÇÃO | un | 11 | 145.82 | 1604.02 | 0.07923% | 93.25% | B
SNP1013 | CABO DE COBRE, FLEXIVEL, CLASSE 4 OU 5, ISOLACAO EM PVC/A, ANTICHAMA BWF-B, 1 CONDUTOR, 450/750 V, SECAO NOMINAL 1,5 MM2 | m | 1051.9164 | 1.5 | 1577.87 | 0.07794% | 93.33% | B
SNP9841 | TUBO PVC, SERIE R, DN 100 MM, PARA ESGOTO OU AGUAS PLUVIAIS PREDIAL (NBR 5688) | m | 52.3137 | 29.83 | 1560.51 | 0.07708% | 93.41% | B
2417 | MASSA PLASTICA | Kg | 43.0559 | 36.06 | 1552.59 | 0.07669% | 93.48% | B
2840 | DETERGENTE AMONIACAL (D=1,01 KG/L) | l | 126.789 | 12.19 | 1545.55 | 0.07634% | 93.56% | B
SNP41474 | CAIXA DE INSPECAO PARA ATERRAMENTO OU OUTRO USO, EM PVC, DN = 300 X *300* MM | un | 18 | 85.84 | 1545.12 | 0.07632% | 93.64% | B
2803 | CHAPA VINCADA Nº 18 TIPO BANDEJA (CORTADA/DOBRADA) | Kg | 131.7001 | 11.64 | 1532.98 | 0.07572% | 93.71% | B
MAT6398 | MEIO BLOCO 19x19x*20* CM, FBK 4,5 MPA | un | 566.6977 | 2.66 | 1507.4 | 0.07446% | 93.79% | B
1225 | CONJUNTO VEDAÇÃO (ARRUELA E BUCHA) PARA TELHA FIBROCIMENTO | un | 3866.3849 | 0.38 | 1469.22 | 0.07257% | 93.86% | B
2470 | FERRO CANTONEIRA 1/8" X 7/8" | Kg | 201.9785 | 7.19 | 1452.22 | 0.07173% | 93.93% | B
H286 | TUBO SOLDAVEL PARA ESGOTO DIAMETRO 50 MM | m | 133.1403 | 10.83 | 1441.9 | 0.07122% | 94% | B
2379 | CHAPA GALVANIZADA 40 CM (Nº 26) | m | 78.65 | 18.14 | 1426.71 | 0.07047% | 94.07% | B
MAT2736 | RALO LINEAR DE 70 CM COM GRELHA CINZA (TIGRE ou EQUIVALENTE) | un | 11 | 129.4 | 1423.4 | 0.07031% | 94.14% | B
2870 | POLIMENTO DE PISO EM CONCRETO COM ALISADORA DE PISO COM HÉLICE (TIPO "BAMBOLÊ") - COMP. AUXILIAR** | m2 | 656.67 | 2.13 | 1398.7 | 0.06909% | 94.21% | B
2535 | CUMEEIRA PARA TELHA GALVANIZADA ONDULADA 0,5MM | m | 40.975 | 34 | 1393.15 | 0.06881% | 94.28% | B
H283 | TUBO SOLDAVEL PARA ESGOTO DIAMETRO 75 MM | m | 102.01 | 13.6 | 1387.33 | 0.06853% | 94.35% | B
1707 | MASSA CORRIDA ACRILICA | Kg | 167.2485 | 8.12 | 1358.05 | 0.06708% | 94.42% | B
2423 | FERRO CANTONEIRA 1/8" X 3/4" | Kg | 191.5441 | 7.02 | 1344.63 | 0.06642% | 94.48% | B
1863 | PREGO 18x30 | Kg | 63.2589 | 21.16 | 1338.54 | 0.06612% | 94.55% | B
MAT6397 | BLOCO MEIA CANALETA 19x19x*20* CM, FBK 4,5 MPA | un | 354.1767 | 3.77 | 1335.23 | 0.06595% | 94.61% | B
SNP9840 | TUBO PVC, SERIE R, DN 150 MM, PARA ESGOTO OU AGUAS PLUVIAIS PREDIAL (NBR 5688) | m | 21.1305 | 63.01 | 1331.43 | 0.06576% | 94.68% | B
1234 | CHAPA GALVANIZADA 60 CM (Nº 26) | m | 49.5 | 26.83 | 1328.08 | 0.0656% | 94.75% | B
4071 | LUMINÁRIA PLAFON LED QUADRADO DE SOBREPOR, CORPO METÁLICO, POTÊNCIA MÍNIMA DE 18W, FLUXO LUMINOSO IGUAL OU SUPERIOR A 1200 LUMENS, TCC DE 4000K, IP20, VIDA ÚTIL MÍN.: 25.000 H, MEDIDAS APROXIMADAS DE 20x20 CM | un | 39 | 33.62 | 1311.18 | 0.06476% | 94.81% | B
H175 | KIT DE FIXAÇÃO PARA MICTORIO DE LOUCA | un | 9 | 144.9 | 1304.1 | 0.06441% | 94.87% | B
4016 | CABO FLEXÍVEL, PVC (70° C), 450/750 V, 6 MM2 | m | 229.5 | 5.65 | 1296.67 | 0.06405% | 94.94% | B
SNP38190 | DUCHA / CHUVEIRO METALICO, DE PAREDE, ARTICULAVEL, COM DESVIADOR E DUCHA MANUAL | un | 3 | 421.74 | 1265.22 | 0.06249% | 95% | C
2073 | DILUENTE NR 938 SUMARE/ DILUENTE NR410 RENNER OU EQUIVALENTE | l | 50.8118 | 24.4 | 1239.8 | 0.06124% | 95.06% | C
1334 | DISCO DE CORTE DIAM. 5/8"- 10" | un | 102.9551 | 11.8 | 1214.86 | 0.06001% | 95.12% | C
3944 | INTERRUPTOR DIFERENCIAL RESIDUAL (DR) BIPOLAR DE 25A-30MA | un | 12 | 100.21 | 1202.52 | 0.0594% | 95.18% | C
1318 | PLANO DE TELEFONIA/INTERNET | mes | 8 | 149.99 | 1199.92 | 0.05927% | 95.24% | C
1263 | DESMOLDANTE PARA CONCRETO | l | 89.2192 | 13.43 | 1198.21 | 0.05918% | 95.3% | C
SNP7796 | TUBO DE CONCRETO SIMPLES PARA AGUAS PLUVIAIS, CLASSE PS1, COM ENCAIXE PONTA E BOLSA, DIAMETRO NOMINAL DE 300 MM | m | 19.1992 | 62 | 1190.35 | 0.0588% | 95.36% | C
SNP2571 | CONDULETE DE ALUMINIO TIPO LR, PARA ELETRODUTO ROSCAVEL DE 2", COM TAMPA CEGA | un | 25 | 47.57 | 1189.25 | 0.05874% | 95.42% | C
H567 | TAMPAO DE FERRO FUNDIDO T-60 SIMPLES TRÁFEGO PESADO | un | 2 | 590.69 | 1181.38 | 0.05835% | 95.48% | C
19 | JARDINEIRO | h | 76.2701 | 15.32 | 1168.45 | 0.05771% | 95.53% | C
H245 | TUBO SOLDAVEL PVC MARROM DIAM. 60 MM | m | 42.42 | 27.48 | 1165.69 | 0.05758% | 95.59% | C
SNP11758 | SABONETEIRA PLASTICA TIPO DISPENSER PARA SABONETE LIQUIDO COM RESERVATORIO 800 A 1500 ML | un | 12 | 96.4 | 1156.8 | 0.05714% | 95.65% | C
3269 | DISJUNTOR TRIPOLAR DE 60 A 100-A | un | 4 | 286.01 | 1144.04 | 0.05651% | 95.71% | C
H682 | TUBO FERRO GALVANIZADO 2" | m | 18 | 62.7 | 1128.6 | 0.05575% | 95.76% | C
3948 | EXTINTOR DE PÓ ABC (6 KG) - CAPACIDADE EXTINTORA 3A 20 BC COM PRESILHA/SETA E SUPORTE | un | 5.2681 | 211 | 1111.56 | 0.0549% | 95.82% | C
SNP1019 | CABO DE COBRE, FLEXIVEL, CLASSE 4 OU 5, ISOLACAO EM PVC/A, ANTICHAMA BWF-B, COBERTURA PVC-ST1, ANTICHAMA BWF-B, 1 CONDUTOR, 0,6/1 KV, SECAO NOMINAL 35 MM2 | m | 30.45 | 36.1 | 1099.24 | 0.0543% | 95.87% | C
MAT5487 | CONDULETE DE ALUMÍNIO, TIPO "C" OU "LB" OU "LL" OU "LR", DIÂMETRO DE SAÍDA 2" (50MM) C/TAMPA CEGA | un | 18 | 60.56 | 1090.08 | 0.05384% | 95.92% | C
2246 | ELETRODO 2.5 OK | Kg | 39.1214 | 27.85 | 1089.52 | 0.05382% | 95.98% | C
1861 | PREGO 18x24 | Kg | 51.1651 | 20.15 | 1030.97 | 0.05092% | 96.03% | C
H714 | LAVATÓRIO DE CANTO SEM COLUNA | un | 5 | 204.58 | 1022.9 | 0.05052% | 96.08% | C
MAT2754 | LUMINÁRIA DE EMERGÊNCIA EM LED, AUTÔNOMA, 2200 LUMENS, 2 FARÓIS, PELO MENOS 20 LEDS EM CADA FAROL, LED INDICATIVO DE FUNCIONAMENTO, AUTONOMIA MÍNIMA DE 2 HORAS, TENSÃO 110-220V, TEMPERATURA DE OPERAÇÃO DE 0 A 50°C, TEMPERATURA DE COR 6000K, POTÊNCIA MÍNIMA DE 20W, CORPO EM ABS, COM BOTÃO DE TESTE, COR BRANCA. REF. SEGURIMAX OU EQUIVALENTE. | un | 4 | 252.83 | 1011.32 | 0.04995% | 96.13% | C
2051 | TINTA LATEX ACRILICA - SEMI BRILHO | l | 38.8985 | 25.77 | 1002.4 | 0.04951% | 96.18% | C
3945 | INTERRUPTOR DIFERENCIAL RESIDUAL (DR) BIPOLAR DE 40A-30mA | un | 7 | 141.53 | 990.71 | 0.04893% | 96.23% | C
2856 | PACOTE COM 100 UNIDADES DE COPO DESCARTÁVEL DE 300ML | PAC | 109.6502 | 8.81 | 966.01 | 0.04771% | 96.28% | C
4082 | CHUMBADOR TIPO L PARA POSTE DE JARDIM | un | 36 | 26.41 | 950.76 | 0.04696% | 96.32% | C
H209 | REGISTRO DE PRESSAO C/CANOPLA DIAM. 3/4" | un | 11 | 85.3 | 938.3 | 0.04635% | 96.37% | C
MAT5488 | CONDULETE DE ALUMÍNIO, TIPO "T" OU "TB", DIÂMETRO DE SAÍDA 1.1/2" (40MM) | un | 19 | 48.87 | 928.53 | 0.04586% | 96.41% | C
MAT5874 | CICA (CYCAS REVOLLUTEO) | un | 10 | 92.42 | 924.2 | 0.04565% | 96.46% | C
3894 | SUPORTE PARA 2 PÉTALAS PARA LUMINÁRIA DE ILUMINAÇÃO PÚBLICA | un | 6 | 151.6 | 909.6 | 0.04493% | 96.51% | C
2757 | CORPO DE PROVA | un | 60 | 15 | 900 | 0.04445% | 96.55% | C
3932 | CABO FLEXÍVEL EPR/XLPE (90°C), 0,6/1 KV, 35 MM2 | m | 26.928 | 33.35 | 898.04 | 0.04436% | 96.59% | C
1673 | LAJE VOLTERRANA (CONVENCIONAL) PRE-MOLDADA COM EPS PARA FORRO | m2 | 16.34 | 53.75 | 878.27 | 0.04338% | 96.64% | C
3738 | TAMPA DE Fo.Fo. R1 COM BASE (40 X 60) | un | 2 | 438.62 | 877.24 | 0.04333% | 96.68% | C
2294 | SELADOR ACRILICO | l | 90.3024 | 9.68 | 874.11 | 0.04318% | 96.72% | C
2795 | PARABOLT 6,3MMX82,5MM | un | 503.0759 | 1.72 | 865.28 | 0.04274% | 96.77% | C
H705 | BARRA DE APOIO EM AÇO INOX - 40 CM COM PARAFUSOS E BUCHAS PARA FIXAÇÃO | un | 12 | 71.47 | 857.64 | 0.04236% | 96.81% | C
1218 | CAIBRO 5x6 CM | m | 54.8891 | 15.59 | 855.72 | 0.04227% | 96.85% | C
H179 | LIGACAO FLEXIVEL METÁLICO DIAMETRO 1/2" (ENGATE) | un | 20 | 42.41 | 848.2 | 0.0419% | 96.89% | C
MAT3038 | SUPORTE PARA CALHA | un | 49 | 17.02 | 833.98 | 0.04119% | 96.93% | C
2533 | CHAPA PERFILADA 5/16" | Kg | 96.8799 | 8.46 | 819.6 | 0.04048% | 96.97% | C
2446 | AÇO CA-60 - 4,2 MM | Kg | 99.8436 | 8.18 | 816.71 | 0.04034% | 97.02% | C
1379 | FECHADURA PARA SANITARIO LIVRE/OCUPADO REF.: 819 IMAB /719 LAFONTE OU EQUIVALENTE | un | 23.9984 | 33.62 | 806.82 | 0.03985% | 97.06% | C
INS.152 | CABO DE AÇO D = 8MM | m | 63 | 11.96 | 753.48 | 0.03722% | 97.09% | C
2074 | FUNDO PRIMER ADMIRAL CINZA 581 SUMARÉ / REKOMAR PRB 502 CINZA RENNER OU EQUIVALENTE | l | 21.8297 | 33.22 | 725.18 | 0.03582% | 97.13% | C
SNP1368 | CHUVEIRO COMUM EM PLASTICO BRANCO, COM CANO, 3 TEMPERATURAS, 5500 W (110/220 V) | un | 8 | 90 | 720 | 0.03556% | 97.16% | C
2052 | TINTA PVA LATEX | l | 32.4598 | 20.94 | 679.7 | 0.03357% | 97.2% | C
3980 | CARTUCHO PARA SOLDA EXOTÉRMICA 115 G | un | 30 | 21.73 | 651.9 | 0.0322% | 97.23% | C
MAT5475 | CONDULETE DE ALUMINIO SILICIO, TIPO LB,DE 1/2", COM TAMPA | un | 45 | 14.09 | 634.05 | 0.03132% | 97.26% | C
H200 | REGISTRO DE GAVETA C/CANOPLA DIAM.3/4" | un | 7 | 90.52 | 633.64 | 0.0313% | 97.29% | C
H285 | TUBO SOLDAVEL PARA ESGOTO DIAMETRO 40 MM | m | 101.5947 | 6.2 | 629.88 | 0.03111% | 97.32% | C
MAT5480 | CONDULETE DE ALUMINIO TIPO LR, PARA ELETRODUTO ROSCAVEL DE 1 1/2", COM TAMPA CEGA | un | 20 | 31.1 | 622 | 0.03072% | 97.35% | C
2133 | VIGOTA DE MADEIRA 6x12 | m | 20.2226 | 30.12 | 609.09 | 0.03009% | 97.38% | C
MAT2727 | CUBA DE AÇO INOX ISIS 2C 34BL DE *72X40*CM OU EQUIVALENTE | un | 1 | 608.57 | 608.57 | 0.03006% | 97.41% | C
2418 | CANALETA DE CONCRETO 19 X 19 X 19 (NBR 6136) | un | 157.584 | 3.82 | 601.97 | 0.02973% | 97.44% | C
H725 | PLACA DE SINALIZAÇÃO EM ALUMÍNIO 35 X 25 CM - "PERIGO - GÁS INFLAMÁVEL - PROIBIDO FUMAR" | un | 12 | 50 | 600 | 0.02964% | 97.47% | C
1176 | BUCHA DE NYLON COM PARAFUSO 10 CM - S16 | un | 147 | 4 | 588 | 0.02904% | 97.5% | C
110 | ÁCIDO MURIÁTICO (D=1,2 KG/L) | l | 58.482 | 10 | 584.82 | 0.02889% | 97.53% | C
SNP791 | BUCHA DE REDUCAO DE FERRO GALVANIZADO, COM ROSCA BSP, DE 1 1/2" X 1" | un | 25 | 23.11 | 577.75 | 0.02854% | 97.56% | C
2057 | TERRA VEGETAL | m3 | 20.7044 | 27.75 | 574.54 | 0.02838% | 97.59% | C
MAT5490 | CONDULET EM LIGA DE ALUMÍNIO, COM TAMPA, ENTRADAS ROSCÁVEIS PARA ELETRODUTO DE 1", TIPO MÚLTIPLO C/TAMPA | un | 27 | 21.18 | 571.86 | 0.02825% | 97.62% | C
H205 | REGISTRO DE GAVETA BRUTO DIAMETRO 2" | un | 3 | 190.45 | 571.35 | 0.02822% | 97.64% | C
2987 | FIXADOR EM POLIAMIDA, COM CAPS PLÁSTICO E PARAFUSO EM AÇO INOX CABEÇA SEXTAVADA M6 X 40 MM PARA GRADIL METÁLICO | un | 145.8254 | 3.91 | 570.17 | 0.02816% | 97.67% | C
1440 | ADUBO MINERAL NPK (4/14/8) | Kg | 155.844 | 3.58 | 557.92 | 0.02756% | 97.7% | C
H196 | REGISTRO DE GAVETA C/CANOPLA DIAM. 1" | un | 4 | 139.01 | 556.04 | 0.02746% | 97.73% | C
H244 | TUBO SOLDAVEL PVC MARROM DIAM. 50 MM | m | 37.37 | 14.64 | 547.09 | 0.02702% | 97.75% | C
H360 | GRELHA REDONDA ACO INOX ROTATIVO 150 MM (ESGOTO) | un | 14 | 38.78 | 542.92 | 0.02682% | 97.78% | C
2859 | PACOTE COM 1.000 FOLHAS DUAS DOBRAS DE PAPEL TOALHA INTERFOLHAS BRANCA | PAC | 30.8605 | 17.21 | 531.1 | 0.02623% | 97.81% | C
1703 | COMPENSADO PLASTIFICADO 12 MM 2,20X1,10 M | m2 | 11.5873 | 45.42 | 526.28 | 0.02599% | 97.83% | C
H430 | TANQUE ACO INOX 304 0,7MM TAMANHO MÉDIO - MEDIDAS APROXIMADAS 50 X 40 X 22 CM (C X L X A) | un | 1 | 523.65 | 523.65 | 0.02587% | 97.86% | C
2132 | VIGOTA DE MADEIRA 6x16 | m | 16.7518 | 31.12 | 521.31 | 0.02575% | 97.89% | C
MAT5476 | CONDULETE DE ALUMINIO SILICIO, TIPO TB,DE 1", COM TAMPA | un | 23 | 22.54 | 518.42 | 0.02561% | 97.91% | C
H241 | TUBO DE LIGACAO PVC CROMADO DE 1.1/2" | un | 17.0549 | 30.29 | 516.59 | 0.02552% | 97.94% | C
H169 | JOELHO 90 GRAUS SOLDAVEL DIAMETRO 75 MM | un | 5 | 101.11 | 505.55 | 0.02497% | 97.96% | C
3991 | LUMINÁRIA TIPO ARANDELA DE USO EXTERNO - BASE E-27 | un | 5 | 100.63 | 503.15 | 0.02485% | 97.99% | C
3259 | DISJUNTOR MONOPOLAR DE 10 A 32-A | un | 43.0312 | 11.52 | 495.71 | 0.02448% | 98.01% | C
2690 | ARGAMASSA DE REJUNTAMENTO | Kg | 65.8011 | 7.44 | 489.56 | 0.02418% | 98.04% | C
1970 | DILUENTE AGUARRÁS | l | 25.602 | 18.84 | 482.33 | 0.02382% | 98.06% | C
H212 | SIFAO METALICO P/PIA 1.1/2X2" | un | 2.2244 | 216.39 | 481.34 | 0.02378% | 98.08% | C
SNP2570 | CONDULETE DE ALUMINIO TIPO LR, PARA ELETRODUTO ROSCAVEL DE 1", COM TAMPA CEGA | un | 30 | 16.02 | 480.6 | 0.02374% | 98.11% | C
1265 | DOBRADIÇA FERRO POLIDO 3.1/2 x 3" COM PARAFUSO | un | 36.9286 | 12.89 | 476 | 0.02351% | 98.13% | C
SNP42407 | TRELICA NERVURADA (ESPACADOR), ALTURA = 120,0 MM, DIAMETRO DOS BANZOS INFERIORES E SUPERIOR = 6,0 MM, DIAMETRO DA DIAGONAL = 4,2 MM | m | 85.0179 | 5.57 | 473.54 | 0.02339% | 98.15% | C
MAT5883 | BURITI (MAURITIA FLEXUOSA) | un | 2 | 230.04 | 460.08 | 0.02273% | 98.18% | C
H349 | CURVA 90 GRAUS CURTA DIAMETRO 100 mm (ESGOTO) | un | 16 | 28.7 | 459.2 | 0.02268% | 98.2% | C
2947 | FABRICAÇÃO / MONTAGEM | un | 1 | 458.66 | 458.66 | 0.02265% | 98.22% | C
SNP41380 | MASTRO TELESCOPICO DE 4 METROS (3 M X DN= 2" + 1 M X DN= 1 1/2") | un | 1 | 440.86 | 440.86 | 0.02178% | 98.24% | C
SNP771 | BUCHA DE REDUCAO DE FERRO GALVANIZADO, COM ROSCA BSP, DE 2" X 1" | un | 14 | 31.01 | 434.14 | 0.02144% | 98.26% | C
MAT6555 | TÊ DE REDUÇÃO PVC SOLDÁVEL 60 X 50MM | un | 6 | 69.9 | 419.4 | 0.02072% | 98.29% | C
H248 | TUBO SOLDAVEL PVC MARROM DIAM. 25 MM | m | 112.8728 | 3.7 | 417.62 | 0.02063% | 98.31% | C
2509 | CABO DE ACO D=6,35 MM (CORDOALHA) | m | 59.8 | 6.97 | 416.8 | 0.02059% | 98.33% | C
H422 | TUBO LEVE PVC RIGIDO DIAM. 150 MM | m | 10.1 | 40.72 | 411.27 | 0.02031% | 98.35% | C
3364 | LUVA EM AÇO GALVANIZADO A FOGO DIAMETRO 2" | un | 25 | 16.27 | 406.75 | 0.02009% | 98.37% | C
SNP43386 | MEIO-FIO OU GUIA DE CONCRETO PRE-MOLDADO, TIPO CHAPEU PARA BOCA DE LOBO, DIMENSOES *1,20* X 0,15 X 0,30 M | un | 7.504 | 51.48 | 386.3 | 0.01908% | 98.39% | C
H197 | REGISTRO DE GAVETA C/CANOPLA DIAM.1.1/2" | un | 2 | 189.63 | 379.26 | 0.01873% | 98.4% | C
2842 | TINTA LATEX ACRÍLICA 2ª LINHA/ECONÔMICA | l | 29.7607 | 12.66 | 376.77 | 0.01861% | 98.42% | C
3939 | DISPOSITIVO DE PROTEÇÃO CONTRA SURTOS(DPS) 275V DE 8 A 40KA | un | 6 | 61.63 | 369.78 | 0.01826% | 98.44% | C
3893 | SUPORTE PARA 1 PÉTALA PARA LUMINÁRIA DE ILUMINAÇÃO PÚBLICA | un | 3 | 122.4 | 367.2 | 0.01814% | 98.46% | C
3360 | LUVA EM AÇO GALVANIZADO A FOGO DIAMETRO 1" | un | 73 | 5 | 365 | 0.01803% | 98.48% | C
H337 | CORPO CAIXA SIFONADA 150 X 185 X 75 MM | un | 10 | 36.17 | 361.7 | 0.01787% | 98.5% | C
SNP2577 | CONDULETE DE ALUMINIO TIPO T, PARA ELETRODUTO ROSCAVEL DE 2", COM TAMPA CEGA | un | 7 | 50.7 | 354.9 | 0.01753% | 98.51% | C
3314 | FIO ISOLADO 750 V, PIRASTIC 2,5 MM2 | m | 125.7986 | 2.81 | 353.49 | 0.01746% | 98.53% | C
MAT5876 | ARECA BAMBU (DYPISLUTESCENS) | un | 7 | 49.3 | 345.1 | 0.01705% | 98.55% | C
3279 | ELETRODUTO DE PVC RIGIDO DIAMETRO 1" | m | 41.3 | 8.35 | 344.85 | 0.01703% | 98.56% | C
H225 | TE 90 GRAUS SOLDAVEL DIAMETRO 60 MM | un | 9 | 38.15 | 343.35 | 0.01696% | 98.58% | C
1393 | FERRO REDONDO 1/2" (CHEIO) | Kg | 36.5254 | 9.26 | 338.22 | 0.01671% | 98.6% | C
5054 | FABRICAÇÃO / MONTAGEM | un | 10.42 | 31.92 | 332.6 | 0.01643% | 98.61% | C
H236 | TORNEIRA DE PAREDE COM AREJADOR PARA TANQUE DIAM. 1/2" E 3/4" | un | 4 | 80.95 | 323.8 | 0.01599% | 98.63% | C
1881 | PORTA DE ACO (ENROLAR) | m2 | 1.15 | 278.85 | 320.67 | 0.01584% | 98.65% | C
1706 | MASSA CORRIDA PVA | Kg | 85.923 | 3.7 | 317.91 | 0.0157% | 98.66% | C
MAT6542 | Luminária LED embutir tipo balizador 3W, bivolt, para caixa de 4x2, pintura epóxi branco/preto, corpo em alumínio injetado, difusor translúcido e lâmpada LED G9 de 3W, 2700K a 3000K; ref. St1314 Starlumen + St1716 Starlux ou equivalente | un | 6 | 52.63 | 315.78 | 0.0156% | 98.68% | C
MAT2578 | CONECTOR DE MEDIÇÃO (CONECTOR MEDICAO/EMENDA 50MM2 2PF PRT901) | un | 12 | 25.78 | 309.36 | 0.01528% | 98.69% | C
1674 | LIXA PARA PAREDE Nº 100 | un | 271.5728 | 1.13 | 306.86 | 0.01516% | 98.71% | C
3390 | PARAFUSO P/BUCHA S-10 | un | 536.634 | 0.57 | 305.87 | 0.01511% | 98.72% | C
SNP12583 | TUBO DE CONCRETO SIMPLES POROSO PARA DRENAGEM (DRENO POROSO), COM ENCAIXE MACHO E FEMEA, DIAMETRO NOMINAL DE 200 MM | m | 7.8898 | 38.54 | 304.07 | 0.01502% | 98.74% | C
H484 | TORNEIRA DE JARDIM DIAMETRO 1/2 E 3/4" COM BICO | un | 4 | 73.54 | 294.16 | 0.01453% | 98.75% | C
1860 | PREGO 15x15 | Kg | 14.6862 | 19.41 | 285.05 | 0.01408% | 98.77% | C
3475 | TOMADA HEXAGONAL 2P + T - 10A - 250V (SUPORTE+MÓDULO+ESPELHO) | un | 30.1122 | 9.44 | 284.25 | 0.01404% | 98.78% | C
2802 | CHAPA LISA Nº 18 TIPO BANDEJA (CORTADA/DOBRADA) | Kg | 22.8385 | 12.1 | 276.34 | 0.01365% | 98.79% | C
MAT2569 | CAIXA DE INSPEÇÃO EM PVC SUSPENSA COM BOCAL DIAMETRO 1" | un | 12 | 22.88 | 274.56 | 0.01356% | 98.81% | C
2719 | CHAPA PERFILADA 3/16" | Kg | 33.6356 | 8.07 | 271.43 | 0.01341% | 98.82% | C
MAT5478 | CONDULETE DE ALUMÍNIO, TIPO "T" OU "TB", DIÂMETRO DE SAÍDA 2" (50MM), EXCLUSIVE INSTALAÇÃO, MÓDULO E PLACA (FORNECIMENTO) | un | 4 | 67.73 | 270.92 | 0.01338% | 98.84% | C
2855 | SACO PLÁSTICO PARA LIXO DE 50 LITROS | un | 1565.3231 | 0.17 | 266.1 | 0.01314% | 98.85% | C
H207 | REGISTRO DE GAVETA BRUTO DIAMETRO 2.1/2" | un | 1 | 263.44 | 263.44 | 0.01301% | 98.86% | C
2818 | DOBRADIÇA TIPO FERRADURA NÚMERO 2 | un | 10.3927 | 24.73 | 257.01 | 0.01269% | 98.87% | C
SNP788 | BUCHA DE REDUCAO DE FERRO GALVANIZADO, COM ROSCA BSP, DE 2" X 1 1/2" | un | 8 | 31.01 | 248.08 | 0.01225% | 98.89% | C
SNP2586 | CONDULETE DE ALUMINIO TIPO T, PARA ELETRODUTO ROSCAVEL DE 1", COM TAMPA CEGA | un | 13 | 18.93 | 246.09 | 0.01216% | 98.9% | C
MAT5878 | IPÊ ROSA (HANDROANTHUS HEPTAPHYLLUS) | un | 3 | 80.55 | 241.65 | 0.01194% | 98.91% | C
2411 | PARAFUSO AUTO-ATARRAXANTE 1/4"X3/4"C/ARRUELA | un | 645.64 | 0.37 | 238.88 | 0.0118% | 98.92% | C
H336 | CORPO CAIXA SIFONADA 150 X 150 X 50 MM | un | 6.2556 | 37.68 | 235.71 | 0.01164% | 98.93% | C
1264 | DISCO DE DESBASTE 7/8" PARA CONCRETO/FERRO (1/4" X 7") | un | 16.0778 | 14.64 | 235.36 | 0.01163% | 98.95% | C
SNP000001 | ACETILENO (RECARGA DE GAS ACETILENO PARA CILINDRO DE CONJUNTO OXICORTE GRANDE) NAO INCLUI TROCA/MANUTENCAO DO CILINDRO | Kg | 3.138 | 75 | 235.35 | 0.01162% | 98.96% | C
4013 | LUMINÁRIA DE EMERGÊNCIA 30 LEDS | un | 12 | 19.6 | 235.2 | 0.01162% | 98.97% | C
SNP1062 | CAIXA INTERNA/EXTERNA DE MEDICAO PARA 1 MEDIDOR TRIFASICO, COM VISOR, EM CHAPA DE ACO 18 USG (PADRAO DA CONCESSIONARIA LOCAL) | un | 1 | 235 | 235 | 0.01161% | 98.98% | C
2212 | ZARCAO/CROMATO DE ZINCO | l | 5.4527 | 43.03 | 234.62 | 0.01159% | 98.99% | C
H168 | JOELHO 90 GRAUS SOLDAVEL DIAMETRO 60 MM | un | 9 | 26.01 | 234.09 | 0.01156% | 99% | C
3923 | ELETRODUTO PVC FLEXÍVEL (MANGUEIRA CORRUGADA LEVE) DIAM. 25MM | m | 114.5041 | 2.03 | 232.44 | 0.01148% | 99.02% | C
MAT2616 | PLACA DE SINALIZAÇÃO DE EMERGÊNCIA (TIPO:MENSAGEM ESCRITA["M"]¦FORMATO: RETANGULAR¦MATERIAL: PVC¦ESPESSURA: 1MM)*VALORES REFERENCIAIS APROXIMADOS | m2 | 0.605 | 383.77 | 232.18 | 0.01147% | 99.03% | C
MAT5879 | QUARESMEIRA (TIBOUCHINA GRANULOSA) | un | 4 | 57.55 | 230.2 | 0.01137% | 99.04% | C
3067 | BUCHA DE NYLON S-10 | un | 546.634 | 0.42 | 229.57 | 0.01134% | 99.05% | C
4015 | CABO FLEXÍVEL, PVC (70° C), 450/750 V, 4 MM2 | m | 58.14 | 3.94 | 229.07 | 0.01131% | 99.06% | C
SNP000002 | OXIGENIO, RECARGA PARA CILINDRO DE CONJUNTO OXICORTE GRANDE | m3 | 13.8072 | 16.43 | 226.85 | 0.0112% | 99.07% | C
1243 | COLA FÓRMICA (1L = 0,83KG) | l | 4.6638 | 47.54 | 221.71 | 0.01095% | 99.08% | C
2508 | ROLDANA DE ACO 1 SULCO D=100 MM | un | 6 | 36.4 | 218.4 | 0.01079% | 99.09% | C
2793 | FERRO CHATO 3/8" X 3" | Kg | 20.3182 | 10 | 203.18 | 0.01004% | 99.1% | C
MAT2615 | PLACA DE SINALIZAÇÃO DE EMERGÊNCIA (TIPO: ORIENTAÇÃO E SALVAMENTO["S"]¦FORMATO: RETANGULAR¦MATERIAL: PVC¦ESPESSURA: 1MM)*VALORES REFERENCIAIS APROXIMADOS | m2 | 0.864 | 231.97 | 200.42 | 0.009899% | 99.11% | C
H147 | CONJUNTO DE FIXAÇÃO COM BUCHA PLÁSTICA 10MM PARA VASO SANITÁRIO | un | 16 | 12.45 | 199.2 | 0.009839% | 99.12% | C
3058 | ABRAÇADEIRA METÁLICA TIPO "D" DIÂMETRO 1" | un | 187 | 1.06 | 198.22 | 0.009791% | 99.13% | C
H343 | CURVA 90 GRAUS LONGA DIAMETRO 75 mm - (ESGOTO) | un | 6 | 32.55 | 195.3 | 0.009647% | 99.14% | C
H300 | TE 90 GRAUS SOLDAVEL COM BUCHA DE LATÃO NA BOLSA CENTRAL 25 X 25 X 1/2" | un | 26 | 7.5 | 195 | 0.009632% | 99.15% | C
MAT5461 | CONDULET DE ALUMÍNIO ROSCÁVEL TIPO "LL" Ø 1" | un | 7 | 27.85 | 194.95 | 0.009629% | 99.16% | C
MAT2582 | CONJUNTO DE ESTAIS TUBULARES TIPO RIGIDO 1 METRO PARA MASTRO 2" | un | 1 | 194.83 | 194.83 | 0.009623% | 99.17% | C
1892 | PREGO GALVANIZADO 18 X 27 (TELHEIRO) | Kg | 6.4078 | 29.9 | 191.59 | 0.009463% | 99.18% | C
H703 | SIFÃO METÁLICO PARA TANQUE DE 1 1/4" X 1 1/2" | un | 1 | 189.95 | 189.95 | 0.009382% | 99.19% | C
2507 | PERFIL "L" SIMPLES ESTRUTURAL (CANTONEIRA DOBRADA) 40X40 MM E = 2,65 MM | Kg | 18.84 | 10.03 | 188.96 | 0.009333% | 99.2% | C
MAT5482 | Condulete tipo "LB" de 1 1/2" em alumínio fundido a prova de tempo, | un | 4 | 47.05 | 188.2 | 0.009296% | 99.21% | C
MAT6582 | GOIABEIRA H=2M | un | 1 | 186.87 | 186.87 | 0.00923% | 99.22% | C
H181 | ANEL DE VEDAÇÃO PARA VASO SANITÁRIO | un | 17.0549 | 10.89 | 185.72 | 0.009173% | 99.23% | C
MAT4054 | TUBO PEAD TUBULAÇÃO PEAD 200,00 MM | un | 1.95 | 95.24 | 185.71 | 0.009173% | 99.24% | C
MAT5491 | CONDULET EM LIGA DE ALUMÍNIO, COM TAMPA, ENTRADAS ROSCÁVEIS PARA ELETRODUTO DE 1.1/2", TIPO MÚLTIPLO C/TAMPA | un | 5 | 36.49 | 182.45 | 0.009012% | 99.25% | C
H112 | ADESIVO PLASTICO - FRASCO 850 G | un | 3 | 60.8 | 182.4 | 0.009009% | 99.25% | C
2862 | SABONETE LÍQUIDO (D= 1,00) | Kg | 31.1523 | 5.77 | 179.74 | 0.008878% | 99.26% | C
H249 | TUBO SOLDAVEL PVC MARROM DIAM. 32 MM | m | 22.5678 | 7.9 | 178.28 | 0.008806% | 99.27% | C
H346 | CURVA 90 GRAUS CURTA DIAMETRO 40 mm (ESGOTO) | un | 34 | 5.21 | 177.14 | 0.00875% | 99.28% | C
2939 | FABRICAÇÃO / MONTAGEM | un | 1 | 175.63 | 175.63 | 0.008675% | 99.29% | C
2750 | CORTE MECÂNICO EM PISOS (ESPES. = 3MM E H=10 A 25 MM) - (COMP. AUXILIAR)** | m | 562.8319 | 0.31 | 174.47 | 0.008618% | 99.3% | C
H240 | TUBO PARA VÁLVULA DE DESCARGA (CURTO 1.1/4") | un | 16 | 10.9 | 174.4 | 0.008614% | 99.31% | C
H676 | CAIXA D'ÁGUA POLIETILENO 1000 LTS. COM TAMPA | un | 0.41521 | 407.04 | 169 | 0.008348% | 99.32% | C
3062 | ABRAÇADEIRA METÁLICA TIPO "D" DIÂMETRO 2" | un | 68 | 2.47 | 167.96 | 0.008296% | 99.32% | C
2257 | CADEADO SIMPLES EM LATÃO Nº 50 | un | 3 | 55.47 | 166.41 | 0.00822% | 99.33% | C
2491 | PARAFUSO DIAM.3/8" - 10 CM | un | 74.5138 | 2.2 | 163.93 | 0.008097% | 99.34% | C
H384 | JUNCAO SIMPLES DIAMETRO 100 X 100 mm (ESGOTO) | un | 6 | 26.65 | 159.9 | 0.007898% | 99.35% | C
H415 | TE SANITARIO DIAMETRO 75 X 50 mm - (ESGOTO) | un | 17 | 9.27 | 157.59 | 0.007784% | 99.36% | C
H198 | REGISTRO DE GAVETA C/CANOPLA DIAM.1.1/4" | un | 0.95387 | 164.9 | 157.29 | 0.007769% | 99.36% | C
MAT7090 | PEDRA DE MÃO / MARROADA (POSTO PEDREIRA) | m3 | 1.8061 | 86.97 | 157.07 | 0.007758% | 99.37% | C
3361 | LUVA EM AÇO GALVANIZADO A FOGO DIAMETRO 1.1/2" | un | 23 | 6.61 | 152.03 | 0.007509% | 99.38% | C
2441 | AÇO CA 50 A - 16,0 MM (5/8") | Kg | 22.5654 | 6.71 | 151.41 | 0.007479% | 99.39% | C
1174 | BUCHA DE NYLON COM PARAFUSO - S6 | un | 329 | 0.46 | 151.34 | 0.007475% | 99.39% | C
13 | POCEIRO | h | 6.39 | 23.41 | 149.58 | 0.007388% | 99.4% | C
2511 | PLACA LIGACAO 150X250 MM CHAPA 6,35 MM (1/4") | Kg | 14.94 | 10.01 | 149.54 | 0.007386% | 99.41% | C
MAT3034 | ARRUELA 10,5 MM - DIÂMETRO EXTERNO 20 MM | un | 280 | 0.53 | 148.4 | 0.00733% | 99.42% | C
H687 | BEBEDOURO (PURIFICADOR) ELÉTRICO DE PRESSÃO (IBBL BAG 40 OU EQUIVALENTE) | un | 0.12344 | 1200 | 148.13 | 0.007317% | 99.42% | C
1893 | PARAFUSO 8x110 MM | un | 65.2093 | 2.27 | 148.01 | 0.007311% | 99.43% | C
1971 | SABAO EM PO | Kg | 11.6964 | 12.64 | 147.84 | 0.007302% | 99.44% | C
2150 | CHAPA DE AÇO DOBRADA Nº 13 (2,25 MM) | Kg | 18.7226 | 7.87 | 147.33 | 0.007277% | 99.44% | C
2861 | ÁLCOOL GEL ( D=1,00) | Kg | 10.616 | 13.6 | 144.37 | 0.007131% | 99.45% | C
2699 | FUNDO BRANCO FOSCO | l | 10.9527 | 13.04 | 142.82 | 0.007054% | 99.46% | C
MOB0002 | CADISTA | h | 4.9944 | 28.49 | 142.28 | 0.007028% | 99.47% | C
SNP5631 | ESCAVADEIRA HIDRÁULICA SOBRE ESTEIRAS, CAÇAMBA 0,80 M3, PESO OPERACIONAL 17 T, POTENCIA BRUTA 111 HP - CHP DIURNO. AF_06/2014 | CHP | 0.6524 | 216.36 | 141.15 | 0.006972% | 99.47% | C
H167 | JOELHO 90 GRAUS SOLDAVEL DIAMETRO 50 MM | un | 26 | 5.33 | 138.58 | 0.006845% | 99.48% | C
3696 | PARA-RAIOS FRANKLIM 4 PONTAS | un | 1 | 134.85 | 134.85 | 0.006661% | 99.49% | C
H226 | TE 90 GRAUS SOLDAVEL DIAMETRO 75 MM | un | 2 | 67.12 | 134.24 | 0.006631% | 99.49% | C
3340 | INTERRUPTOR SIMPLES 1 SEÇÃO E 1 TOMADA HEXAGONAL 2P + T - 10A CONJUGADOS - (SUPORTE+MÓDULOS+ESPELHO) | un | 9 | 14.57 | 131.13 | 0.006477% | 99.5% | C
H696 | TORNEIRA DE MESA PARA PIA DIAMETRO 1/2 - BICA MÓVEL | un | 1 | 129.9 | 129.9 | 0.006416% | 99.51% | C
SNP20170 | LUVA SIMPLES, PVC SERIE R, 100 MM, PARA ESGOTO PREDIAL | un | 9 | 14.43 | 129.87 | 0.006415% | 99.51% | C
H132 | BUCHA DE REDUÇÃO SOLDAVEL LONGA 60 X 50 MM | un | 8 | 16.14 | 129.12 | 0.006378% | 99.52% | C
3337 | INTERRUPTOR SIMPLES (1 SECAO) - (SUPORTE+MÓDULO+ESPELHO) | un | 15.4115 | 8.37 | 128.99 | 0.006371% | 99.53% | C
H418 | TE SANITARIO DIAMETRO 50 X 50 mm - (ESGOTO) | un | 26 | 4.95 | 128.7 | 0.006357% | 99.53% | C
3922 | ELETRODUTO PVC FLEXÍVEL (MANGUEIRA CORRUGADA LEVE) DIAM. 20MM | m | 70 | 1.83 | 128.1 | 0.006327% | 99.54% | C
2867 | BOTIJÃO DE GÁS P13 (VASILHAME + GÁS LIQUEFEITO) | un | 0.37033 | 345 | 127.76 | 0.006311% | 99.54% | C
H125 | BUCHA DE REDUÇÃO SOLDAVEL CURTA DIAM. 75 X 60 MM | un | 7 | 17.86 | 125.02 | 0.006175% | 99.55% | C
2748 | LONA PLASTICA PRETA | m2 | 108.675 | 1.15 | 124.97 | 0.006173% | 99.56% | C
3072 | BUCHA E ARRUELA METALICA DIAM. 1" | PR | 45 | 2.76 | 124.2 | 0.006135% | 99.56% | C
SNP43132 | ARAME RECOZIDO 16 BWG, D = 1,65 MM (0,016 KG/M) OU 18 BWG, D = 1,25 MM (0,01 KG/M) | Kg | 4.3793 | 28 | 122.62 | 0.006057% | 99.57% | C
H173 | JOELHO DE REDUCAO 90 GRAUS SOLDÁVEL COM BUCHA LATAO 25X1/2" | un | 20 | 6.1 | 122 | 0.006026% | 99.57% | C
2864 | GELADEIRA FROST FREE DE APROXIMADAMENTE 300L CONSUL,ELETROLUX OU EQUIVALENTE | un | 0.044888 | 2698.02 | 121.1 | 0.005982% | 99.58% | C
H413 | TE SANITARIO DIAMETRO 100 X 50 mm - (ESGOTO) | un | 11 | 10.87 | 119.57 | 0.005906% | 99.59% | C
H700 | ESPUDE PARA LIGAÇÃO DE VASO SANITÁRIO | un | 16 | 7.47 | 119.52 | 0.005904% | 99.59% | C
H262 | VALVULA PARA PIA TIPO AMERICANA DIAMETRO 3.1/2" (METALICA) | un | 2.202 | 53.95 | 118.79 | 0.005867% | 99.6% | C
H338 | CORPO CAIXA SIFONADA 250 X 172 X 50 MM | un | 1.6945 | 68.9 | 116.75 | 0.005767% | 99.6% | C
SNP2590 | CONDULETE DE ALUMINIO TIPO E, PARA ELETRODUTO ROSCAVEL DE 1", COM TAMPA CEGA | un | 7 | 16.57 | 115.99 | 0.005729% | 99.61% | C
SNP2446 | ELETRODUTO/DUTO PEAD FLEXIVEL PAREDE SIMPLES, CORRUGACAO HELICOIDAL, COR PRETA, SEM ROSCA, DE 2", CRC 680 N, PARA CABEAMENTO SUBTERRANEO (NBR 15715) | m | 22 | 5.24 | 115.28 | 0.005694% | 99.62% | C
MAT6580 | AMOREIRA | un | 1 | 115.09 | 115.09 | 0.005685% | 99.62% | C
H224 | TE 90 GRAUS SOLDAVEL DIAMETRO 50 MM | un | 8 | 14.27 | 114.16 | 0.005639% | 99.63% | C
3469 | TERMINAL DE PRESSAO 50 MM2 | un | 12 | 9.49 | 113.88 | 0.005625% | 99.63% | C
2854 | ROLO DE PAPEL HIGIÊNICO INDUSTRIAL DE 500M | RL | 8.7195 | 12.99 | 113.26 | 0.005594% | 99.64% | C
SNP5632 | ESCAVADEIRA HIDRÁULICA SOBRE ESTEIRAS, CAÇAMBA 0,80 M3, PESO OPERACIONAL 17 T, POTENCIA BRUTA 111 HP - CHI DIURNO. AF_06/2014 | CHI | 1.2675 | 89.23 | 113.1 | 0.005586% | 99.64% | C
H371 | JOELHO 90 GRAUS DIAMETRO 50 mm (ESGOTO) | un | 35 | 3.16 | 110.6 | 0.005463% | 99.65% | C
H405 | PORTA GRELHA REDONDO CROMADO DIAM. 150 mm (ESGOTO) | un | 14 | 7.86 | 110.04 | 0.005435% | 99.65% | C
2373 | FERRO CHATO 1/4 X 1.1/4 | Kg | 9.6725 | 10.96 | 106.01 | 0.005236% | 99.66% | C
MAT6561 | TINTA ACRILICA FOSCA | l | 2.7661 | 38.28 | 105.88 | 0.00523% | 99.67% | C
SNP3378 | HASTE DE ATERRAMENTO EM ACO COM 3,00 M DE COMPRIMENTO E DN = 3/4", REVESTIDA COM BAIXA CAMADA DE COBRE, SEM CONECTOR | un | 1 | 105.71 | 105.71 | 0.005221% | 99.67% | C
MAT6240 | CANALETA ORGANIZADORA DE CABOS EM QUADRO ELÉTRICO 50X50MM, 2M. | un | 2 | 51.97 | 103.94 | 0.005134% | 99.68% | C
MAT2798 | CONECTOR A COMPRESSÃO POR MOLA PARA CONDUTORES ATÉ 6,0MM² (CONEXÃO DOS CHUVEIROS). WAGO OU EQUIVALENTE TÉCNICO | un | 21 | 4.62 | 97.02 | 0.004792% | 99.68% | C
3949 | TOMADA HEXAGONAL DUPLA 2P + T - 10A - 250V (SUPORTE+MÓDULOS+ESPELHO) | un | 7 | 13.67 | 95.69 | 0.004726% | 99.69% | C
2426 | ARAME GALVANIZADO Nº 12 BWG | Kg | 5.8283 | 16.33 | 95.17 | 0.004701% | 99.69% | C
3394 | PARAFUSO P/BUCHA S-8 | un | 261 | 0.36 | 93.96 | 0.004641% | 99.69% | C
2076 | DILUENTE PARA EPOXI | l | 2.0265 | 45.84 | 92.89 | 0.004588% | 99.7% | C
H104 | ADAPTADOR SOLDÁVEL CURTO COM BOLSA E ROSCA PARA REGISTRO 50MMX1.1/2" | un | 19 | 4.81 | 91.39 | 0.004514% | 99.7% | C
H214 | SOLUCAO LIMPADORA 1000 CM3 (FRASCO PLASTICO) | un | 2 | 45.3 | 90.6 | 0.004475% | 99.71% | C
4080 | MOLDE DE GRAFITE PARA CONEXÃO EXOTÉRMICA | un | 0.6 | 151 | 90.6 | 0.004475% | 99.71% | C
2256 | CADEADO SIMPLES EM LATÃO Nº 30 | un | 3.4521 | 25.93 | 89.51 | 0.004421% | 99.72% | C
MAT5703 | PARAFUSO AUTO BROCANTE 4,2 MM - 32MM | un | 672 | 0.13 | 87.36 | 0.004315% | 99.72% | C
SNP20151 | JOELHO, PVC SERIE R, 45 GRAUS, DN 100 MM, PARA ESGOTO PREDIAL | un | 4 | 21.71 | 86.84 | 0.004289% | 99.73% | C
2868 | TELEVISÃO LED PLANA 32 POLEGADAS DA SAMSUNG, PHILCO OU EQUIVALENTE | un | 0.05611 | 1489.17 | 83.55 | 0.004127% | 99.73% | C
2693 | ARGAMASSA IMPERMEABILIZANTE SEMI-FLEXÍVEL BICOMPONENTE (VIAPLUS 1000/SIKA TOP 107 OU EQUIVALENTE) | Kg | 11.584 | 7.15 | 82.82 | 0.004091% | 99.73% | C
SNP20157 | JOELHO, PVC SERIE R, 90 GRAUS, DN 100 MM, PARA ESGOTO PREDIAL | un | 4 | 20.63 | 82.52 | 0.004076% | 99.74% | C
H442 | JOELHO 90 GRAUS C/ANEL 40 MM | un | 21 | 3.86 | 81.06 | 0.004004% | 99.74% | C
H410 | TERMINAL DE VENTILACAO DIAMETRO 50 mm - (ESGOTO) | un | 9 | 8.96 | 80.64 | 0.003983% | 99.75% | C
3059 | ABRAÇADEIRA METÁLICA TIPO "D" DIÂMETRO 1.1/2" | un | 42 | 1.91 | 80.22 | 0.003962% | 99.75% | C
H382 | JOELHO 45 GRAUS DIAMETRO 75 mm (ESGOTO) | un | 10 | 7.97 | 79.7 | 0.003937% | 99.75% | C
H387 | JUNCAO SIMPLES DIAMETRO 50 X 50 MM (ESGOTO) | un | 9 | 8.73 | 78.57 | 0.003881% | 99.76% | C
H105 | ADAPTADOR SOLDÁVEL CURTO COM BOLSA E ROSCA PARA REGISTRO 60 X 2" | un | 6 | 13.06 | 78.36 | 0.00387% | 99.76% | C
H381 | JOELHO 45 GRAUS DIAMETRO 50 mm (ESGOTO) | un | 22 | 3.55 | 78.1 | 0.003858% | 99.77% | C
H266 | REGISTRO DE PRESSAO C/CANOPLA CROMADO 1/2" | un | 0.95387 | 81.66 | 77.89 | 0.003847% | 99.77% | C
SNP6193 | TABUA NAO APARELHADA *2,5 X 20* CM, EM MACARANDUBA/MASSARANDUBA, ANGELIM OU EQUIVALENTE DA REGIAO - BRUTA | m | 4.9706 | 15.54 | 77.24 | 0.003815% | 99.77% | C
4057 | CALHA DE SOBREPOR PARA 2 LAMPADAS TUBULARES 120 CM 15/20 W | un | 2.1883 | 34.83 | 76.21 | 0.003764% | 99.78% | C
MAT6552 | TE DE REDUCAO 90 PVC ROSCAVEL 2" x 1 1/2" | un | 3 | 25.08 | 75.24 | 0.003716% | 99.78% | C
SNP39320 | TERMINAL DE VENTILACAO, 75 MM, SERIE NORMAL, ESGOTO PREDIAL | un | 4 | 18.65 | 74.6 | 0.003685% | 99.78% | C
3602 | SOQUETE ANTIVIBRATORIO PARA LAMPADA TUBULAR | un | 18.348 | 3.99 | 73.2 | 0.003616% | 99.79% | C
2988 | TAMPA PLÁSTICA PARA POSTE DE GRADIL METÁLICO | un | 24.3042 | 2.92 | 70.96 | 0.003505% | 99.79% | C
MAT2585 | SINALIZADOR DE OBSTÁCULO COMPOSTO POR GLOBO DE VIDRO DIFRATOR COM LAMPADA DE LONGA DURAÇÃO (> 10.000 Hs) ACIONADA POR CÉLULA FOTOELÉTRICA | un | 1 | 69.56 | 69.56 | 0.003436% | 99.79% | C
H394 | JOELHO 45 GRAUS DIAMETRO 40 mm - (ESGOTO) | un | 32 | 2.15 | 68.8 | 0.003398% | 99.8% | C
H377 | JOELHO 90 GRAUS DIAMETRO 100 mm (ESGOTO) | un | 8 | 8.57 | 68.56 | 0.003386% | 99.8% | C
SNP299 | ANEL BORRACHA, DN 100 MM, PARA TUBO SERIE REFORCADA ESGOTO PREDIAL | un | 19 | 3.52 | 66.88 | 0.003303% | 99.8% | C
3076 | BUCHA E ARRUELA METALICA DIAM. 2" | PR | 9 | 7.43 | 66.87 | 0.003303% | 99.81% | C
H265 | PARAFUSO DE FIXACAO PARA LAVATORIO COM BUCHA PLASTICA 8 MM | PR | 5.4264 | 12.14 | 65.87 | 0.003254% | 99.81% | C
1702 | COMPENSADO PLASTIFICADO 17 MM 2,20X1,10 M | m2 | 1.0324 | 63.35 | 65.4 | 0.00323% | 99.81% | C
1862 | PREGO 19x27 | Kg | 2.713 | 23.04 | 62.5 | 0.003087% | 99.82% | C
H689 | FITA VEDAROSCA 18 MM | m | 182.068 | 0.34 | 61.89 | 0.003057% | 99.82% | C
H606 | TAMPA CEGA REDONDA BRANCA PVC 250 MM | un | 2.1883 | 28.25 | 61.81 | 0.003053% | 99.82% | C
H215 | SOLUCAO LIMPADORA 200 CM3 (FRASCO PLASTICO) | un | 3.4003 | 18.11 | 61.57 | 0.003041% | 99.83% | C
SNP10956 | BASE PARA MASTRO DE PARA-RAIOS DIAMETRO NOMINAL 2" | un | 1 | 61.49 | 61.49 | 0.003037% | 99.83% | C
MOB0001 | TÉCNICO EM EDIFICAÇÕES | h | 3.3218 | 18.47 | 61.35 | 0.00303% | 99.83% | C
SNP20144 | JUNCAO SIMPLES, PVC SERIE R, DN 100 X 100 MM, PARA ESGOTO PREDIAL | un | 1 | 57.58 | 57.58 | 0.002844% | 99.84% | C
3071 | BUCHA DE NYLON S-8 | un | 261 | 0.22 | 57.42 | 0.002836% | 99.84% | C
H164 | JOELHO 90 GRAUS SOLDAVEL DIAMETRO 25 MM | un | 61.6472 | 0.92 | 56.71 | 0.002801% | 99.84% | C
H145 | CHUVEIRO ELETRICO EM PVC (3 TEMPERATURAS) | un | 0.85287 | 66.48 | 56.69 | 0.0028% | 99.84% | C
H379 | JOELHO 45 GRAUS DIAMETRO 100 mm - (ESGOTO) | un | 7 | 8.05 | 56.35 | 0.002783% | 99.85% | C
H158 | JOELHO 90 GRAUS SOLD.C/BUCHA LATAO DIAM. 25 X 3/4" | un | 8 | 7 | 56 | 0.002766% | 99.85% | C
H111 | ADESIVO PLASTICO - BISNAGA 75 G | un | 5.6447 | 9.8 | 55.31 | 0.002732% | 99.85% | C
H522 | TE DE REDUCAO 90 GRAUS SOLDAVEL 75X50 MM | un | 1 | 54.19 | 54.19 | 0.002677% | 99.86% | C
3774 | SIRENE ELETROMECANICA METALICA ALCANCE 500 M | un | 0.044888 | 1190 | 53.41 | 0.002638% | 99.86% | C
3477 | TOMADA HEXAGONAL 2P + T - 20A - 250V (SUPORTE+MÓDULO+ESPELHO) | un | 4.1521 | 12.71 | 52.77 | 0.002607% | 99.86% | C
H372 | JOELHO 90 GRAUS DIAMETRO 75 mm (ESGOTO) | un | 6 | 8.44 | 50.64 | 0.002501% | 99.86% | C
H359 | GRELHA REDONDA ACO INOX ROTATIVA 100 MM (ESGOTO) | un | 2 | 25.05 | 50.1 | 0.002475% | 99.87% | C
2866 | FOGÃO A GÁS DE 6 BOCAS, ESMALTEC, DAKO, CONTINENTAL OU EQUIVALENTE | un | 0.044888 | 1081 | 48.52 | 0.002397% | 99.87% | C
1380 | FECHADURA PARA PORTA CORRER (BICO PAPAGAIO) REF.: 1222 LAFONTE/1065-E30 IMAB OU EQUIVALENTE | un | 0.37491 | 126.45 | 47.4 | 0.002341% | 99.87% | C
2516 | CORRENTE EM AÇO GALVANIZADO COM ELO CURTO DIAMETRO 4 MM | m | 3.0887 | 15.09 | 46.6 | 0.002302% | 99.87% | C
SNP34643 | CAIXA DE INSPECAO PARA ATERRAMENTO E PARA RAIOS, EM POLIPROPILENO, DIAMETRO = 300 MM X ALTURA = 400 MM | un | 1 | 46.35 | 46.35 | 0.002289% | 99.87% | C
3318 | FITA DE AUTO FUSAO, ROLO DE 10,00 M | un | 2 | 22.87 | 45.74 | 0.002259% | 99.88% | C
H119 | BUCHA DE REDUÇÃO SOLDAVEL LONGA 60 X 25 MM | un | 5 | 8.93 | 44.65 | 0.002205% | 99.88% | C
MAT2604 | ABRACADEIRA-GUIA SIMPLES 2" UMA DESCIDA | un | 2 | 21.9 | 43.8 | 0.002163% | 99.88% | C
2791 | ADUBO MINERAL NPK 10/10/10 | Kg | 11.84 | 3.69 | 43.68 | 0.002158% | 99.88% | C
4053 | LÂMPADA TUBULAR LED, BASE G13, BIVOLT 8/10 W, 900 A 1000 LUMENS, LUZ BRANCA | un | 2.1546 | 20.05 | 43.2 | 0.002134% | 99.89% | C
H385 | JUNCAO SIMPLES DIAMETRO 75 X 75 MM - (ESGOTO) | un | 3 | 14.32 | 42.96 | 0.002122% | 99.89% | C
4056 | CALHA DE SOBREPOR PARA 2 LAMPADAS TUBULARES 60 CM 8/10 W | un | 1.515 | 28.34 | 42.93 | 0.00212% | 99.89% | C
SNP3384 | SUPORTE GUIA SIMPLES COM ROLDANA EM POLIPROPILENO PARA CHUMBAR, H = 20 CM | un | 5 | 8.48 | 42.4 | 0.002094% | 99.89% | C
1896 | POLIMENTO DE PISO GRANITINA/CONCRETO/ASSOALHO (COM POLITRIZ) - COMP. AUXILIAR** | m2 | 12.794 | 3.26 | 41.7 | 0.00206% | 99.89% | C
2481 | CHAPA DE AÇO 1/4" | Kg | 4.9925 | 8.33 | 41.58 | 0.002054% | 99.9% | C
H581 | PIA MARMORE/GRANITO SINTÉTICO 1,00 X 0,54 M (DIMENSÕES APROXIMADAS) | un | 0.202 | 203.08 | 41.02 | 0.002026% | 99.9% | C
2384 | LIXA PARA MADEIRA Nº 240 | un | 24.4752 | 1.67 | 40.87 | 0.002019% | 99.9% | C
H585 | CAIXA DE DESCARGA (PVC) 9 LITROS | un | 1.0549 | 38.52 | 40.63 | 0.002007% | 99.9% | C
MAT5704 | ARRUELA 4,3 MM - DIÂMETRO EXTERNO 9MM | un | 672 | 0.06 | 40.32 | 0.001992% | 99.9% | C
CM 32 | Muda de Cajueiro | un | 1 | 39.72 | 39.72 | 0.001962% | 99.91% | C
H587 | ASSENTO SIMPLES EM POLIPROPILENO PARA VASO SANITÁRIO | un | 1.0549 | 37.18 | 39.21 | 0.001937% | 99.91% | C
H229 | TE DE REDUCAO 90 GRAUS SOLDAVEL 32 X 25 MM | un | 5 | 7.73 | 38.65 | 0.001909% | 99.91% | C
MAT2602 | ABRACADEIRA-GUIA REFORCADA 2" UMA DESCIDA | un | 1 | 38.13 | 38.13 | 0.001883% | 99.91% | C
H108 | ADAPTADOR SOLDÁVEL LONGO COM FLANGES LIVRES PARA CAIXA D'ÁGUA 32X1" | un | 2.0312 | 18.14 | 36.84 | 0.00182% | 99.91% | C
2307 | FERRO CHATO 1/4" X 2" | Kg | 3.1338 | 11.69 | 36.63 | 0.001809% | 99.92% | C
H334 | CORPO CAIXA SIFONADA 100 X 100 X 50 MM | un | 2 | 18.31 | 36.62 | 0.001809% | 99.92% | C
H232 | TE DE REDUCAO 90 GRAUS SOLDAVEL 50 X 32 MM | un | 2 | 17.47 | 34.94 | 0.001726% | 99.92% | C
SNP5678 | RETROESCAVADEIRA SOBRE RODAS COM CARREGADEIRA, TRAÇÃO 4X4, POTÊNCIA LÍQ. 88 HP, CAÇAMBA CARREG. CAP. MÍN. 1 M3, CAÇAMBA RETRO CAP. 0,26 M3, PESO OPERACIONAL MÍN. 6.674 KG, PROFUNDIDADE ESCAVAÇÃO MÁX. 4,37 M - CHP DIURNO. AF_06/2014 | CHP | 0.23488 | 148.28 | 34.82 | 0.00172% | 99.92% | C
H440 | TORNEIRA DE BOIA DIAMETRO 3/4" (20 MM) | un | 0.67332 | 50.26 | 33.84 | 0.001671% | 99.92% | C
2788 | COMPRESSOR DE 1,5HP-70L-140LB COM PISTOLA DE RESERVATÓRIO SUPERIOR E MANGUEIRA (MANUTENÇÃO E DEPRECIAÇÃO DO EQUIPAMENTO) - PREÇO DO EQUIPAMENTO NOVO DIVIDIDO POR 1.000 | un | 12.3087 | 2.75 | 33.84 | 0.001671% | 99.92% | C
H380 | JOELHO 90 GRAUS DIAMETRO 40 mm (ESGOTO) | un | 13 | 2.57 | 33.41 | 0.00165% | 99.93% | C
1120 | AÇO CA-25 | Kg | 4.1382 | 7.92 | 32.77 | 0.001619% | 99.93% | C
H238 | TORNEIRA DE PAREDE PARA PIA OU BEBEDOURO DIÂMETRO 1/2" E 3/4" | un | 0.202 | 160.33 | 32.38 | 0.001599% | 99.93% | C
SNP34557 | TELA DE ACO SOLDADA GALVANIZADA/ZINCADA PARA ALVENARIA, FIO D = *1,20 A 1,70* MM, MALHA 15 X 15 MM, (C X L) *50 X 7,5* CM | m | 14.9454 | 2.16 | 32.28 | 0.001594% | 99.93% | C
3975 | TAMPA CEGA PLÁSTICA 4"X2" COM FURO CENTRAL (PARA TV/SOM...) | un | 7 | 4.55 | 31.85 | 0.001573% | 99.93% | C
H391 | LUVA SIMPLES DIAMETRO 75 mm - (ESGOTO) | un | 6 | 5.22 | 31.32 | 0.001547% | 99.93% | C
3065 | ABRAÇADEIRA METALICA TIPO "D" DIÂMETRO 3/4" | un | 29.2221 | 1.03 | 30.09 | 0.001486% | 99.94% | C
MAT5877 | PAINEIRA ROSA (CEIBA SPECIOSA) | un | 1 | 30 | 30 | 0.001482% | 99.94% | C
H117 | BRAÇO METÁLICO PARA CHUVEIRO 30 CM | un | 0.85287 | 34.99 | 29.84 | 0.001474% | 99.94% | C
3321 | FITA ISOLANTE, ROLO DE 5,00 M | un | 9.9394 | 3 | 29.81 | 0.001472% | 99.94% | C
SNP5679 | RETROESCAVADEIRA SOBRE RODAS COM CARREGADEIRA, TRAÇÃO 4X4, POTÊNCIA LÍQ. 88 HP, CAÇAMBA CARREG. CAP. MÍN. 1 M3, CAÇAMBA RETRO CAP. 0,26 M3, PESO OPERACIONAL MÍN. 6.674 KG, PROFUNDIDADE ESCAVAÇÃO MÁX. 4,37 M - CHI DIURNO. AF_06/2014 | CHI | 0.478 | 62.07 | 29.66 | 0.001465% | 99.94% | C
H395 | REDUCAO EXCENTRICA 75 X 50 MM - (ESGOTO) | un | 5 | 5.77 | 28.85 | 0.001425% | 99.94% | C
SNP20078 | PASTA LUBRIFICANTE PARA TUBOS E CONEXOES COM JUNTA ELASTICA, EMBALAGEM DE *400* GR (USO EM PVC, ACO, POLIETILENO E OUTROS) | un | 1.0925 | 26.04 | 28.44 | 0.001405% | 99.94% | C
H165 | JOELHO 90 GRAUS SOLDAVEL DIAMETRO 32 MM | un | 12.3579 | 2.26 | 27.92 | 0.001379% | 99.95% | C
3422 | QUADRO DE DISTRIBUICAO DE EMBUTIR EM PVC SB-12E | un | 0.41521 | 66.38 | 27.56 | 0.001361% | 99.95% | C
3138 | CAIXA METALICA RETANGULAR 4"X2"X2" | un | 9.8778 | 2.79 | 27.55 | 0.001361% | 99.95% | C
H401 | PORTA GRELHA QUADRADO BRANCO DIAM. 150 mm (ESGOTO) | un | 2.2556 | 12.18 | 27.47 | 0.001357% | 99.95% | C
H514 | VÁLVULA PARA TANQUE METÁLICA DIAM. 1" SEM LADRAO | un | 1 | 26.77 | 26.77 | 0.001322% | 99.95% | C
3336 | INTERRUPTOR PARALELO SIMPLES (1 SECAO) - (SUPORTE+MÓDULO+ESPELHO) | un | 2 | 13.18 | 26.36 | 0.001302% | 99.95% | C
3927 | ELETRODUTO PVC FLEXÍVEL (MANGUEIRA CORRUGADA REFORÇADA) DIAM. 60MM | m | 6.3 | 4.1 | 25.83 | 0.001276% | 99.95% | C
3334 | INTERRUPTOR INTERMEDIARIO (FOUR-WAY) - (SUPORTE+MÓDULOS+ESPELHO) | un | 1.1122 | 23.15 | 25.74 | 0.001271% | 99.95% | C
H350 | CURVA 45° DIAMETRO 40 MM (ESGOTO) | un | 5.0836 | 4.89 | 24.85 | 0.001227% | 99.96% | C
H311 | LUVA SOLDAVEL COM ROSCA 25 X 3/4" | un | 11.6733 | 2.12 | 24.74 | 0.001222% | 99.96% | C
105 | ARAME GALVANIZADO Nº 14 BWG | Kg | 1.4331 | 16.78 | 24.04 | 0.001187% | 99.96% | C
2820 | ROLDANA EM FERRO 1 1/2" PARA PORTA DE CORRER | un | 2.31 | 10.39 | 24 | 0.001185% | 99.96% | C
2846 | DOBRADIÇA DE PRESSÃO PARA ARMÁRIO DE MADEIRA | un | 6.2731 | 3.75 | 23.52 | 0.001162% | 99.96% | C
H268 | BUCHA DE REDUÇÃO SOLDAVEL LONGA 60 X 32 MM | un | 2 | 11.75 | 23.5 | 0.001161% | 99.96% | C
H347 | CURVA 90 GRAUS CURTA DIAMETRO 50 mm (ESGOTO) | un | 2 | 11.74 | 23.48 | 0.00116% | 99.96% | C
H101 | ADAPTADOR SOLDÁVEL CURTO COM BOLSA E ROSCA PARA REGISTRO 25X3/4" | un | 25 | 0.93 | 23.25 | 0.001148% | 99.96% | C
H222 | TE 90 GRAUS SOLDAVEL DIAMETRO 32 MM | un | 5 | 4.54 | 22.7 | 0.001121% | 99.97% | C
H345 | BUCHA DE REDUÇÃO LONGA 50 X 40 mm - (ESGOTO) | un | 9 | 2.51 | 22.59 | 0.001116% | 99.97% | C
MAT2801 | PARAFUSO INOX 5/16" x 1.1/4" | un | 12 | 1.83 | 21.96 | 0.001085% | 99.97% | C
H403 | PORTA GRELHA QUADRADA PARA GRELHA REDONDA CROMADA 100 MM (ESGOTO) | un | 2 | 10.15 | 20.3 | 0.001003% | 99.97% | C
MAT2600 | ABRACADEIRA-GUIA REFORCADA 1.1/2" UMA DESCIDA | un | 1 | 20.3 | 20.3 | 0.001003% | 99.97% | C
H429 | CONJUNTO DE FIXAÇÃO PARA TANQUE | un | 1 | 19.93 | 19.93 | 0.0009844% | 99.97% | C
H102 | ADAPTADOR SOLDÁVEL CURTO COM BOLSA E ROSCA PARA REGISTRO 32X1" | un | 9.3579 | 2.11 | 19.74 | 0.000975% | 99.97% | C
SNP11950 | BUCHA DE NYLON SEM ABA S6, COM PARAFUSO DE 4,20 X 40 MM EM ACO ZINCADO COM ROSCA SOBERBA, CABECA CHATA E FENDA PHILLIPS | un | 74 | 0.26 | 19.24 | 0.0009503% | 99.97% | C
H177 | LAVATÓRIO MÉDIO SEM COLUNA - MEDIDAS APROXIMADAS 360X460X180 MM (C x L x A) | un | 0.202 | 95 | 19.18 | 0.0009474% | 99.97% | C
H221 | TE 90 GRAUS SOLDAVEL DIAMETRO 25 MM | un | 12.7157 | 1.5 | 19.07 | 0.0009419% | 99.97% | C
2782 | GASOLINA | l | 3.4674 | 5.49 | 19.03 | 0.00094% | 99.97% | C
2409 | TRANSPORTE DE MATERIAL ESCAVADO EM CAMINHÃO BASCULANTE (M3XKM) (O. RODOV.) | m3km | 6.862 | 2.75 | 18.87 | 0.0009321% | 99.98% | C
H416 | TE SANITARIO DIAMETRO 75 X 75 mm - (ESGOTO) | un | 2 | 9.39 | 18.78 | 0.0009276% | 99.98% | C
3135 | CAIXA DE PASSAGEM METALICA OCTOGONAL FUNDO MOVEL SIMPLES 2" | un | 3.7257 | 5.03 | 18.74 | 0.0009256% | 99.98% | C
3320 | FITA ISOLANTE, ROLO DE 20,00 M | un | 2.06 | 8.75 | 18.02 | 0.0008901% | 99.98% | C
3073 | BUCHA E ARRUELA METALICA DIAM. 1.1/2" | PR | 4 | 4.43 | 17.72 | 0.0008753% | 99.98% | C
2860 | SUPORTE DISPENSER - PARA SABONETE OU ÁLCOOL | un | 0.38155 | 41.43 | 15.8 | 0.0007804% | 99.98% | C
H252 | CURVA 90 GRAUS SOLDAVEL DIAMETRO 50 MM | un | 1 | 15.56 | 15.56 | 0.0007686% | 99.98% | C
3208 | CONECTOR TIPO PARAFUSO FENDIDO 50 MM2 | un | 1 | 15.46 | 15.46 | 0.0007636% | 99.98% | C
H258 | VALVULA 1" PARA MICTORIO TIPO COCHO (PVC) | un | 0.42644 | 36.01 | 15.35 | 0.0007582% | 99.98% | C
H239 | TUBO DE DESCIDA PARA CAIXA DE DESCARGA (LONGO 1.1/4") | un | 1.0549 | 14.24 | 15.02 | 0.0007419% | 99.98% | C
MAT2613 | PLACA DE SINALIZAÇÃO DE EMERGÊNCIA ( TIPO: EQUIPAMENTOS DE COMBATE A INCÊNDIO E ALARME["E"]¦FORMATO: QUADRADO¦MATERIAL: PVC¦ ESPESSURA: 1MM)*VALORES REFERENCIAIS APROXIMADOS | m2 | 0.16 | 92.72 | 14.83 | 0.0007325% | 99.98% | C
SNP39017 | ESPACADOR / DISTANCIADOR CIRCULAR COM ENTRADA LATERAL, EM PLASTICO, PARA VERGALHAO *4,2 A 12,5* MM, COBRIMENTO 20 MM | un | 67.437 | 0.22 | 14.83 | 0.0007325% | 99.98% | C
H129 | BUCHA DE REDUÇÃO SOLDAVEL LONGA 50 X 25 MM | un | 3 | 4.83 | 14.49 | 0.0007157% | 99.99% | C
2492 | PORCA P/PARAFUSO 3/8" | un | 62.247 | 0.23 | 14.31 | 0.0007068% | 99.99% | C
H134 | BUCHA DE REDUÇÃO SOLDAVEL CURTA 32 X 25 MM | un | 12.4003 | 1.14 | 14.13 | 0.0006979% | 99.99% | C
2493 | ARRUELA PARA PARAFUSO 3/8" | un | 69.0251 | 0.2 | 13.8 | 0.0006816% | 99.99% | C
H124 | BUCHA DE REDUÇÃO SOLDAVEL CURTA DIAM. 60 X 50 MM | un | 2 | 6.51 | 13.02 | 0.0006431% | 99.99% | C
H237 | TORNEIRA DE MESA PARA LAVATORIO DIAMETRO 1/2" | un | 0.202 | 63.99 | 12.92 | 0.0006382% | 99.99% | C
H363 | GRELHA QUADRADO BRANCA 150 MM - (ESGOTO) | un | 0.90898 | 12.03 | 10.93 | 0.0005399% | 99.99% | C
H414 | TE SANITARIO DIAMETRO 100 X 75 mm - (ESGOTO) | un | 1 | 10.89 | 10.89 | 0.0005379% | 99.99% | C
2847 | CHAPA GALVANIZADA Nº 26 | Kg | 0.58354 | 18.44 | 10.76 | 0.0005315% | 99.99% | C
2853 | SUPORTE PARA ROLO DE PAPEL HIGIÊNICO 300 A 600M EM ABS | un | 0.202 | 52.1 | 10.52 | 0.0005196% | 99.99% | C
H272 | UNIAO SOLDAVEL DIAMETRO 32 MM | un | 0.67332 | 15.16 | 10.2 | 0.0005038% | 99.99% | C
2858 | DISPENSER PARA PAPEL TOALHA INTERFOLHA | un | 0.202 | 46.7 | 9.43 | 0.0004658% | 99.99% | C
2996 | CHAPA PERFILADA Nº 11 (3,00 MM) | Kg | 1.1 | 7.63 | 8.39 | 0.0004144% | 99.99% | C
1374 | CHAPA DE EMENDA PARA MADEIRAMENTO | Kg | 0.3855 | 21.67 | 8.35 | 0.0004124% | 99.99% | C
MAT2611 | FITA DUPLA FACE (LARGURA: 12MM¦COR: TRANSPARENTE¦COMPRIMENTO DO ROLO*: 20M¦ APLICAÇÃO: USO GERAL)*VALORES REFERENCIAIS APROXIMADOS | m | 3.276 | 2.45 | 8.02 | 0.0003961% | 99.99% | C
H443 | JOELHO 90 GRAUS C/ANEL 50 MM | un | 2 | 3.98 | 7.96 | 0.0003932% | 99.99% | C
H390 | LUVA SIMPLES DIAMETRO 50 mm (ESGOTO) | un | 3 | 2.62 | 7.86 | 0.0003882% | 99.99% | C
H250 | CURVA 90 GRAUS SOLDAVEL DIAMETRO 32 MM | un | 1 | 7.86 | 7.86 | 0.0003882% | 99.99% | C
2221 | PARAFUSO COM BUCHA S-8 | un | 8 | 0.82 | 6.56 | 0.000324% | 99.99% | C
2467 | PRIMER SUPER-GALVITE | l | 0.1285 | 50.34 | 6.46 | 0.0003191% | 100% | C
SNP38383 | LIXA D'AGUA EM FOLHA, COR PRETA, GRAO 100 | un | 2.6218 | 2.39 | 6.26 | 0.0003092% | 100% | C
H118 | BUCHA DE REDUÇÃO SOLDAVEL LONGA 50 X 32 MM | un | 1 | 6.16 | 6.16 | 0.0003043% | 100% | C
SNP11267 | ARRUELA LISA, REDONDA, DE LATAO POLIDO, DIAMETRO NOMINAL 5/8", DIAMETRO EXTERNO = 34 MM, DIAMETRO DO FURO = 17 MM, ESPESSURA = *2,5* MM | un | 4 | 1.43 | 5.72 | 0.0002825% | 100% | C
MAT0040 | DIGITALIZAÇÃO DE DOCUMENTOS (TIPO DE FORMATO:A1) | un | 0.81875 | 6.78 | 5.55 | 0.0002741% | 100% | C
2857 | PORTA COPOS DESCARTÁVEIS PARA COPOS DE 300ML | un | 0.12344 | 44.07 | 5.44 | 0.0002687% | 100% | C
H392 | LUVA SIMPLES DIAMETRO 100 mm - (ESGOTO) | un | 1 | 5.39 | 5.39 | 0.0002662% | 100% | C
3393 | PARAFUSO P/BUCHA S-6 | un | 24 | 0.22 | 5.28 | 0.0002608% | 100% | C
SNP38091 | ESPELHO / PLACA CEGA 4" X 2", PARA INSTALACAO DE TOMADAS E INTERRUPTORES | un | 2 | 2.18 | 4.36 | 0.0002154% | 100% | C
2794 | FERRO CHATO 1/2" X 4" | Kg | 0.3514 | 11.52 | 4.04 | 0.0001996% | 100% | C
H325 | CURVA 90 GRAUS SOLDAVEL DIAMETRO 25 MM | un | 1 | 3.98 | 3.98 | 0.0001966% | 100% | C
3070 | BUCHA DE NYLON S-6 | un | 24 | 0.16 | 3.84 | 0.0001897% | 100% | C
H631 | TUBO DE DESPEJO PARA VÁLVULA (PIA/TANQUE) | un | 0.42644 | 8.75 | 3.73 | 0.0001842% | 100% | C
2779 | COMPACTADOR DE PLACA VIBRATÓRIA A GASOLINA POTÊNCIA 3HP | h | 0.47524 | 7.34 | 3.48 | 0.0001719% | 100% | C
H539 | SIFAO FLEXIVEL UNIVERSAL (SANFONADO) EM PVC PARA LAVATORIO | un | 0.42644 | 8.13 | 3.46 | 0.0001709% | 100% | C
3335 | INTERRUPTOR PARALELO DUPLO (2 SECOES) - (SUPORTE+MÓDULOS+ESPELHO) | un | 0.202 | 16.76 | 3.38 | 0.000167% | 100% | C
3823 | PARAFUSOS SEXTAVADO D=1/4" X 5/8" | un | 10 | 0.32 | 3.2 | 0.0001581% | 100% | C
MAT0041 | PLOTAGEM (TIPO DE PAPEL: SULFITE, GRAMATURA: 90GR/CM2, TIPO DE FORMATO: A1) | un | 0.35089 | 9.1 | 3.19 | 0.0001576% | 100% | C
SNP7568 | BUCHA DE NYLON SEM ABA S10, COM PARAFUSO DE 6,10 X 65 MM EM ACO ZINCADO COM ROSCA SOBERBA, CABECA CHATA E FENDA PHILLIPS | un | 4 | 0.79 | 3.16 | 0.0001561% | 100% | C
3815 | PORCA SEXTAVADA D = 5/16" | un | 12 | 0.23 | 2.76 | 0.0001363% | 100% | C
2427 | PREGO 17 X 21 | Kg | 0.14032 | 19.56 | 2.74 | 0.0001353% | 100% | C
SNP38099 | SUPORTE DE FIXACAO PARA ESPELHO / PLACA 4" X 2", PARA 3 MODULOS, PARA INSTALACAO DE TOMADAS E INTERRUPTORES (SOMENTE SUPORTE) | un | 2 | 1.36 | 2.72 | 0.0001344% | 100% | C
H261 | VALVULA PARA LAVATORIO PVC 1" | un | 0.42644 | 6.2 | 2.64 | 0.0001304% | 100% | C
2370 | CHAPA PERFILADA Nº 14 | Kg | 0.32303 | 7.98 | 2.57 | 0.0001269% | 100% | C
2792 | CALCÁRIO | Kg | 11.84 | 0.13 | 1.53 | 7.557e-05% | 100% | C
2430 | FITA CREPE 19MM | m | 13.51 | 0.11 | 1.48 | 7.31e-05% | 100% | C
H178 | LIGACAO FLEXIVEL (ENGATE) PVC 1/2" | un | 0.42644 | 3.44 | 1.46 | 7.211e-05% | 100% | C
2962 | FABRICAÇÃO / MONTAGEM | un | 30.19 | 0.04 | 1.2 | 5.927e-05% | 100% | C
2399 | MESA VIBRATÓRIA DE 2X1M, MOTOR DE 1,5CV 2 POLOS COM 3.500 RPM, COM REGULAGEM DA VIBRAÇÃO. (MANUTENÇÃO E DEPRECIAÇÃO DO EQUIPAMENTO) - PREÇO DO EQUIPAMENTO NOVO DIVIDIDO POR 1000 | un | 0.072456 | 13.19 | 0.95 | 4.692e-05% | 100% | C
1216 | CIMENTO BRANCO | Kg | 0.1125 | 6.83 | 0.76 | 3.754e-05% | 100% | C
2824 | MÁQUINA LAVA A JATO DE ÁGUA FRIA PRESSÃO MÍNIMA DE 1700 PSI (LBF/POL ²) COM ESGUICHO E MANGUEIRA ( MANUTENÇÃO E DEPRECIAÇÃO DE EQUIPAMENTO) - PREÇO DO EQUIPAMENTO NOVO DIVIDIDO POR 1.000 | un | 0.20452 | 3.7 | 0.75 | 3.705e-05% | 100% | C
2024548.4