## IMPLANTAÇÃO SERVIÇOS
Cód. Auxiliar | Serviço | Unidade | Quantidade | Unitário | Total | %
250102 | MESTRE DE OBRA - (OBRAS CIVIS) | mes | 8 | 14372.83 | 114982.64 | 8.5244
271502 | CANTINA - (OBRAS CIVIS) | RE | 3509 | 28.14 | 98743.26 | 7.3204
250110 | VIGIA DE OBRAS - (NOTURNO E NO SÁBADO/DOMINGO DIURNO) - O.C. | mes | 16 | 5351.32 | 85621.12 | 6.3476
250101 | ENGENHEIRO - (OBRAS CIVIS) | mes | 2 | 28144.6 | 56289.2 | 4.173
250114 | APONTARIFE - (OBRAS CIVIS) | mes | 8 | 6710.54 | 53684.32 | 3.9799
30110 | TRANSPORTE DE MATERIAIS/EQUIPAMENTOS/OUTROS ( INCLUSIVE OS DA MOBILIZAÇÃO E DESMOBILIZAÇÃO ) - CAMINHÃO CARROCERIA MADEIRA 15 T ( INCLUSO NO VALOR O RETORNO ) | tkm | 55021.69 | 0.85 | 46768.43 | 3.4672
20212 | BARRACÃO DE OBRAS PADRÃO GOINFRA ( BLOCOS,COBERTURAS,PASSARELAS E MÓVEIS), SEM ALOJAMENTO E LAVANDERIA , COM PINTURA, EM CONSONÂNCIA COM AS NR's, EM ESPECIAL A NR-18, INCLUSO INSTALAÇÕES ELÉTRICAS E HIDROSSANITÁRIAS - ( COM REAPROVEITAMENTO 1 VEZ ). | m2 | 112.22 | 382.25 | 42896.09 | 3.1801
21602 | EPI/PGR/PCMSO/EXAMES/TREINAMENTOS/VISITAS - ÁREAS EDIFICADAS/COBERTAS/FECHADAS | m2 | 675.75 | 59.97 | 40524.72 | 3.0043
CPU6229 | ALUGUEL DE CASA COM MOBILIÁRIO PARA ALOJAMENTO EM PEQUENAS CIDADES | MÊS | 8 | 4946.24 | 39569.92 | 2.9335
CPU2440 | ESTACA A TRADO DIAM. 30 CM SEM FERRO - CONCRETO FCK = 25 MPA | m | 406 | 91.11 | 36990.66 | 2.7423
20600 | TAPUME EM CHAPA COMPENSADA RESINADA 6MM COM PORTÕES E FERRAGENS - PADRÃO GOINFRA | m2 | 363.38 | 93.71 | 34052.33 | 2.5245
CPU5858 | CANALETA PARA ÁGUA PLUVIAL C/GRELHA DE FERRO CHATO | m2 | 77.84 | 425.37 | 33110.8 | 2.4547
CPU6400 | ALVENARIA DE BLOCOS DE CONCRETO ESTRUTURAL 19X19X*40* CM (ESPESSURA 19 CM), FBK = 4,5 MPA, UTILIZANDO COLHER DE PEDREIRO. | m2 | 235.27 | 136.97 | 32224.93 | 2.389
60305 | ACO CA-50A - 10,0 MM (3/8") - (OBRAS CIVIS) | Kg | 2286.85 | 13.88 | 31741.47 | 2.3532
270720 | GRADIL EM AÇO GALVANIZADO, ELETROSOLDADO, COM PINTURA ELETROSTÁTICA EM POLIÉSTER, MALHA 5X20 CM; FIO 5,0 MM, L=2,50 M E H = 2,03 M - NYLOFOR OU EQUIVALENTE | m | 59.54 | 498.17 | 29661.04 | 2.1989
81881 | RESERVATÓRIO METALICO TIPO TAÇA EM AÇO PATINÁVEL - V=10M3-COLUNA SECA H=6M+FUNDAÇÃO+LOGOTIPO | Un | 1 | 27664.87 | 27664.87 | 2.0509
51029 | PREPARO COM BETONEIRA E TRANSPORTE MANUAL DE CONCRETO FCK=30 MPA | m3 | 40.04 | 689.31 | 27599.97 | 2.0461
180340 | GUARDA CORPO EM TUBO INDUSTRIAL DE 2" COM MONTANTES SECUNDÁRIOS DE 1" E CORRIMÃO DUPLO DE 1.1/2" | m2 | 49.346 | 462.58 | 22826.47 | 1.6922
30113 | DESCARGA DOS MATERIAIS/EQUIPAMENTOS/OUTROS ( INCLUSO HORA IMPRODUTIVA DO CAMINHÃO) | un | 83 | 253.02 | 21000.66 | 1.5569
CPU6573 | CAIXA PARA BOCA DE LOBO SIMPLES RETANGULAR, EM ALVENARIA COM BLOCOS DE CONCRETO | m3 | 7.504 | 2458.28 | 18446.93 | 1.3675
51009 | FORMA TABUA PINHO PARA FUNDACOES U=3V - (OBRAS CIVIS) | m2 | 169.23 | 102.1 | 17278.38 | 1.2809
30105 | TRANSPORTE DE ENTULHO EM CAÇAMBA ESTACIONÁRIA INCLUSO A CARGA MANUAL | m3 | 138.466 | 120.74 | 16718.38 | 1.2394
71697 | LUMINÁRIA LED PARA JARDIM COM POSTE 3,00 M COM 02 LUMINÁRIAS PLANAS - INCLUSO BASE DE CONCRETO PADRÃO GOINFRA E FIXAÇÃO | un | 6 | 2716.82 | 16300.92 | 1.2084
180341 | GUARDA CORPO EM TUBO INDUSTRIAL DE 2" COM MONTANTES SECUNDÁRIOS DE 1" (SEM CORRIMÃO) | m2 | 39.215 | 378.51 | 14843.26 | 1.1004
270210 | PLANTIO GRAMA ESMERALDA PLACA C/ M.O. IRRIG., ADUBO,TERRA VEGETAL (O.C.) A<11.000,00M2 | m2 | 519.48 | 27.34 | 14202.58 | 1.0529
60306 | ACO CA-50A - 12,5 MM (1/2") - (OBRAS CIVIS) | Kg | 935.74 | 14.99 | 14026.74 | 1.0398
271500 | CAFE DA MANHA | RE | 3269 | 4.21 | 13762.49 | 1.0203
200499 | REBOCO PAULISTA A-14 (1CALH:4ARMLC+100kgCI/M3) | m2 | 355.63 | 37.63 | 13382.35 | 0.9921
51030 | PREPARO COM BETONEIRA E TRANSPORTE MANUAL DE CONCRETO FCK=25 MPA | m3 | 20.37 | 653.16 | 13304.86 | 0.9863
CPU6572 | CANALETA PARA ÁGUA PLUVIAL S/GRELHA | m2 | 53.348 | 244.64 | 13051.05 | 0.9675
60303 | ACO CA-50-A - 6,3 MM (1/4") - (OBRAS CIVIS) | Kg | 888.78 | 13.94 | 12389.59 | 0.9185
CPU6244 | PARCELA DO VALOR DO VALE TRANSPORTE PAGA PELO EMPREGADOR | un | 1 | 11481.95 | 11481.95 | 0.8512
81868 | FOSSA SEPTICA 4500 LITROS COM IMPERMEABILIZAÇÃO | Un | 1 | 11397.6 | 11397.6 | 0.8449
220102 | PISO CONCRETO DESEMPENADO ESPESSURA = 5 CM 1:2,5:3,5 | m2 | 215.771 | 45.11 | 9733.42 | 0.7216
221126 | PISO DE LADRILHO HIDRÁULICO COLORIDO MODELO TÁTIL ( ALERTA OU DIRECIONAL) SEM LASTRO | m2 | 46.125 | 209.11 | 9645.19 | 0.715
52006 | ACO CA 50-A - 12,5 MM (1/2") - (OBRAS CIVIS) | Kg | 550.03 | 14.99 | 8244.94 | 0.6112
CPU6078 | LIXEIRA METÁLICA DUPLA, CAPACIDADE DE 60 L, EM TUBO DE AÇO CARBONO E CESTOS EM CHAPA DE AÇO COM PINTURA ELETROSTÁTICA, SOBRE SOLO | un | 5 | 1597.34 | 7986.7 | 0.5921
60517 | PREPARO COM BETONEIRA E TRANSPORTE MANUAL DE CONCRETO FCK=25 MPA | m3 | 10.97 | 653.16 | 7165.16 | 0.5312
CPU4816 | POÇO DE INFILTRAÇÃO/RECARGA COM DIÂMETRO DE 1,20 M INTERNO COM TAMPÃO FF ARTICULADO FIXO TDA-600, CONFORME PROJETO | un | 2 | 3565.13 | 7130.26 | 0.5286
60192 | FORMA DE TABUA CINTA/PILAR SOBRE/ENTRE ALVENARIA U=8 VEZES | m2 | 195.37 | 35.51 | 6937.58 | 0.5143
52003 | ACO CA-50A - 6,3 MM (1/4") - (OBRAS CIVIS) | Kg | 496.01 | 13.94 | 6914.37 | 0.5126
CPU6544 | ASSENTAMENTO DE VÁLVULA BORBOLETA EM FERRO FUNDIDO COM FLANGES, DIÂM. = 75MM | un | 1 | 6654.07 | 6654.07 | 0.4933
CPU6576 | MUDA DE MORÉIA H=50 A 70CM | un | 60 | 107.81 | 6468.6 | 0.4795
30112 | CARGA DOS MATERIAIS/EQUIPAMENTOS/OUTROS ( INCLUSO HORA IMPRODUTIVA DO CAMINHÃO) | un | 25 | 253.02 | 6325.5 | 0.4689
270501 | LIMPEZA FINAL DE OBRA - (OBRAS CIVIS) | m2 | 1169.64 | 5.29 | 6187.39 | 0.4587
40902 | REATERRO COM APILOAMENTO | m3 | 188.9 | 32.53 | 6144.91 | 0.4555
20200 | FERRAMENTAS (MANUAIS/ELÉTRICAS) E MATERIAL DE LIMPEZA PERMANENTE DA OBRA - ÁREAS EDIFICADAS/COBERTAS/FECHADAS | m2 | 675.75 | 8.66 | 5851.99 | 0.4338
81008 | TUBO SOLDAVEL PVC MARROM DIAM. 75 MM | m | 77 | 75.82 | 5838.14 | 0.4328
120209 | IMPERMEABILIZACAO-C/CIMENTO CRISTALIZANTE 3 DEMAOS | m2 | 173.184 | 32.61 | 5647.53 | 0.4186
CPU6565 | TUBO PEAD TUBULAÇÃO PEAD 250,00 MM | m | 22.48 | 240.45 | 5405.31 | 0.4007
82342 | TUBO DE CONCRETO SIMPLES DIAMETRO 600 MM - PS1=24 KN/M ( ÁGUAS PLUVIAIS) - CAVA 95X120CM | m | 15.66 | 335.76 | 5258 | 0.3898
71696 | LUMINÁRIA LED PARA JARDIM COM POSTE 3,00 M COM 01 LUMINÁRIA PLANA - INCLUSO BASE DE CONCRETO PADRÃO GOINFRA E FIXAÇÃO | un | 3 | 1741.52 | 5224.56 | 0.3873
82304 | TUBO SOLDAVEL PARA ESGOTO DIAMETRO 100 MM | m | 110 | 45.37 | 4990.7 | 0.3699
180343 | CORRIMÃO DUPLO EM TUBO INDUSTRIAL DE 1.1/2" FIXADO EM PAREDE | m | 39.75 | 125.48 | 4987.83 | 0.3697
20109 | DEMOLIÇÃO MANUAL DE PISO CIMENTICIO SOBRE LASTRO DE CONCRETO COM TRANSPORTE ATE CAÇAMBA E CARGA | m2 | 238.11 | 20.07 | 4778.86 | 0.3542
21400 | CONSUMO DE ÁGUA | m3 | 312.74 | 14.67 | 4587.89 | 0.3401
60207 | FORMA CHAPA DE COMPENSADO RESINADO 12MM-VIGA/PILAR U=2V - (OBRAS CIVIS) | m2 | 28.39 | 157.1 | 4460.06 | 0.3306
81840 | TAMPA PARA CAIXA PASSAGEM FERRO FUNDIDO T-33 - TRÁFEGO LEVE | Un | 14 | 313.5 | 4389 | 0.3253
271303 | BANCO DE CONCRETO POLIDO BASE EM ALVENARIA REBOCADA E PINTADA - PADRÃO GOINFRA | m | 11.25 | 374.52 | 4213.35 | 0.3123
CPU6536 | ARMAÇÃO PARA EXECUÇÃO DE RADIER, PISO DE CONCRETO OU LAJE SOBRE SOLO, COM USO DE TELA Q-196 E TRELIÇA ESPAÇADORA TG8. | m2 | 103.5 | 39.43 | 4081 | 0.3025
60201 | FORMA CURVA COM TABUA E CHAPA DE COMPENSADO RESINADO U=2 V - (O.C.) | m2 | 20.241 | 197.02 | 3987.88 | 0.2956
30104 | TRANSPORTE DE ENTULHO CAÇAMBA ESTACIONÁRIA SEM CARGA | m3 | 34.362 | 108.31 | 3721.74 | 0.2759
21301 | PLACA DE OBRA PLOTADA EM CHAPA METÁLICA 26 , AFIXADA EM CAVALETES DE MADEIRA DE LEI (VIGOTAS 6X12CM) - PADRÃO GOINFRA | m2 | 7.5 | 490.68 | 3680.1 | 0.2728
21399 | CONSUMO DE ESGOTO | m3 | 312.74 | 11.73 | 3668.44 | 0.2719
20202 | RASPAGEM E LIMPEZA MANUAL DO TERRENO | m2 | 943.18 | 3.82 | 3602.94 | 0.2671
270211 | ABERTURA DE CAVA 60X60X60CM C/ ADUBAÇÃO E PLANTIO DE FOLHAGEM,ARBUSTO, ÁRVORE OU PALMEIRA C/ H=0,50 A 0,70M - EXCLUSO O CUSTO DE AQUISIÇÃO DA MUDA | un | 160 | 19.57 | 3131.2 | 0.2321
261703 | PINTURA TINTA POLIESPORTIVA - 2 DEMÃOS (PISOS E CIMENTADOS) | m2 | 182.47 | 16.85 | 3074.61 | 0.2279
CPU6065 | TUBO PVC SÉRIE R ÁGUA PLUVIAL DN 100 MM | m | 50.53 | 58.99 | 2980.76 | 0.2209
260601 | PINTURA TEXTURIZADA C/SELADOR ACRILICO | m2 | 161.773 | 17.68 | 2860.14 | 0.212
60304 | ACO CA-50 A - 8,0 MM (5/16") - (OBRAS CIVIS) | Kg | 204.48 | 13.93 | 2848.4 | 0.2111
200101 | CHAPISCO COMUM | m2 | 355.63 | 7.56 | 2688.56 | 0.1993
121101 | IMPERMEABILIZAÇÃO MURO DE ARRIMO COM 4 DEMÃOS DE EMULSÃO ASFÁLTICA | m2 | 120.346 | 21.48 | 2585.03 | 0.1916
60801 | LANÇAMENTO/APLICAÇÃO/ADENSAMENTO MANUAL DE CONCRETO - (OBRAS CIVIS) | m3 | 38.306 | 67.06 | 2568.8 | 0.1904
21401 | CONSUMO DE ENERGIA ELÉTRICA | KWH | 2226.73 | 1.15 | 2560.73 | 0.1898
261502 | PINTURA ESMALTE SEM FUNDO ANTICORROSIVO 2 DEMAOS | m2 | 99.226 | 25.52 | 2532.24 | 0.1877
CPU4983 | ALPINIA VERMELHA (Alpinia Purpurata) | un | 70 | 36.13 | 2529.1 | 0.1874
CPU6570 | DISSIPADOR DE ENERGIA DNIT DEB 180-263 | un | 3 | 809.46 | 2428.38 | 0.18
51055 | LANÇAMENTO/APLICAÇÃO/ADENSAMENTO MANUAL DE CONCRETO - (O.C.) | m3 | 35.39 | 67.06 | 2373.25 | 0.1759
270802 | MASTROS PARA BANDEIRAS EM FERRO GALVANIZADO (ASSENTADOS/PINTADOS) - 3 UNIDADES | CJ | 1 | 2247.43 | 2247.43 | 0.1666
270804 | PLACA DE INAUGURAÇÃO AÇO ESCOVADO 60 X 120 CM | un | 1 | 2245.71 | 2245.71 | 0.1664
CPU6560 | TUBO DE CONCRETO SIMPLES POROSO, DN 300 MM, PARA DRENO - FORNECIMENTO E ASSENTAMENTO | m | 18.64 | 108.12 | 2015.35 | 0.1494
CPU6568 | CAIXA DE PASSAGEM 60X60X120CM (MEDIDAS INTERNAS) FUNDO DE BRITA COM GRELHA METÁLICA (PADRÃO GOINFRA) | un | 2 | 1006.06 | 2012.12 | 0.1491
CPU6067 | TUBO PVC SÉRIE R ÁGUA PLUVIAL DN 150 MM | m | 20.41 | 88.39 | 1804.03 | 0.1337
81007 | TUBO SOLDAVEL PVC MARROM DIAM. 60 MM | m | 36 | 49.7 | 1789.2 | 0.1326
201410 | MOLDURA TIPO "U" INVERTIDO EM ARGAMASSA COM 2CM DE ESPESSURA TIPO PINGADEIRA EM MURO/PLATIBANDA ( A PARTE VERTICAL DESCE 2,5CM) | m2 | 19.588 | 89.07 | 1744.7 | 0.1293
CPU6401 | GRAUTE FGK=15 MPA; TRAÇO 1:0,04:2,2:2,5 (EM MASSA SECA DE CIMENTO/CAL/AREIA GROSSA/BRITA 0) - PREPARO MECÂNICO | m3 | 2.755 | 628.16 | 1730.58 | 0.1282
81832 | CAIXA DE INSPEÇÃO - ALVENARIA DE 1 VEZ COM REVESTIMENTO INTERNO EM REBOCO PAULISTA A-14 (COM ADIÇÃO DE IMPERMEABILIZANTE) | m2 | 5.04 | 323.93 | 1632.6 | 0.121
261009 | FUNDO PRIMER PARA ESTRUTURA METALICA (2 DEMAOS) | m2 | 99.226 | 16.38 | 1625.32 | 0.1204
60505 | PREPARO COM BETONEIRA E TRANSPORTE MANUAL DE CONCRETO FCK=15 MPA - (O.C.) | m3 | 2.316 | 670.57 | 1553.04 | 0.1151
271713 | MEIO FIO PD. GOINFRA EM CONC. PRÉ MOLD. RETO/CURVO (9v12X30X100CM), FC28=30MPA COM ARGAM.(1CI:3ARMLC) P/ARREMATE DO REJUNT. - INCLUSO ESCAV./APILOAM./REATERRO E CONC.FC28= 10MPA P/ ASSENTAM. E CHUMBAMENTO | M | 30.19 | 50.12 | 1513.12 | 0.1121
21402 | CONSUMO DE TELEFONIA/INTERNET FIXA | mes | 8 | 187.59 | 1500.72 | 0.1112
60470 | LASTRO DE BRITA - (OBRAS CIVIS) | m3 | 5.175 | 287.77 | 1489.2 | 0.1104
CPU6569 | CAIXA DE PASSAGEM 60X60X80CM (MEDIDAS INTERNAS) FUNDO DE BRITA COM GRELHA METÁLICA (PADRÃO GOINFRA) | un | 2 | 742.96 | 1485.92 | 0.1101
CPU5825 | CABO DE COBRE, FLEXIVEL, CLASSE 4 OU 5, ISOLACAO EM PVC/A, ANTICHAMA BWF-B COBERTURA PVC-ST1, ANTICHAMA BWF-B, 1 CONDUTOR, 0,6/1 KV, SECAO NOMINAL 35 MM2 | m | 30 | 49.36 | 1480.8 | 0.1097
71761 | MURETA DE MEDIÇÃO EM ALVENARIA 1 1/2 V.(35CM) REBOCADA, C/ PINTURA ACRÍLICA E LAJE EM CONCRETO 20MPA MALHA 8.0MM CADA 10CM REVESTIDA C/ARGAMASSA 1:3 C/ IMPERMEABILIZANTE | m2 | 2.516 | 586.21 | 1474.9 | 0.1093
CPU5887 | CICA (CYCA REVOLUTEO) | un | 10 | 115.58 | 1155.8 | 0.0856
50251 | CORPO DE PROVA | Un | 60 | 18.76 | 1125.6 | 0.0834
72450 | TAMPA DE Fo.Fo. R1 COM BASE | Un | 2 | 553.62 | 1107.24 | 0.082
CPU5848 | CAIXA DE PASSAGEM 60X60X50CM (MEDIDAS INTERNAS) FUNDO DE BRITA COM GRELHA METÁLICA (PADRÃO GOINFRA) | un | 2 | 545.69 | 1091.38 | 0.0809
CPU6015 | PROJETOS "AS BUILT" COM ÁREA ATÉ 10.000 M2 | m2 | 1169.64 | 0.76 | 888.92 | 0.0659
180344 | CORRIMÃO DUPLO EM TUBO INDUSTRIAL DE 1.1/2" FIXADO EM PISO COM MONTANTES VERTICAIS DE 2" | m | 4.8 | 184.85 | 887.28 | 0.0657
20155 | DEMOLIÇÃO MANUAL EM MURO/PAREDE PLACA PRÉ-MOLDADA COM TRANSPORTE ATÉ CAÇAMBA E CARGA | m2 | 91.494 | 9.25 | 846.31 | 0.0627
50901 | ESCAVACAO MANUAL DE VALAS (SAPATAS/BLOCOS) | m3 | 13.52 | 62.17 | 840.53 | 0.0623
81852 | CAIXA DE GORDURA 120 L. CONCRETO PADRÃO GOINFRA IMPERMEABILIZADA | un | 1 | 811.27 | 811.27 | 0.0601
180701 | ESCADA TIPO MARINHEIRO COM GUARDA CORPO PADRÃO GOINFRA ( H > 3M ) | m | 1 | 785.16 | 785.16 | 0.0582
20107 | CORTE, DESTOCAMENTO, RETIRADA E REATERRO (MANUAIS) DE ÁRVORE GRANDE PORTE (H = 8 A 10 M / DIÂMETRO TRONCO 60 A 70CM E COPA DE 10 A 13M ) C/ TRANSPORTE ATE CAÇAMBA E CARGA | Un | 1 | 743.96 | 743.96 | 0.0551
81326 | JOELHO 90 GRAUS SOLDAVEL DIAMETRO 75 mm | Un | 5 | 145.13 | 725.65 | 0.0537
71615 | LUMINÁRIA TIPO ARANDELA DE USO EXTERNO - BASE E-27 | un | 5 | 142.14 | 710.7 | 0.0526
CPU6556 | TÊ DE REDUÇÃO PVC SOLDÁVEL 60 X 50MM | un | 6 | 111.46 | 668.76 | 0.0495
81006 | TUBO SOLDAVEL PVC MARROM DIAM. 50 MM | m | 22 | 29.74 | 654.28 | 0.0485
CPU5895 | BURITI (MAURITIA FLEXUOSA) | un | 2 | 287.71 | 575.42 | 0.0426
30116 | DESMOBILIZAÇÃO DO CANTEIRO DE OBRAS - INCLUSIVE CARGA E DESCARGA E A HORA IMPRODUTIVA DO CAMINHÃO - ( EXCLUSO O TRANSPORTE ) | un | 1 | 506.07 | 506.07 | 0.0375
30114 | MOBILIZAÇÃO DO CANTEIRO DE OBRAS - INCLUSIVE CARGA E DESCARGA E A HORA IMPRODUTIVA DO CAMINHÃO - ( EXCLUSO O TRANSPORTE ) | un | 1 | 506.07 | 506.07 | 0.0375
CPU6057 | LUMINÁRIA TIPO BALIZADOR DE EMBUTIR INSTALADA NA PAREDE 15 WATS LED | un | 6 | 81.07 | 486.42 | 0.036
70713 | CAIXA DE PASSAGEM 40X40X50CM (MEDIDAS INTERNAS) FUNDO DE BRITA SEM TAMPA | Un | 2 | 242.44 | 484.88 | 0.0359
CPU5889 | ARECA BAMBU (DYPSIS LUTESCENS) | un | 7 | 61.65 | 431.55 | 0.0319
CPU4075 | TUBO PEAD TUBULAÇÃO PEAD 200,00 MM | m | 1.95 | 218.33 | 425.74 | 0.0315
CPU6557 | TUBO DE CONCRETO SIMPLES POROSO, DN 200 MM, PARA DRENO - FORNECIMENTO E ASSENTAMENTO | m | 7.66 | 55.05 | 421.68 | 0.0312
80811 | TORNEIRA DE JARDIM COM BICO PARA MANGUEIRA DIÂMETRO DE 1/2" E 3/4" | Un | 4 | 102.18 | 408.72 | 0.0303
81003 | TUBO SOLDAVEL PVC MARROM DIAM. 25 MM | M | 37 | 10.7 | 395.9 | 0.0293
81736 | CURVA 90 GRAUS LONGA DIAM. 75 MM (ESGOTO) | Un | 6 | 58.87 | 353.22 | 0.0261
20143 | DEMOLIÇÃO MANUAL MEIO FIO SEM REAPROVEITAMENTO COM TRANSPORTE ATÉ CAÇAMBA E CARGA | m | 38.91 | 8.81 | 342.79 | 0.0254
CPU6180 | PINTURA ACRILICA FOSCA | m2 | 17.288 | 19.82 | 342.64 | 0.0254
60307 | ACO CA-50 - 16,0 MM (5/8") - (OBRAS CIVIS) | Kg | 20.514 | 14.8 | 303.6 | 0.0225
CPU5890 | IPÊ ROSA (HANDROANTHUS HEPTAPHYLLUS) | un | 3 | 100.74 | 302.22 | 0.0224
CPU5891 | QUARESMEIRA (TIBOUCHINA GRANULOSA) | un | 4 | 71.97 | 287.88 | 0.0213
CPU3171 | LUVA SIMPLES 100 MM, ESGOTO SÉRIE REFORÇADA | un | 9 | 29.65 | 266.85 | 0.0197
81406 | TE 90 GRAUS SOLDAVEL DIMETRO 60 MM | Un | 4 | 62.86 | 251.44 | 0.0186
CPU2845 | ELETRODUTO FLEXÍVEL CORRUGADO PEAD, CONFORME NBR15715. DN 63 MM (2") | m | 20 | 11.96 | 239.2 | 0.0177
CPU6583 | GOIABEIRA (Psidium Guajava) | un | 1 | 233.71 | 233.71 | 0.0173
81166 | BUCHA DE REDUCAO SOLDAVEL CURTA 75 X 60 mm | Un | 7 | 31.66 | 221.62 | 0.0164
CPU1150 | JOELHO 45 GRAUS PVC SÉRIE R - 100 MM C/ ANEL DE BORRACHA | un | 4 | 53.46 | 213.84 | 0.0158
81407 | TE 90 GRAUS SOLDAVEL DIAMETRO 75 MM | Un | 2 | 106.65 | 213.3 | 0.0158
81325 | JOELHO 90 GRAUS SOLDAVEL DIAMETRO 60 mm | Un | 4 | 46.66 | 186.64 | 0.0138
CPU5769 | LONA PLÁSTICA | m2 | 103.5 | 1.75 | 181.12 | 0.0134
81004 | TUBO SOLDAVEL PVC MARROM DIAM. 32 MM | m | 11 | 16.45 | 180.95 | 0.0134
CPU1394 | JOELHO 90 GRAUS PVC SÉRIE R - 100 MM. C/ ANEL DE BORRACHA. | un | 4 | 44.83 | 179.32 | 0.0132
81321 | JOELHO 90 GRAUS SOLDAVEL DIAMETRO 25 MM | Un | 15 | 10.23 | 153.45 | 0.0113
81324 | JOELHO 90 GRAUS SOLDAVEL 50 mm (MARROM) | Un | 7 | 20.79 | 145.53 | 0.0107
CPU6581 | AMOREIRA (Morus Nigra) | un | 1 | 143.94 | 143.94 | 0.0106
CPU5862 | TÊ DE REDUÇÃO PVC 90 GRAUS SOLDÁVEL 60 X 25 MM | un | 3 | 46.51 | 139.53 | 0.0103
60314 | ACO CA - 60 - 5,0 MM - (OBRAS CIVIS) | Kg | 8.22 | 15.02 | 123.46 | 0.0091
82302 | TUBO SOLDAVEL PARA ESGOTO DIAMETRO 50 MM | m | 4 | 28.81 | 115.24 | 0.0085
CPU1408 | JUNÇÃO SIMPLES, PVC, SERIE R, ÁGUA PLUVIAL, DN 100 X 100 MM, JUNTA ELÁSTICA | un | 1 | 99.49 | 99.49 | 0.0073
81427 | TE DE REDUCAO 90 GRAUS SOLDAVEL 75 X 50 MM | Un | 1 | 90.48 | 90.48 | 0.0067
81425 | TE REDUCAO 90 GRAUS SOLDAVEL 50 X 32 mm | Un | 2 | 36.99 | 73.98 | 0.0054
81181 | BUCHA DE REDUCAO SOLDAVEL LONGA 60 X 25 mm | Un | 4 | 18.22 | 72.88 | 0.0054
81938 | JOELHO 90 GRAUS DIAMETRO 100 MM (ESGOTO) | Un | 2 | 33.43 | 66.86 | 0.0049
81322 | JOELHO 90 GRAUS SOLDAVEL DIAMETRO 32 MM (1") | Un | 5 | 11.9 | 59.5 | 0.0044
81369 | JOELHO 90 GRAUS SOLDAVEL COM BUCHA DE LATAO 25 X 3/4" | Un | 4 | 14.65 | 58.6 | 0.0043
81922 | JOELHO 45 GRAUS DIAMETRO 50 MM (ESGOTO) | Un | 3 | 18.57 | 55.71 | 0.0041
CPU6584 | CAJUEIRO (Anacardium occidentale) | un | 1 | 49.67 | 49.67 | 0.0036
81182 | BUCHA DE REDUCAO SOLDAVEL LONGA 60 X 32 mm | Un | 2 | 21.74 | 43.48 | 0.0032
82303 | TUBO SOLDAVEL PARA ESGOTO DIAMETRO 75 MM | m | 1 | 41.39 | 41.39 | 0.003
81179 | BUCHA DE REDUCAO SOLDAVEL LONGA 50 X 25 mm | Un | 3 | 13.09 | 39.27 | 0.0029
CPU5888 | PAINEIRA ROSA (CEIBA SPECIOSA) | un | 1 | 37.52 | 37.52 | 0.0027
81165 | BUCHA DE REDUCAO SOLDÁVEL CURTA 60 X 50 mm | Un | 2 | 17.22 | 34.44 | 0.0025
81540 | CURVA 90 GRAUS SOLDAVEL DIAMETRO 50 MM | Un | 1 | 33.59 | 33.59 | 0.0024
81405 | TE 90 GRAUS SOLDAVEL DIAMETRO 50 MM | Un | 1 | 32.99 | 32.99 | 0.0024
81924 | JOELHO 45 GRAUS DIAMETRO 100 MM (ESGOTO) | Un | 1 | 32.78 | 32.78 | 0.0024
82002 | LUVA SIMPLES DIAMETRO 50 MM - (ESGOTO) | Un | 3 | 10.33 | 30.99 | 0.0022
81184 | BUCHA DE REDUCAO SOLDAVEL LONGA 60 X 50 mm | Un | 1 | 27.24 | 27.24 | 0.002
81402 | TE 90 GRAUS SOLDAVEL DIAMETRO 25 MM | Un | 2 | 11.45 | 22.9 | 0.0016
81421 | TE REDUCAO 90 GRAUS SOLDAVEL 32 X 25 mm | Un | 1 | 19.24 | 19.24 | 0.0014
81538 | CURVA 90 GRAUS SOLDAVEL DIAMETRO 32 MM | Un | 1 | 18.91 | 18.91 | 0.0014
82004 | LUVA SIMPLES DIAMETRO 100 mm - (ESGOTO) | Un | 1 | 18.34 | 18.34 | 0.0013
81180 | BUCHA DE REDUCAO SOLDAVEL LONGA 50 X 32 mm | Un | 1 | 14.75 | 14.75 | 0.001
81537 | CURVA 90 GRAUS SOLDAVEL DIAMETRO 25 MM | Un | 1 | 14.05 | 14.05 | 0.001
81162 | BUCHA DE REDUCAO SOLDÁVEL CURTA 32 X 25 MM | Un | 1 | 5.95 | 5.95 | 0.0004

## REFORMA SERVIÇOS
Cód. Auxiliar | Serviço | Unidade | Quantidade | Unitário | Total | %
160966 | COBERTURA COM TELHA GALVANIZADA ONDULADA 0,5 MM COM ACESSÓRIOS | m2 | 1192.373 | 93.76 | 111796.89 | 9.4581
150204 | ESTRUTURA METÁLICA CONVENCIONAL EM AÇO DO TIPO MR-250 / ASTM A36 COM FUNDO ANTICORROSIVO | Kg | 3138.11 | 21.53 | 67563.5 | 5.7159
CPU6007 | TELHAMENTO COM TELHA METÁLICA TERMOACÚSTICA TRAPEZOIDAL 0,5 MM DE ESPESSURA, DO TIPO TELHA/CHAPA PLANA, COM 30 MM DE ENCHIMENTO EM EPS | m2 | 231.15 | 170.69 | 39454.99 | 3.3379
100500 | ELEMENTO VAZADO DE CONCRETO (MODELO TACO CHINÊS) | m2 | 144.94 | 230.67 | 33433.3 | 2.8285
180341 | GUARDA CORPO EM TUBO INDUSTRIAL DE 2" COM MONTANTES SECUNDÁRIOS DE 1" (SEM CORRIMÃO) | m2 | 77.836 | 378.51 | 29461.7 | 2.4924
CPU5499 | REVESTIMENTO DE PAREDE COM PORCELANATO QUEBECDARK 61 X 61 CM, ACETINADO | m2 | 234.021 | 124.49 | 29133.27 | 2.4647
220058 | PISO LAMINADO COM CONCRETO 20MPA E=5CM | m2 | 537.06 | 49.69 | 26686.51 | 2.2577
261002 | PINTURA EPOXI 3 DEMÃOS | m2 | 537.06 | 48.51 | 26052.78 | 2.204
261609 | PINTURA ESMALTE ALQUIDICO ESTRUTURA METALICA 2 DEMAOS | m2 | 1594.073 | 16.04 | 25568.93 | 2.1631
CPU5456 | BRISE PERMETAL BRP 17, AÇO CARBONO | m2 | 133.74 | 176.87 | 23654.59 | 2.0012
CPU6526 | PORTA DE ALUMÍNIO TIPO VENEZIANA DE ABRIR, 1 FOLHA, C/ FERRAGENS (TARGETA LIVRE OCUPADO) - PINTURA ELETROSTATICA COR BRANCA | m2 | 25.92 | 894.56 | 23186.99 | 1.9616
CPU2745 | LUMINÁRIA LED INDUSTRIAL DE 200W PARA ILUMINAÇÃO DE QUADRA ESPORTIVA, TEMPERATURA DE COR 6500K, USO INTERNO OU EXTERNO, À PROVA DE CORROSÃO, TENSÃO 110-277V, IP65, IRC80, VIDA ÚTIL > 30.000 HORAS, FATOR DE POTÊNCIA >0,9, SUPORTE COM AJUSTE, MATERIAL EM ALUMÍNIO. REF. PHILIPS OU EQUIVALENTE. | un | 25 | 901.01 | 22525.25 | 1.9056
160910 | FECHAMENTO LATERAL COM TELHA METÁLICA COM PINTURA ELETROSTÁTICA 0,50 MM COM ACESSÓRIOS | m2 | 161.41 | 128.39 | 20723.42 | 1.7532
CPU5519 | PORTA METÁLICA 2 FOLHAS, CHAPA LISA VINCADA 1,20MM, PERFIL MONTANTE CH18 E BARRA ANTIPÂNICO | m2 | 15.51 | 1129.24 | 17514.51 | 1.4817
CPU5498 | PISO PORCELANATO GAUDI QUEBECDARK GREY 61X61CM ACETINADO | m2 | 121.92 | 139.79 | 17043.19 | 1.4418
70544 | CABO DE COBRE NU 50 MM2 (2,25 M/KG) | M | 250 | 66.36 | 16590 | 1.4035
71212 | ELETRODUTO EM AÇO GALVANIZADO A FOGO DIÂMETRO 1" - PESADO | M | 294 | 55.35 | 16272.9 | 1.3767
100201 | ALVENARIA DE TIJOLO FURADO 1/2 VEZ - 9 x 19 x 19 - ARG. (1CALH:4ARML+100KG DE CI/M3) | m2 | 213.515 | 75.96 | 16218.59 | 1.3721
CPU2440 | ESTACA A TRADO DIAM. 30 CM SEM FERRO - CONCRETO FCK = 25 MPA | m | 161 | 91.11 | 14668.71 | 1.2409
180124 | PORTA DE ABRIR EM ALUMINIO, 01 FOLHA VENEZIANA, ACABAMENTO EM PINTURA ELETROSTÁTICA BRANCA - INCLUSO FERRAGENS (M.O.FAB.INC.MAT.) | m2 | 16.8 | 861.55 | 14474.04 | 1.2245
30104 | TRANSPORTE DE ENTULHO CAÇAMBA ESTACIONÁRIA SEM CARGA | m3 | 132.14 | 108.31 | 14312.08 | 1.2108
270890 | SUPORTE ARTICULÁVEL EM TUBO INDUSTRIAL PARA TABELA BASQUETE (ASSENT./PINTADOS)- 2 UNID. | CJ | 1 | 12106.33 | 12106.33 | 1.0242
CPU4767 | PORTA DE GIRO, 1 FOLHA DE ALUMÍNIO VENEZIANA COM PINTURA ELETROSTÁTICA BRANCA, COM BARRA DE APOIO E CHAPA METÁLICA H = 40 CM | m2 | 7.56 | 1462.51 | 11056.57 | 0.9354
180343 | CORRIMÃO DUPLO EM TUBO INDUSTRIAL DE 1.1/2" FIXADO EM PAREDE | m | 88.02 | 125.48 | 11044.74 | 0.9344
70586 | CABO FLEXÍVEL PVC (70° C), 0,6/1 KV, 25 MM2 | M | 325 | 33.95 | 11033.75 | 0.9334
200499 | REBOCO PAULISTA A-14 (1CALH:4ARMLC+100kgCI/M3) | m2 | 291.74 | 37.63 | 10978.17 | 0.9287
221120 | PISO DE BORRACHA COLORIDO MODELO TÁTIL ( ALERTA OU DIRECIONAL) INCLUSO CONTRAPISO (1CI:3ARML) C/ E=2CM E NATA DE CIMENTO | m2 | 33.313 | 290.32 | 9671.43 | 0.8182
60203 | FORMA CHAPA DE COMPENSADO RESINADO 12 MM U=3 V (OBRAS CIVIS) | m2 | 79 | 122.34 | 9664.86 | 0.8176
CPU6070 | ACABAMENTO CIMENTO QUEIMADO | m2 | 143.37 | 64.62 | 9264.56 | 0.7837
261502 | PINTURA ESMALTE SEM FUNDO ANTICORROSIVO 2 DEMAOS | m2 | 362.58 | 25.52 | 9253.04 | 0.7828
180340 | GUARDA CORPO EM TUBO INDUSTRIAL DE 2" COM MONTANTES SECUNDÁRIOS DE 1" E CORRIMÃO DUPLO DE 1.1/2" | m2 | 19.76 | 462.58 | 9140.58 | 0.7733
CPU5446 | TABELA DE BASQUETE EM ACRÍLICO 1,80 X 1,20 M C/ ARO RETRÁTIL E REDE (2 UNID.) | CJ | 1 | 8948.97 | 8948.97 | 0.757
71215 | ELETRODUTO EM AÇO GALVANIZADO A FOGO DIÂMETRO 2" - PESADO | M | 90 | 96.16 | 8654.4 | 0.7321
51030 | PREPARO COM BETONEIRA E TRANSPORTE MANUAL DE CONCRETO FCK=25 MPA | m3 | 12.86 | 653.16 | 8399.63 | 0.7106
270603 | REDE PROTECAO DE NYLON COM GANCHOS E BUCHAS S8 | m2 | 216.246 | 38.77 | 8383.85 | 0.7092
70563 | CABO FLEXÍVEL, PVC (70° C), 450/750 V, 2,5 MM2 | m | 1314 | 6.14 | 8067.96 | 0.6825
271608 | BANCADA DE GRANITO C/ ESPELHO | m2 | 12.43 | 643.1 | 7993.73 | 0.6762
CPU5773 | ESQUADRIA BASCULANTE EM ALUMÍNIO COM PINTURA ELETROSTÁTICA BRANCA | m2 | 15.675 | 508.85 | 7976.22 | 0.6747
220060 | PISO LAMINADO COM CONCRETO 20MPA E=7CM | m2 | 119.61 | 65.03 | 7778.23 | 0.658
60305 | ACO CA-50A - 10,0 MM (3/8") - (OBRAS CIVIS) | Kg | 528.3 | 13.88 | 7332.8 | 0.6203
CPU5449 | INSTALAÇÃO DE TELA ARTÍSTICA | m2 | 91.2 | 78.61 | 7169.23 | 0.6065
200201 | EMBOÇO (1CI:4 ARML) | m2 | 234.021 | 30.36 | 7104.87 | 0.601
CPU2941 | BARRA DE APOIO EM AÇO INOX - 70 CM | un | 16 | 436.78 | 6988.48 | 0.5912
71214 | ELETRODUTO EM AÇO GALVANIZADO A FOGO DIÂMETRO 1 1/2" - PESADO | M | 75 | 91 | 6825 | 0.5774
261703 | PINTURA TINTA POLIESPORTIVA - 2 DEMÃOS (PISOS E CIMENTADOS) | m2 | 400.48 | 16.85 | 6748.08 | 0.5708
CPU2269 | BARRA DE APOIO L EM AÇO INOX POLIDO 70 X 70 CM | un | 8 | 799.39 | 6395.12 | 0.541
220101 | LASTRO DE CONCRETO REGULARIZADO IMPERMEABILIZADO 1:3:6 ESP=5CM (BASE) | m2 | 125.52 | 48.22 | 6052.57 | 0.512
20100 | DEMOLIÇÃO MANUAL - COBERTURA TELHA METÁLICA COM TRANSPORTE ATÉ CAÇAMBA E CARGA | m2 | 1222.38 | 4.95 | 6050.78 | 0.5119
80517 | VÁLVULA DE DESCARGA DUPLO ACIONAMENTO COM ACABAMENTO CROMADO ANTIVANDALISMO | Un | 12 | 492.71 | 5912.52 | 0.5002
20103 | DEMOLIÇÃO MANUAL ESTRUTURA EM MADEIRA TELHADO COM TRANSPORTE ATÉ CAÇAMBA E CARGA | m2 | 242.75 | 22.93 | 5566.25 | 0.4709
60104 | ANDAIME METALICO TORRE (ALUGUEL/MES) | mxmes | 120 | 45.48 | 5457.6 | 0.4617
120902 | IMPERMEABILIZACAO VIGAS BALDRAMES E=2,0 CM | m2 | 119.011 | 45.25 | 5385.24 | 0.4555
261304 | EMASSAMENTO ACRILICO 2 DEMAOS | m2 | 222.998 | 23.57 | 5256.06 | 0.4446
60010 | VERGA/CONTRAVERGA EM CONCRETO ARMADO FCK = 20 MPA | m3 | 1.509 | 3348.79 | 5053.32 | 0.4275
80601 | MICTORIO DE LOUCA C/SIFAO INTEGRADO | Un | 9 | 550.99 | 4958.91 | 0.4195
80502 | VASO SANITÁRIO CONVENCIONAL (1ª LINHA) | Un | 12 | 412.34 | 4948.08 | 0.4186
CPU5132 | ESPELHO 4MM | m2 | 11.12 | 444.57 | 4943.61 | 0.4182
80560 | SIFAO PARA LAVATORIO METALICO DIAM.1"X1.1/2" | Un | 20 | 247.08 | 4941.6 | 0.418
20121 | DEMOLIÇÃO MANUAL EM CONCRETO SIMPLES COM TRANSPORTE ATÉ CAÇAMBA E CARGA | m3 | 21.528 | 229.45 | 4939.59 | 0.4178
CPU4014 | CONJUNTO PARA FUTSAL COM PAR DE TRAVES OFICIAIS DE 3,00 X 2,00 M EM TUBO DE ACO GALVANIZADO 3" COM REQUADROS EM TUBO DE 1", PINTURA EM PRIMER COM TINTA ESMALTE SINTETICO E REDES DE POLIETILENO FIO 4 MM | CJ | 1 | 4756.28 | 4756.28 | 0.4023
190105 | VIDRO MINI-BOREAL - COLOCADO | m2 | 20.345 | 231.31 | 4706 | 0.3981
160911 | COBERTURA COM TELHA FIBERGLASS COM VÉU PROTEÇÃO 1,5 MM COM ACESSÓRIOS | m2 | 38.88 | 120.86 | 4699.03 | 0.3975
CPU4000 | PEITORIL EM GRANITO CINZA ANDORINHA, LARG. 15 CM, ESP. 2 CM | m | 49.4 | 93 | 4594.2 | 0.3886
CPU4004 | BANCO ARTICULADO, EM ACO INOX, PARA PCD, FIXADO NA PAREDE - FORNECIMENTO E INSTALAÇÃO | un | 3 | 1451.18 | 4353.54 | 0.3683
80572 | TORNEIRA DE MESA COM FECHAMENTO AUTOMÁTICO TEMPORIZADO PARA LAVATÓRIO DIÂMETRO DE 1/2" | un | 20 | 216.79 | 4335.8 | 0.3668
80503 | VASO SANITÁRIO PARA PcD SEM ABERTURA FRONTAL (1ª LINHA) | un | 4 | 1063.48 | 4253.92 | 0.3598
CPU3008 | ALVENARIA EM BLOCO CELULAR AUTOCLAVADO 60X30CM (ESPESSURA 7,5 CM) E ARGAMASSA DE ASSENTAMENTO COM PREPARO EM BETONEIRA | m2 | 32.49 | 129.05 | 4192.83 | 0.3547
81825 | CAIXA DE PASSAGEM 60X60X80 CM (MEDIDAS INTERNAS) SEM TAMPA | Un | 7 | 591.96 | 4143.72 | 0.3505
82303 | TUBO SOLDAVEL PARA ESGOTO DIAMETRO 75 MM | m | 100 | 41.39 | 4139 | 0.3501
271303 | BANCO DE CONCRETO POLIDO BASE EM ALVENARIA REBOCADA E PINTADA - PADRÃO GOINFRA | m | 10.82 | 374.52 | 4052.3 | 0.3428
200101 | CHAPISCO COMUM | m2 | 525.76 | 7.56 | 3974.74 | 0.3362
160601 | CALHA DE CHAPA GALVANIZADA Nº 26 DESENVOLVIMENTO 60 CM | m | 49.5 | 79.79 | 3949.6 | 0.3341
261000 | PINTURA LATEX ACRILICA 2 DEMAOS C/SELADOR | m2 | 222.998 | 17.32 | 3862.32 | 0.3267
80526 | ASSENTO EM POLIPROPILENO COM SISTEMA DE FECHAMENTO SUAVE PARA VASO SANITÁRIO | Un | 16 | 229.04 | 3664.64 | 0.31
71381 | HASTE REV.COBRE(COPPERWELD) 5/8" X 3,00 M C/CONECTOR | Un | 18 | 202.36 | 3642.48 | 0.3081
260601 | PINTURA TEXTURIZADA C/SELADOR ACRILICO | m2 | 201.64 | 17.68 | 3564.99 | 0.3016
160602 | RUFO DE CHAPA GALVANIZADA Nº 26 DESENVOLVIMENTO 40 CM | m | 71.5 | 49.56 | 3543.54 | 0.2997
60191 | FORMA DE TABUA CINTA BALDRAME U=8 VEZES | m2 | 77.095 | 45.23 | 3487 | 0.295
82302 | TUBO SOLDAVEL PARA ESGOTO DIAMETRO 50 MM | m | 120 | 28.81 | 3457.2 | 0.2924
80621 | VÁLVULA DE DESCARGA PARA MICTÓRIO DIÂMETRO 1/2" FECHAMENTO AUTOMÁTICO TEMPORIZADO | Un | 9 | 379.37 | 3414.33 | 0.2888
CPU5500 | RODAPÉ EM PORCELANATO QUEBECKDARK, H = 10 CM | m | 147.59 | 22.33 | 3295.68 | 0.2788
100320 | DIVISORIA DE GRANITO POLIDO CINZA 2 CM | m2 | 5.625 | 581.35 | 3270.09 | 0.2766
CPU4012 | TOALHEIRO PLASTICO TIPO DISPENSER PARA PAPEL TOALHA INTERFOLHADO | un | 23 | 136.67 | 3143.41 | 0.2659
CPU5938 | REMOÇÃO DE PAVIFLEX | m2 | 534.35 | 5.74 | 3067.16 | 0.2594
60303 | ACO CA-50-A - 6,3 MM (1/4") - (OBRAS CIVIS) | Kg | 216.42 | 13.94 | 3016.89 | 0.2552
CPU6401 | GRAUTE FGK=15 MPA; TRAÇO 1:0,04:2,2:2,5 (EM MASSA SECA DE CIMENTO/CAL/AREIA GROSSA/BRITA 0) - PREPARO MECÂNICO | m3 | 4.74 | 628.16 | 2977.47 | 0.2518
CPU6239 | QUADRO DE DISTRIBUIÇÃO DE EMBUTIR, EM CHAPA DE AÇO, PARA ATÉ 48 DISJUNTORES, COM BARRAMENTO, PADRÃO DIN, EXCLUSIVE DISJUNTORES | un | 2 | 1484.56 | 2969.12 | 0.2511
CPU2800 | CABO DE COBRE FLEXÍVEL 1,5MM², ENCORDOAMENTO CLASSE 5, ISOLAÇÃO 450/750V, MATERIAL DE ISOLAÇÃO EM PVC, TEMPERATURA MÁXIMA 70°C, BAIXA EMISSÃO DE FUMAÇA E GASES TÓXICOS, NÃO PROPAGANTE DE CHAMA, COR PRETA, NBR NM 247-3. REF. PRYSMIAN OU EQUIVALENTE | m | 846 | 3.5 | 2961 | 0.2505
CPU4016 | CONJUNTO PARA QUADRA DE VOLEI COM POSTES EM TUBO DE ACO GALVANIZADO 3", H = *255* CM, PINTURA EM TINTA ESMALTE SINTETICO, REDE DE NYLON COM 2 MM, MALHA 10 X 10 CM E ANTENAS OFICIAIS EM FIBRA DE VIDRO | CJ | 1 | 2887.47 | 2887.47 | 0.2442
60314 | ACO CA - 60 - 5,0 MM - (OBRAS CIVIS) | Kg | 189 | 15.02 | 2838.78 | 0.2401
CPU5444 | ASSENTO DESPORTIVO ANATÔMICO COM ENCOSTO EM POLIPROPILENO, PROTEÇÃO CONTRA RAIOS UV, MEDINDO 44x44x37,5cm, MODELO X-ARQ, MARCA DESK OU SIMILAR - FORNECIMENTO E INSTALAÇÃO | un | 8 | 351 | 2808 | 0.2375
70587 | CABO FLEXÍVEL PVC (70° C), 0,6/1 KV, 35 MM2 | M | 60 | 45.55 | 2733 | 0.2312
60306 | ACO CA-50A - 12,5 MM (1/2") - (OBRAS CIVIS) | Kg | 176.66 | 14.99 | 2648.13 | 0.224
80519 | VÁLVULA DE DESCARGA PARA PcD COM ACABAMENTO CROMADO ANTIVANDALISMO | un | 4 | 661.79 | 2647.16 | 0.2239
CPU3033 | CHUMBADOR 9,525 MM - COMPRIMENTO 127 MM | un | 544 | 4.81 | 2616.64 | 0.2213
CPU2742 | ENTRADA DE ENERGIA ELÉTRICA, SUBTERRÂNEA, TRIFÁSICA, COM CAIXA DE EMBUTIR, CABO DE 35MM² COM ISOLAÇÃO EM HEPR, DISJUNTOR DE 100A. | CJ | 1 | 2614.22 | 2614.22 | 0.2211
CPU5767 | SUPORTE PARA CALHA | un | 49 | 53.02 | 2597.98 | 0.2197
CPU5501 | DEMARCAÇÃO DE QUADRA/VAGA - E = 10 CM - TINTA EPÓXI | m | 337.749 | 7.55 | 2550 | 0.2157
61101 | FORRO EM LAJE PRE-MOLDADA INCLUSO CAPEAMENTO/ARMADURA DE DISTRIBUIÇÃO/ESCORAMENTO E FORMA/DESFORMA | m2 | 16.34 | 155.77 | 2545.28 | 0.2153
CPU5532 | PORTA DE CORRER EM GRADE METÁLICA C/FERRAGENS | m2 | 2.31 | 1099.15 | 2539.03 | 0.2148
80590 | CUBA DE LOUCA DE EMBUTIR OVAL MÉDIA | Un | 16 | 147.52 | 2360.32 | 0.1996
70565 | CABO FLEXÍVEL, PVC (70° C), 450/750 V, 6 MM2 | m | 225 | 10.48 | 2358 | 0.1994
52004 | ACO CA 50-A - 8,0 MM (5/16") - (OBRAS CIVIS) | Kg | 168 | 13.93 | 2340.24 | 0.1979
261307 | PINTURA PVA LATEX 2 DEMAOS SEM SELADOR | m2 | 190.94 | 12.16 | 2321.83 | 0.1964
CPU6520 | DEMOLIÇÃO DE CORRIMÃO METÁLICO | m | 58.06 | 39.88 | 2315.43 | 0.1958
71646 | LUMINÁRIA PLAFON LED QUADRADA DE SOBREPOR, 18W, 20X20 CM (MEDIDAS APROXIMADAS) | un | 39 | 58.33 | 2274.87 | 0.1924
260104 | REMOCAO DE PINTURA ANTIGA A LATEX | m2 | 292.014 | 7.65 | 2233.9 | 0.1889
100205 | CUNHAMENTO EM ALVENARIA COM CUNHA DE CONCRETO | m | 90.31 | 24.71 | 2231.56 | 0.1887
230176 | BARRA DE APOIO EM AÇO INOX - 80 CM | un | 11 | 200.03 | 2200.33 | 0.1861
81840 | TAMPA PARA CAIXA PASSAGEM FERRO FUNDIDO T-33 - TRÁFEGO LEVE | Un | 7 | 313.5 | 2194.5 | 0.1856
CPU4010 | PAPELEIRA PLASTICA TIPO DISPENSER PARA PAPEL HIGIENICO ROLAO | un | 16 | 136.67 | 2186.72 | 0.1849
261301 | EMASSAMENTO COM MASSA PVA UMA DEMAO | m2 | 190.94 | 11.25 | 2148.07 | 0.1817
CPU5468 | CONDULETE DE ALUMINIO TIPO LR, PARA ELETRODUTO ROSCAVEL DE 2", COM TAMPA CEGA | un | 25 | 85.88 | 2147 | 0.1816
CPU2477 | CAIXA DE INSPEÇÃO DE PVC PARA ATERRAMENTO DN = 300 X *300* MM (INCLUIDA TAMPA EM FERRO FUNDIDO SEMESCOTILHA) | un | 18 | 117.09 | 2107.62 | 0.1783
CPU3344 | ALARME BANHEIRO PNE DEFICIENTE FÍSICO CONFORME NBR 9050 COM ACIONADOR | un | 3 | 688.49 | 2065.47 | 0.1747
CPU2737 | RALO LINEAR DE 70 CM COM GRELHA CINZA (TIGRE ou EQUIVALENTE) | un | 11 | 186.04 | 2046.44 | 0.1731
80610 | KIT DE FIXAÇÃO PARA MICTORIO DE LOUCA (ESPUDE,CONEXÃO ENTR.PARAFUSOS) | Un | 9 | 226.66 | 2039.94 | 0.1725
CPU5937 | DEMOLIÇÃO ESTRUTURA METÁLICA - BASQUETE | Kg | 627.6 | 3.1 | 1945.56 | 0.1645
100202 | ALVENARIA DE TIJOLO FURADO 1 VEZ - 9X19X19 CM - ARG. (1CALH:4ARML+100KG DE CI/M3) | m2 | 13.21 | 146.54 | 1935.79 | 0.1637
CPU6400 | ALVENARIA DE BLOCOS DE CONCRETO ESTRUTURAL 19X19X*40* CM (ESPESSURA 19 CM), FBK = 4,5 MPA, UTILIZANDO COLHER DE PEDREIRO. | m2 | 14.08 | 136.97 | 1928.53 | 0.1631
82301 | TUBO SOLDAVEL PARA ESGOTO DIAMETRO 40 MM | m | 95 | 19.93 | 1893.35 | 0.1601
160965 | CUMEEIRA PARA TELHA GALVANIZADA ONDULADA 0,5 MM | m | 37.25 | 50.8 | 1892.3 | 0.16
71450 | INTERRUPTOR DIFERENCIAL RESIDUAL (D.R.) BIPOLAR DE 25A-30mA | Un | 12 | 155.62 | 1867.44 | 0.1579
82304 | TUBO SOLDAVEL PARA ESGOTO DIAMETRO 100 MM | m | 40 | 45.37 | 1814.8 | 0.1535
60209 | FORMA CHAPA DE COMPENSADO RESINADO 12MM-VIGA/PILAR U=4V - (OBRAS CIVIS) | m2 | 16.4 | 107.04 | 1755.45 | 0.1485
CPU5486 | CONDULETE (MATERIAL: ALUMÍNIO¦TIPO: MÚLTIPLO "X" OU "LB"¦DIÂMETRO DO ENCAIXE: 2"[50MM] C/TAMPA | un | 18 | 95.4 | 1717.2 | 0.1452
80543 | LAVATÓRIO DE CANTO SEM COLUNA | un | 5 | 338.68 | 1693.4 | 0.1432
CPU5952 | CHUVEIRO METÁLICO COM DESVIADOR PARA DUCHA MANUAL | un | 3 | 552.82 | 1658.46 | 0.1403
60304 | ACO CA-50 A - 8,0 MM (5/16") - (OBRAS CIVIS) | Kg | 117 | 13.93 | 1629.81 | 0.1378
CPU4007 | SABONETEIRA PLASTICA TIPO DISPENSER PARA SABONETE LIQUIDO COM RESERVATORIO 800 A 1500 ML, INCLUSO FIXAÇÃO | un | 12 | 131.72 | 1580.64 | 0.1337
CPU5489 | CONDULETE DE ALUMÍNIO, TIPO "T" OU "TB", DIÂMETRO DE SAÍDA 1.1/2" (40MM) C/TAMPA CEGA | un | 19 | 80.2 | 1523.8 | 0.1289
80946 | REGISTRO DE PRESSAO C/CANOPLA CROMADA DIAM.3/4" | Un | 11 | 137.87 | 1516.57 | 0.1283
60518 | PREPARO COM BETONEIRA E TRANSPORTE MANUAL DE CONCRETO FCK=30 MPA | m3 | 2.16 | 689.31 | 1488.9 | 0.1259
220920 | SOLEIRA EM GRANITO IMPERMEABILIZADA COM CONTRAPISO (1CI:3ARML) | m2 | 2.67 | 552.13 | 1474.18 | 0.1247
71451 | INTERRUPTOR DIFERENCIAL RESIDUAL (D.R.) BIPOLAR DE 40A-30mA | Un | 7 | 207.3 | 1451.1 | 0.1227
CPU6523 | ARMAÇÃO DE BLOCO UTILIZANDO AÇO CA-60 DE 5 MM - MONTAGEM. AF_01/2024 | Kg | 59 | 23.45 | 1383.55 | 0.117
CPU2762 | LUMINÁRIA DE EMERGÊNCIA EM LED, AUTÔNOMA, 2200 LUMENS, 2 FARÓIS, PELO MENOS 20 LEDS EM CADA FAROL, LED INDICATIVO DE FUNCIONAMENTO, AUTONOMIA MÍNIMA DE 2 HORAS, TENSÃO 110-220V, TEMPERATURA DE OPERAÇÃO DE 0 A 50°C, TEMPERATURA DE COR 6000K, POTÊNCIA MÍNIMA DE 20W, CORPO EM ABS, COM BOTÃO DE TESTE, COR BRANCA. REF. SEGURIMAX OU EQUIVALENTE. | un | 4 | 340.41 | 1361.64 | 0.1151
80555 | LIGAÇÃO FLEXÍVEL METÁLICA DIAM.1/2"(ENGATE) | Un | 20 | 65.77 | 1315.4 | 0.1112
CPU2714 | DEMOLIÇÃO DE ELEMENTO VAZADO | m2 | 76.92 | 17.02 | 1309.17 | 0.1107
70256 | ATERRAMENTO - SOLDA EXOTÉRMICA - CARTUCHO 115 G | un | 30 | 43.57 | 1307.1 | 0.1105
20118 | DEMOLIÇÃO MANUAL ALVENARIA TIJOLO SEM REAPROVEITAMENTO COM TRANSPORTE ATE CAÇAMBA E CARGA | m3 | 23.579 | 55.15 | 1300.38 | 0.11
230174 | BARRA DE APOIO EM AÇO INOX - 40 CM | un | 12 | 107.04 | 1284.48 | 0.1086
CPU5786 | PARAFUSO AUTOBROCANTE 4,2 MM, COMPRIMENTO 32 MM, COM ARRUELA 4,3MM | un | 672 | 1.91 | 1283.52 | 0.1085
CPU5492 | CONDULET EM LIGA DE ALUMÍNIO, COM TAMPA, ENTRADAS ROSCÁVEIS PARA ELETRODUTO DE 1", TIPO MÚLTIPLO C/TAMPA | un | 27 | 46.15 | 1246.05 | 0.1054
71171 | DISJUNTOR MONOPOLAR DE 10 A 32-A | Un | 41 | 29.55 | 1211.55 | 0.1024
CPU2781 | CONDULETE EM LIGA DE ALUMÍNIO, COM TAMPA, COM ENTRADAS ROSQUEADAS PARA ELETRODUTOS DE Ø1", TIPO "LR". REF. DAISA OU EQUIVALENTE TÉCNICO. | un | 30 | 40.38 | 1211.4 | 0.1024
71175 | DISJUNTOR TRIPOLAR DE 60 A 100-A | Un | 3 | 403.15 | 1209.45 | 0.1023
CPU5481 | CONDULETE DE ALUMINIO TIPO LR, PARA ELETRODUTO ROSCAVEL DE 1. 1/2", COM TAMPA CEGA | un | 20 | 58.23 | 1164.6 | 0.0985
CPU5494 | BUCHA DE REDUCAO DE FERRO GALVANIZADO, COM ROSCA BSP, DE 1 1/2" X 1" | un | 25 | 46.56 | 1164 | 0.0984
85006 | EXTINTOR MULTI USO EM PO A B C (6 KG) - CAPACIDADE EXTINTORA 3A 20BC | un | 4 | 287.72 | 1150.88 | 0.0973
20102 | DEMOLICAO MANUAL COBERTURA TELHA FIBROCIMENTO/FIBRA DE VIDRO/SIMILARES C/ TRANSP. ATÉ CB. E CARGA | m2 | 242.75 | 4.4 | 1068.1 | 0.0903
180344 | CORRIMÃO DUPLO EM TUBO INDUSTRIAL DE 1.1/2" FIXADO EM PISO COM MONTANTES VERTICAIS DE 2" | m | 5.62 | 184.85 | 1038.85 | 0.0878
CPU5477 | CONDULETE DE ALUMINIO SILICIO, TIPO TB,DE 1", COM TAMPA | un | 23 | 44.93 | 1033.39 | 0.0874
CPU5950 | CHUVEIRO ELÉTRICO EM PVC 220V 5500W | un | 8 | 128.4 | 1027.2 | 0.0869
80926 | REGISTRO DE GAVETA C/CANOPLA DIAMETRO 3/4" | Un | 7 | 144.4 | 1010.8 | 0.0855
CPU6447 | CABO DE AÇO D = 8MM | m | 60 | 16.53 | 991.8 | 0.0839
261620 | LETREIRO MÉDIO A GRANDE PORTE EM PAREDE FEITO A PINCEL | m2 | 5.514 | 177.72 | 979.94 | 0.0829
81733 | CURVA 90 GRAUS CURTA DIAM. 100 MM (ESGOTO) | Un | 16 | 58.6 | 937.6 | 0.0793
40101 | ESCAVACAO MANUAL DE VALAS < 1 MTS. (OBRAS CIVIS) | m3 | 18.966 | 49.08 | 930.85 | 0.0787
261503 | PINTURA ESMALTE 2 DEMÃOS PARA ESQUADRIAS DE FERRO (SEM FUNDO ANTICORROSIVO) | m2 | 39.01 | 22.61 | 882.01 | 0.0746
60801 | LANÇAMENTO/APLICAÇÃO/ADENSAMENTO MANUAL DE CONCRETO - (OBRAS CIVIS) | m3 | 13.143 | 67.06 | 881.36 | 0.0745
80514 | TUBO DE LIGACAO PVC CROMADO 1.1/2" / ESPUDE - (ENTRADA) | Un | 16 | 54.28 | 868.48 | 0.0734
230103 | FECHADURA TIPO LIVRE OCUPADO PARA SANITÁRIO REF.: (819 IMAB/719 LA FONTE) OU EQUIV. | Un | 12 | 71.32 | 855.84 | 0.0724
80906 | REGISTRO DE GAVETA BRUTO DIAMETRO 2" | Un | 3 | 282.05 | 846.15 | 0.0715
71202 | ELETRODUTO DE PVC RIGIDO DIAMETRO 1" | M | 40 | 20.53 | 821.2 | 0.0694
80927 | REGISTRO DE GAVETA C/CANOPLA DIAMETRO 1" | Un | 4 | 205.16 | 820.64 | 0.0694
81852 | CAIXA DE GORDURA 120 L. CONCRETO PADRÃO GOINFRA IMPERMEABILIZADA | un | 1 | 811.27 | 811.27 | 0.0686
20115 | DEMOLIÇÃO MANUAL DE REVESTIMENTOS COM AZULEJO COM TRANSPORTE ATE CAÇAMBA E CARGA | m2 | 147.175 | 5.5 | 809.46 | 0.0684
CPU6865 | PLACA INDICATIVA DE SINALIZAÇÃO EM ALUMÍNIO COM SUPERFÍCIE ADESIVADA 25x35cm | UND | 12 | 66.73 | 800.76 | 0.0677
81696 | PROLONGAMENTO PARA CAIXA SIFONADA 150 MM | M | 10 | 79.69 | 796.9 | 0.0674
72578 | TOMADA HEXAGONAL 2P + T - 10A - 250V | Un | 30 | 26.43 | 792.9 | 0.067
CPU5474 | CONDULETE DE ALUMÍNIO, TIPO LB, PARA ELETRODUTO DE AÇO GALVANIZADO DN 25 MM (1''), APARENTE - FORNECIMENTO E INSTALAÇÃO. AF_10/2022 | un | 45 | 17.62 | 792.9 | 0.067
CPU5496 | BUCHA DE REDUCAO DE FERRO GALVANIZADO, COM ROSCA BSP, DE 2" X 1" | un | 14 | 56.44 | 790.16 | 0.0668
CPU2728 | CUBA DE AÇO INOX ISIS 2C 34BL DE *72X40*CM OU EQUIVALENTE | un | 1 | 780.81 | 780.81 | 0.066
80805 | TANQUE DE AÇO INOX - CHAPA 0,7MM - MEDIDAS APROXIMADAS 50 X 40 X 22 CM (C X L X A) | Un | 1 | 771.26 | 771.26 | 0.0652
71184 | DISPOSITIVO DE PROTEÇÃO CONTRA SURTOS (D.P.S.) 275V DE 8 A 40KA | Un | 6 | 127.58 | 765.48 | 0.0647
71193 | ELETRODUTO PVC FLEXÍVEL - MANGUEIRA CORRUGADA LEVE - DIAM. 20MM | M | 70 | 10.85 | 759.5 | 0.0642
81784 | GRELHA REDONDA ACO INOX ROTATIVA DIAM. 150 MM | Un | 14 | 52.52 | 735.28 | 0.0622
81730 | CURVA 90 GRAUS CURTA DIAM. 40 MM (ESGOTO) | Un | 34 | 20.64 | 701.76 | 0.0593
71702 | LUVA EM AÇO GALVANIZADO DIÂMETRO 1" | Un | 73 | 9.26 | 675.98 | 0.0571
71705 | LUVA EM AÇO GALVANIZADO DIÂMETRO 2" | Un | 25 | 26.9 | 672.5 | 0.0568
CPU5470 | CONDULETE DE ALUMINIO TIPO T, PARA ELETRODUTO ROSCAVEL DE 2", COM TAMPA CEGA | un | 7 | 94.85 | 663.95 | 0.0561
81003 | TUBO SOLDAVEL PVC MARROM DIAM. 25 MM | M | 60 | 10.7 | 642 | 0.0543
81936 | JOELHO 90 GRAUS DIAMETRO 50 MM (ESGOTO) | Un | 35 | 18.08 | 632.8 | 0.0535
CPU2579 | CONECTOR DE MEDIÇÃO (CONECTOR MEDICAO/EMENDA 50MM2 2PF PRT901) | un | 12 | 52.42 | 629.04 | 0.0532
CPU5464 | CONDULETE DE ALUMINIO TIPO T, PARA ELETRODUTO ROSCAVEL DE 1", COM TAMPA CEGA | un | 13 | 47.92 | 622.96 | 0.0527
80670 | SIFAO PARA PIA 1.1/2" X 2" METAL | Un | 2 | 288.97 | 577.94 | 0.0488
80929 | REGISTRO DE GAVETA C/CANOPLA DIAMETRO 1.1/2" | Un | 2 | 285.92 | 571.84 | 0.0483
81664 | CORPO CAIXA SIFONADA DIAM. 150 X 185 X 75 | Un | 10 | 56.34 | 563.4 | 0.0476
52003 | ACO CA-50A - 6,3 MM (1/4") - (OBRAS CIVIS) | Kg | 40.32 | 13.94 | 562.06 | 0.0475
CPU2580 | MASTRO TELESCÓPICO 4 METROS (3m x DN=2" + 1m x DN=1.1/2") | un | 1 | 559.78 | 559.78 | 0.0473
71194 | ELETRODUTO PVC FLEXÍVEL - MANGUEIRA CORRUGADA LEVE - DIAM. 25MM | M | 50 | 11.1 | 555 | 0.0469
CPU2570 | CAIXA DE INSPEÇÃO EM PVC SUSPENSA COM BOCAL DIAMETRO 1" | un | 12 | 45.76 | 549.12 | 0.0464
82230 | TE SANITARIO DIAMETRO 50 X 50 MM (ESGOTO) | Un | 26 | 20.82 | 541.32 | 0.0457
81921 | JOELHO 45 GRAUS DIAMETRO 40 MM (ESGOTO) | Un | 32 | 16.82 | 538.24 | 0.0455
82231 | TE SANITARIO DIAMETRO 75 X 50 MM (ESGOTO) | Un | 17 | 30.26 | 514.42 | 0.0435
180303 | PORTA DE ENROLAR C/FERRAGENS | m2 | 1.15 | 438.24 | 503.97 | 0.0426
81445 | TE 90 GRAUS SOLDAVEL COM BUCHA DE LATÃO NA BOLSA CENTRAL 25 X 25 X 1/2" | Un | 26 | 19.08 | 496.08 | 0.0419
80513 | TUBO PARA VÁLVULA DE DESCARGA ( CURTO 1.1/4" ) | Un | 16 | 29.79 | 476.64 | 0.0403
70564 | CABO FLEXÍVEL, PVC (70° C), 450/750 V, 4 MM2 | m | 57 | 8.02 | 457.14 | 0.0386
CPU5495 | BUCHA DE REDUCAO DE FERRO GALVANIZADO, COM ROSCA BSP, DE 2" X 1 1/2" | un | 8 | 56.44 | 451.52 | 0.0381
81006 | TUBO SOLDAVEL PVC MARROM DIAM. 50 MM | m | 15 | 29.74 | 446.1 | 0.0377
80810 | TORNEIRA DE PAREDE PARA TANQUE COM AREJADOR DIÂMETRO DE 1/2" E 3/4" | Un | 4 | 111.44 | 445.76 | 0.0377
CPU2799 | CONECTOR A COMPRESSÃO POR MOLA PARA CONDUTORES ATÉ 6,0MM² (CONEXÃO DOS CHUVEIROS). WAGO OU EQUIVALENTE TÉCNICO | un | 21 | 20.41 | 428.61 | 0.0362
CPU5462 | CONDULET DE ALUMÍNIO ROSCÁVEL TIPO "LL" Ø 1" | un | 7 | 61.22 | 428.54 | 0.0362
CPU5479 | CONDULETE DE ALUMÍNIO, TIPO "T" OU "TB", DIÂMETRO DE SAÍDA 2" (50MM), EXCLUSIVE INSTALAÇÃO, MÓDULO E PLACA (FORNECIMENTO) | un | 4 | 104.37 | 417.48 | 0.0353
70375 | ABRAÇADEIRA METALICA TIPO "D" DIAM. 2" | Un | 68 | 6.1 | 414.8 | 0.035
80520 | CONJUNTO DE FIXACAO P/VASO SANITARIO (PAR) | CJ | 16 | 25.66 | 410.56 | 0.0347
82233 | TE SANITARIO DIAMETRO 100 X 50 MM (ESGOTO) | Un | 11 | 36.8 | 404.8 | 0.0342
81927 | JOELHO 90 GRAUS C/ANEL 40 MM | Un | 21 | 18.96 | 398.16 | 0.0336
81324 | JOELHO 90 GRAUS SOLDAVEL 50 mm (MARROM) | Un | 19 | 20.79 | 395.01 | 0.0334
71598 | LUMINÁRIA DE EMERGÊNCIA 30 LEDS | un | 12 | 32.91 | 394.92 | 0.0334
80910 | REGISTRO DE GAVETA BRUTO DIAMETRO 2.1/2" | Un | 1 | 388.74 | 388.74 | 0.0328
72532 | TERMINAL DE PRESSAO 50 MM2 | Un | 12 | 32.05 | 384.6 | 0.0325
81922 | JOELHO 45 GRAUS DIAMETRO 50 MM (ESGOTO) | Un | 19 | 18.57 | 352.83 | 0.0298
71862 | PARAFUSO P/BUCHA S-8 | Un | 261 | 1.35 | 352.35 | 0.0298
81321 | JOELHO 90 GRAUS SOLDAVEL DIAMETRO 25 MM | Un | 34 | 10.23 | 347.82 | 0.0294
CPU5483 | CONDULETE TIPO "LB" DE 1 1/2" EM ALUMÍNIO FUNDIDO A PROVA DE TEMPO | un | 4 | 85.23 | 340.92 | 0.0288
81975 | JUNCAO SIMPLES DIAM. 100 X 100 MM (ESGOTO) | Un | 6 | 56.54 | 339.24 | 0.0287
CPU2583 | CONJUNTO DE ESTAIS TUBULARES TIPO RIGIDO 1 METRO PARA MASTRO 2" | un | 1 | 339.17 | 339.17 | 0.0286
80510 | ANEL DE VEDAÇÃO PARA VASO SANITÁRIO | Un | 16 | 21.18 | 338.88 | 0.0286
70372 | ABRAÇADEIRA METALICA TIPO "D" DIAM. 1" | Un | 187 | 1.81 | 338.47 | 0.0286
71443 | INTERRUPTOR SIMPLES 1 SEÇÃO E 1 TOMADA HEXAGONAL 2P + T - 10A CONJUGADOS | Un | 9 | 36.89 | 332.01 | 0.028
CPU5493 | CONDULET EM LIGA DE ALUMÍNIO, COM TAMPA, ENTRADAS ROSCÁVEIS PARA ELETRODUTO DE 1.1/2", TIPO MÚLTIPLO C/TAMPA | un | 5 | 65.29 | 326.45 | 0.0276
71704 | LUVA EM AÇO GALVANIZADO DIÂMETRO 1.1/2" | Un | 23 | 13.8 | 317.4 | 0.0268
81406 | TE 90 GRAUS SOLDAVEL DIMETRO 60 MM | Un | 5 | 62.86 | 314.3 | 0.0265
121101 | IMPERMEABILIZAÇÃO MURO DE ARRIMO COM 4 DEMÃOS DE EMULSÃO ASFÁLTICA | m2 | 14.08 | 21.48 | 302.43 | 0.0255
60312 | ACO CA-60B - 4,2 MM - (OBRAS CIVIS) | Kg | 20 | 15.1 | 302 | 0.0255
81007 | TUBO SOLDAVEL PVC MARROM DIAM. 60 MM | m | 6 | 49.7 | 298.2 | 0.0252
20106 | REMOÇÃO MANUAL DE JANELA OU PORTAL COM TRANSPORTE ATÉ CAÇAMBA E CARGA | m2 | 33.56 | 8.81 | 295.66 | 0.025
CPU6241 | CANALETA ORGANIZADORA DE CABOS EM QUADRO ELÉTRICO 50X50MM, 2M. | un | 2 | 143.31 | 286.62 | 0.0242
81923 | JOELHO 45 GRAUS DIAMETRO 75 MM (ESGOTO) | Un | 10 | 28.12 | 281.2 | 0.0237
70392 | BUCHA DE NYLON S-8 | Un | 261 | 1.07 | 279.27 | 0.0236
81360 | JOELHO DE REDUCAO 90 GRAUS SOLDÁVEL COM BUCHA LATAO 25X1/2" | Un | 20 | 13.49 | 269.8 | 0.0228
CPU3035 | ARRUELA 10,5 MM - DIÂMETRO EXTERNO 20 MM | un | 280 | 0.95 | 266 | 0.0225
80819 | SIFÃO METÁLICO PARA TANQUE DE 1 1/4" X 1 1/2" | un | 1 | 255.9 | 255.9 | 0.0216
81069 | ADAPTADOR SOLDÁVEL CURTO COM BOLSA E ROSCA PARA REGISTRO 50MMX1.1/2" | Un | 19 | 13.39 | 254.41 | 0.0215
71440 | INTERRUPTOR SIMPLES (1 SECAO) | Un | 12 | 21.06 | 252.72 | 0.0213
71831 | PARA RAIOS FRANKLIM 4 PONTAS | Un | 1 | 244.39 | 244.39 | 0.0206
CPU2771 | CONDULETE EM LIGA DE ALUMÍNIO, COM TAMPA, COM ENTRADAS ROSQUEADAS PARA ELETRODUTOS DE Ø1", TIPO "E". REF. DAISA OU EQUIVALENTE TÉCNICO. | un | 7 | 34.23 | 239.61 | 0.0202
81325 | JOELHO 90 GRAUS SOLDAVEL DIAMETRO 60 mm | Un | 5 | 46.66 | 233.3 | 0.0197
81663 | CORPO CAIXA SIFONADA DIAM. 150 X 150 X 50 | Un | 4 | 58.23 | 232.92 | 0.0197
72579 | TOMADA HEXAGONAL DUPLA 2P + T - 10A - 250V | un | 7 | 33.25 | 232.75 | 0.0196
81405 | TE 90 GRAUS SOLDAVEL DIAMETRO 50 MM | Un | 7 | 32.99 | 230.93 | 0.0195
81970 | JUNCAO SIMPLES DIAMETRO 50 X 50 MM (ESGOTO) | Un | 9 | 25.55 | 229.95 | 0.0194
81501 | ADESIVO PLASTICO - FRASCO 850 G | Un | 3 | 76.04 | 228.12 | 0.0192
81935 | JOELHO 90 GRAUS DIAMETRO 40 MM (ESGOTO) | Un | 13 | 17.34 | 225.42 | 0.019
82072 | PORTA GRELHA REDONDO CROMADO DIAMETRO 150 MM | Un | 14 | 14.87 | 208.18 | 0.0176
230804 | CADEADO 50 MM | Un | 3 | 69.37 | 208.11 | 0.0176
81938 | JOELHO 90 GRAUS DIAMETRO 100 MM (ESGOTO) | Un | 6 | 33.43 | 200.58 | 0.0169
81924 | JOELHO 45 GRAUS DIAMETRO 100 MM (ESGOTO) | Un | 6 | 32.78 | 196.68 | 0.0166
60507 | PREPARO COM BETONEIRA E TRANSPORTE MANUAL DE CONCRETO FCK-20 - (O.C.) | m3 | 0.283 | 678.54 | 192.02 | 0.0162
81184 | BUCHA DE REDUCAO SOLDAVEL LONGA 60 X 50 mm | Un | 7 | 27.24 | 190.68 | 0.0161
CPU2822 | PLACA SINALIZAÇÃO APERTE E EMPURRE - CÓDIGO M3 (30x15cm) | un | 6 | 31.44 | 188.64 | 0.0159
70374 | ABRAÇADEIRA METALICA TIPO "D" DIAM. 1.1/2" | Un | 42 | 4.38 | 183.96 | 0.0155
70422 | BUCHA E ARRUELA METALICA DIAM. 1" | PR | 45 | 3.93 | 176.85 | 0.0149
CPU2819 | PLACA SAÍDA DE EMERGÊNCIA - SAÍDA - CÓDIGO S12 (48x24cm) | un | 4 | 43.27 | 173.08 | 0.0146
80656 | TORNEIRA DE MESA PARA PIA DIÂMETRO DE 1/2" - BICA MÓVEL | un | 1 | 172.67 | 172.67 | 0.0146
81937 | JOELHO 90 GRAUS DIAMETRO 75 MM (ESGOTO) | Un | 6 | 28.71 | 172.26 | 0.0145
80680 | VALVULA PARA PIA TIPO AMERICANA DIAMETRO 3.1/2" (METALICA) | Un | 2 | 78.75 | 157.5 | 0.0133
100102 | ALVENARIA DE TIJOLO COMUM 1/2 VEZ - ARGAMASSA (1CI : 2CH : 8ARML) | m2 | 1.209 | 122.96 | 148.65 | 0.0125
CPU2581 | BASE METÁLICA PARA MASTRO 2" | un | 1 | 147.64 | 147.64 | 0.0124
81066 | ADAPTADOR SOLDÁVEL CURTO C/ BOLSA E ROSCA PARA REGISTRO 25X3/4" | Un | 25 | 5.85 | 146.25 | 0.0123
51055 | LANÇAMENTO/APLICAÇÃO/ADENSAMENTO MANUAL DE CONCRETO - (O.C.) | m3 | 2.16 | 67.06 | 144.84 | 0.0122
81070 | ADAPTADOR SOLDÁVEL CURTO C/ BOLSA E ROSCA PARA REGISTRO 60X2" | Un | 6 | 23.77 | 142.62 | 0.012
81885 | TERMINAL DE VENTILACAO DIAMETRO 50 MM (ESGOTO) | Un | 9 | 14.72 | 132.48 | 0.0112
81004 | TUBO SOLDAVEL PVC MARROM DIAM. 32 MM | m | 8 | 16.45 | 131.6 | 0.0111
82101 | REDUCAO EXCENTRICA 75 X 50 MM (ESGOTO) | Un | 5 | 25.37 | 126.85 | 0.0107
60470 | LASTRO DE BRITA - (OBRAS CIVIS) | m3 | 0.428 | 287.77 | 123.16 | 0.0104
81131 | LUVA SOLDAVEL C/ROSCA DIAMETRO 25 X 3/4" | Un | 11 | 10.38 | 114.18 | 0.0096
80550 | FIXACAO P/LAVATORIO (PAR) | PAR | 5 | 22.75 | 113.75 | 0.0096
81504 | SOLUCAO LIMPADORA 1000 CM3 | Un | 2 | 56.65 | 113.3 | 0.0095
70425 | BUCHA E ARRUELA METALICA DIAM. 2" | PR | 9 | 12.3 | 110.7 | 0.0093
81972 | JUNCAO SIMPLES DIAMETRO 75 X 75 MM (ESGOTO) | Un | 3 | 36.58 | 109.74 | 0.0092
40902 | REATERRO COM APILOAMENTO | m3 | 3.311 | 32.53 | 107.7 | 0.0091
CPU2735 | TERMINAL DE VENTILAÇÃO DIÂMETRO 75 MM | un | 4 | 26.84 | 107.36 | 0.009
CPU2820 | PLACA SINALIZAÇÃO EDIFICAÇÃO - CÓDIGO M1 (25x35cm) | un | 2 | 51.84 | 103.68 | 0.0087
67022 | LIMPEZA DO SUBSTRATO COM APLICAÇÃO DE JATO DE ÁGUA FRIA | m2 | 44.46 | 2.33 | 103.59 | 0.0087
CPU2586 | SINALIZADOR DE OBSTÁCULO COMPOSTO POR GLOBO DE VIDRO DIFRATOR COM LAMPADA DE LONGA DURAÇÃO (> 10.000 Hs) ACIONADA POR CÉLULA FOTOELÉTRICA | un | 1 | 97.85 | 97.85 | 0.0082
CPU2821 | PLACA SINALIZAÇÃO LOTAÇÃO MÁXIMA - CÓDIGO M2 (40x20cm) | un | 2 | 48.25 | 96.5 | 0.0081
82003 | LUVA SIMPLES DIAMETRO 75 MM - (ESGOTO) | Un | 6 | 15.6 | 93.6 | 0.0079
81602 | BUCHA DE REDUCAO LONGA 50 X 40 MM - (ESGOTO) | Un | 9 | 10.19 | 91.71 | 0.0077
81402 | TE 90 GRAUS SOLDAVEL DIAMETRO 25 MM | Un | 8 | 11.45 | 91.6 | 0.0077
71321 | FITA DE AUTO FUSAO, ROLO E 10,00 MM | Un | 2 | 38.69 | 77.38 | 0.0065
CPU2606 | SUPORTE-GUIA SIMPLES | un | 5 | 15.44 | 77.2 | 0.0065
81421 | TE REDUCAO 90 GRAUS SOLDAVEL 32 X 25 mm | Un | 4 | 19.24 | 76.96 | 0.0065
81403 | TE 90 GRAUS SOLDAVEL DIAMETRO 32 MM | Un | 5 | 15.25 | 76.25 | 0.0064
CPU2818 | PLACA SAÍDA DE EMERGÊNCIA - SAÍDA - CÓDIGO S12 (24x12cm) | un | 4 | 18.21 | 72.84 | 0.0061
81322 | JOELHO 90 GRAUS SOLDAVEL DIAMETRO 32 MM (1") | Un | 6 | 11.9 | 71.4 | 0.006
81783 | GRELHA REDONDA ACO INOX ROTATIVA DIAM. 100 MM | Un | 2 | 35.35 | 70.7 | 0.0059
81661 | CORPO CAIXA SIFONADA DIAM. 100 X 100 X 50 | Un | 2 | 34 | 68 | 0.0057
41002 | APILOAMENTO | m2 | 8.556 | 7.65 | 65.45 | 0.0055
CPU2605 | ABRACADEIRA-GUIA SIMPLES 2" UMA DESCIDA | un | 2 | 32.43 | 64.86 | 0.0054
71331 | FITA ISOLANTE, ROLO DE 20,00 M | Un | 2 | 31.12 | 62.24 | 0.0052
71431 | INTERRUPTOR PARALELO SIMPLES (1 SECAO) | Un | 2 | 31.11 | 62.22 | 0.0052
82232 | TE SANITARIO DIAMETRO 75 X 75 MM (ESGOTO) | Un | 2 | 30.41 | 60.82 | 0.0051
CPU2767 | MONOBLOCO COM TAMPA CEGA, COMPLETO, COM PARAFUSOS, ESPELHO E CAIXA DE PASSAGEM 4X2" PARA FUTURA INSTALAÇÃO DE AR CONDICIONADO. REF. TRAMONTINA OU EQUIVALENTE. | un | 2 | 30.11 | 60.22 | 0.005
81067 | ADAPTADOR SOLDÁVEL CURTO C/ BOLSA E ROSCA PARA REGISTRO 32X1" | Un | 8 | 7.37 | 58.96 | 0.0049
81369 | JOELHO 90 GRAUS SOLDAVEL COM BUCHA DE LATAO 25 X 3/4" | Un | 4 | 14.65 | 58.6 | 0.0049
CPU2614 | PLACA SINALIZAÇÃO DE EQUIPAMENTOS - EXTINTOR DE INCÊNDIO - CÓDIGO E5 (20x20cm) | un | 4 | 14.48 | 57.92 | 0.0049
81731 | CURVA 90 GRAUS CURTA DIAM. 50 MM (ESGOTO) | Un | 2 | 28.81 | 57.62 | 0.0048
71430 | INTERRUPTOR INTERMEDIARIO (FOUR-WAY) | Un | 1 | 55.7 | 55.7 | 0.0047
CPU2603 | ABRACADEIRA-GUIA REFORCADA 2" UMA DESCIDA | un | 1 | 52.72 | 52.72 | 0.0044
20117 | DEMOLIÇÃO MANUAL DE REVESTIMENTO COM ARGAMASSA COM TRANSPORTE ATÉ CAÇAMBA E CARGA | m2 | 7.23 | 7.16 | 51.76 | 0.0043
72397 | TAMPA CEGA PLÁSTICA 4"X2" COM FURO CENTRAL (PARA TV/SOM...) | un | 7 | 7.19 | 50.33 | 0.0042
20137 | REMOÇÃO MANUAL DE BACIA SANITÁRIA COM TRANSPORTE ATÉ CAÇAMBA E CARGA | Un | 9 | 5.5 | 49.5 | 0.0041
81162 | BUCHA DE REDUCAO SOLDÁVEL CURTA 32 X 25 MM | Un | 8 | 5.95 | 47.6 | 0.004
CPU2817 | PLACA SAÍDA DE EMERGÊNCIA - SETA DIREITA - CÓDIGO S2 (48x24cm) | un | 1 | 43.27 | 43.27 | 0.0036
CPU2816 | PLACA SAÍDA DE EMERGÊNCIA - SETA ESQUERDA - CÓDIGO S2 (48x24cm) | un | 1 | 43.27 | 43.27 | 0.0036
80830 | VÁLVULA PARA TANQUE METÁLICA DIAM. 1" SEM LADRAO | Un | 1 | 41.04 | 41.04 | 0.0034
81928 | JOELHO 90 GRAUS C/ANEL 50 MM | Un | 2 | 19.11 | 38.22 | 0.0032
82234 | TE SANITARIO DIAMETRO 100 X 75 MM (ESGOTO) | Un | 1 | 36.83 | 36.83 | 0.0031
82055 | PORTA GRELHA QUADRADA PARA GRELHA REDONDA CROMADA 100 MM (ESGOTO) | Un | 2 | 17.73 | 35.46 | 0.0029
CPU2802 | PARAFUSO INOX 5/16" x 1.1/4" | un | 12 | 2.61 | 31.32 | 0.0026
CPU2601 | ABRAÇADEIRA GUIA REFORÇADA 1.1/2" UMA DESCIDA | un | 1 | 30.42 | 30.42 | 0.0025
70424 | BUCHA E ARRUELA METALICA DIAM. 1.1/2" | PR | 4 | 7.54 | 30.16 | 0.0025
41006 | TRANSPORTE DE MATERIAL ESCAVADO M3.KM | m3km | 6.862 | 3.43 | 23.53 | 0.0019
81181 | BUCHA DE REDUCAO SOLDAVEL LONGA 60 X 25 mm | Un | 1 | 18.22 | 18.22 | 0.0015
CPU2814 | PLACA SAÍDA DE EMERGÊNCIA - SETA ESQUERDA - CÓDIGO S2 (24x12cm) | un | 1 | 18.21 | 18.21 | 0.0015
CPU2815 | PLACA SAÍDA DE EMERGÊNCIA - SETA DIREITA - CÓDIGO S2 (24x12cm) | un | 1 | 18.21 | 18.21 | 0.0015
70393 | BUCHA DE NYLON S-10 | Un | 10 | 1.51 | 15.1 | 0.0012
20139 | DEMOLIÇÃO MANUAL DE BANCADA COM TRANSPORTE ATÉ CAÇAMBA E CARGA | m2 | 1.87 | 5.5 | 10.28 | 0.0008
71982 | PORCA SEXTAVADA DIAMETRO 5/16" | Un | 12 | 0.61 | 7.32 | 0.0006
71870 | PARAFUSO SEXTAVADO D = 1/4" X 5/8" | Un | 10 | 0.72 | 7.2 | 0.0006

## CURVA ABC SERVIÇOS
OBRA: REFORMA E ADEQUAÇÃO DO GINÁSIO DE ESPORTES DE CRISTIANÓPOLIS - GO
REF: TABELA DE CUSTOS DE OBRAS CIVIS GOINFRA -T303 - ABR/2025 - SEM DESONERAÇÃO
DATA: 16/07/2025
CURVA ABC DE SERVIÇOS
COD AUXILIAR | SERVIÇO | UNIDADE | QNT | UNITÁRIO | TOTAL | % | % ACUMULADO | CLASSIFICAÇÃO
250102 | MESTRE DE OBRA - (OBRAS CIVIS) | mes | 8 | 14372.83 | 114982.64 | 4.543% | 4.543% | A | A | 80%
160966 | COBERTURA COM TELHA GALVANIZADA ONDULADA 0,5 MM COM ACESSÓRIOS | m2 | 1192.373 | 93.76 | 111796.89 | 4.417% | 8.961% | A | B | 95%
271502 | CANTINA - (OBRAS CIVIS) | RE | 3509 | 28.14 | 98743.26 | 3.902% | 12.86% | A | C | 100%
250110 | VIGIA DE OBRAS - (NOTURNO E NO SÁBADO/DOMINGO DIURNO) - O.C. | mes | 16 | 5351.32 | 85621.12 | 3.383% | 16.25% | A
150204 | ESTRUTURA METÁLICA CONVENCIONAL EM AÇO DO TIPO MR-250 / ASTM A36 COM FUNDO ANTICORROSIVO | Kg | 3138.11 | 21.53 | 67563.5 | 2.67% | 18.91% | A
250101 | ENGENHEIRO - (OBRAS CIVIS) | mes | 2 | 28144.6 | 56289.2 | 2.224% | 21.14% | A
250114 | APONTARIFE - (OBRAS CIVIS) | mes | 8 | 6710.54 | 53684.32 | 2.121% | 23.26% | A
CPU2440 | ESTACA A TRADO DIAM. 30 CM SEM FERRO - CONCRETO FCK = 25 MPA | m | 567 | 91.11 | 51659.37 | 2.041% | 25.3% | A
30110 | TRANSPORTE DE MATERIAIS/EQUIPAMENTOS/OUTROS ( INCLUSIVE OS DA MOBILIZAÇÃO E DESMOBILIZAÇÃO ) - CAMINHÃO CARROCERIA MADEIRA 15 T ( INCLUSO NO VALOR O RETORNO ) | tkm | 55021.69 | 0.85 | 46768.43 | 1.848% | 27.15% | A
180341 | GUARDA CORPO EM TUBO INDUSTRIAL DE 2" COM MONTANTES SECUNDÁRIOS DE 1" (SEM CORRIMÃO) | m2 | 117.051 | 378.51 | 44304.96 | 1.751% | 28.9% | A
20212 | BARRACÃO DE OBRAS PADRÃO GOINFRA ( BLOCOS,COBERTURAS,PASSARELAS E MÓVEIS), SEM ALOJAMENTO E LAVANDERIA , COM PINTURA, EM CONSONÂNCIA COM AS NR's, EM ESPECIAL A NR-18, INCLUSO INSTALAÇÕES ELÉTRICAS E HIDROSSANITÁRIAS - ( COM REAPROVEITAMENTO 1 VEZ ). | m2 | 112.22 | 382.25 | 42896.09 | 1.695% | 30.59% | A
21602 | EPI/PGR/PCMSO/EXAMES/TREINAMENTOS/VISITAS - ÁREAS EDIFICADAS/COBERTAS/FECHADAS | m2 | 675.75 | 59.97 | 40524.72 | 1.601% | 32.2% | A
CPU6229 | ALUGUEL DE CASA COM MOBILIÁRIO PARA ALOJAMENTO EM PEQUENAS CIDADES | MÊS | 8 | 4946.24 | 39569.92 | 1.563% | 33.76% | A
CPU6007 | TELHAMENTO COM TELHA METÁLICA TERMOACÚSTICA TRAPEZOIDAL 0,5 MM DE ESPESSURA, DO TIPO TELHA/CHAPA PLANA, COM 30 MM DE ENCHIMENTO EM EPS | m2 | 231.15 | 170.69 | 39454.99 | 1.559% | 35.32% | A
60305 | ACO CA-50A - 10,0 MM (3/8") - (OBRAS CIVIS) | Kg | 2815.15 | 13.88 | 39074.27 | 1.544% | 36.86% | A
CPU6400 | ALVENARIA DE BLOCOS DE CONCRETO ESTRUTURAL 19X19X*40* CM (ESPESSURA 19 CM), FBK = 4,5 MPA, UTILIZANDO COLHER DE PEDREIRO. | m2 | 249.35 | 136.97 | 34153.46 | 1.349% | 38.21% | A
20600 | TAPUME EM CHAPA COMPENSADA RESINADA 6MM COM PORTÕES E FERRAGENS - PADRÃO GOINFRA | m2 | 363.38 | 93.71 | 34052.33 | 1.345% | 39.56% | A
100500 | ELEMENTO VAZADO DE CONCRETO (MODELO TACO CHINÊS) | m2 | 144.94 | 230.67 | 33433.3 | 1.321% | 40.88% | A
CPU5858 | CANALETA PARA ÁGUA PLUVIAL C/GRELHA DE FERRO CHATO | m2 | 77.84 | 425.37 | 33110.8 | 1.308% | 42.19% | A
180340 | GUARDA CORPO EM TUBO INDUSTRIAL DE 2" COM MONTANTES SECUNDÁRIOS DE 1" E CORRIMÃO DUPLO DE 1.1/2" | m2 | 69.106 | 462.58 | 31967.05 | 1.263% | 43.45% | A
270720 | GRADIL EM AÇO GALVANIZADO, ELETROSOLDADO, COM PINTURA ELETROSTÁTICA EM POLIÉSTER, MALHA 5X20 CM; FIO 5,0 MM, L=2,50 M E H = 2,03 M - NYLOFOR OU EQUIVALENTE | m | 59.54 | 498.17 | 29661.04 | 1.172% | 44.62% | A
CPU5499 | REVESTIMENTO DE PAREDE COM PORCELANATO QUEBECDARK 61 X 61 CM, ACETINADO | m2 | 234.021 | 124.49 | 29133.27 | 1.151% | 45.77% | A
81881 | RESERVATÓRIO METALICO TIPO TAÇA EM AÇO PATINÁVEL - V=10M3-COLUNA SECA H=6M+FUNDAÇÃO+LOGOTIPO | Un | 1 | 27664.87 | 27664.87 | 1.093% | 46.87% | A
51029 | PREPARO COM BETONEIRA E TRANSPORTE MANUAL DE CONCRETO FCK=30 MPA | m3 | 40.04 | 689.31 | 27599.97 | 1.091% | 47.96% | A
220058 | PISO LAMINADO COM CONCRETO 20MPA E=5CM | m2 | 537.06 | 49.69 | 26686.51 | 1.054% | 49.01% | A
261002 | PINTURA EPOXI 3 DEMÃOS | m2 | 537.06 | 48.51 | 26052.78 | 1.029% | 50.04% | A
261609 | PINTURA ESMALTE ALQUIDICO ESTRUTURA METALICA 2 DEMAOS | m2 | 1594.073 | 16.04 | 25568.93 | 1.01% | 51.05% | A
200499 | REBOCO PAULISTA A-14 (1CALH:4ARMLC+100kgCI/M3) | m2 | 647.37 | 37.63 | 24360.52 | 0.9625% | 52.01% | A
CPU5456 | BRISE PERMETAL BRP 17, AÇO CARBONO | m2 | 133.74 | 176.87 | 23654.59 | 0.9346% | 52.95% | A
CPU6526 | PORTA DE ALUMÍNIO TIPO VENEZIANA DE ABRIR, 1 FOLHA, C/ FERRAGENS (TARGETA LIVRE OCUPADO) - PINTURA ELETROSTATICA COR BRANCA | m2 | 25.92 | 894.56 | 23186.99 | 0.9162% | 53.86% | A
CPU2745 | LUMINÁRIA LED INDUSTRIAL DE 200W PARA ILUMINAÇÃO DE QUADRA ESPORTIVA, TEMPERATURA DE COR 6500K, USO INTERNO OU EXTERNO, À PROVA DE CORROSÃO, TENSÃO 110-277V, IP65, IRC80, VIDA ÚTIL > 30.000 HORAS, FATOR DE POTÊNCIA >0,9, SUPORTE COM AJUSTE, MATERIAL EM ALUMÍNIO. REF. PHILIPS OU EQUIVALENTE. | un | 25 | 901.01 | 22525.25 | 0.89% | 54.75% | A
51030 | PREPARO COM BETONEIRA E TRANSPORTE MANUAL DE CONCRETO FCK=25 MPA | m3 | 33.23 | 653.16 | 21704.49 | 0.8576% | 55.61% | A
30113 | DESCARGA DOS MATERIAIS/EQUIPAMENTOS/OUTROS ( INCLUSO HORA IMPRODUTIVA DO CAMINHÃO) | un | 83 | 253.02 | 21000.66 | 0.8298% | 56.44% | A
160910 | FECHAMENTO LATERAL COM TELHA METÁLICA COM PINTURA ELETROSTÁTICA 0,50 MM COM ACESSÓRIOS | m2 | 161.41 | 128.39 | 20723.42 | 0.8188% | 57.26% | A
CPU6573 | CAIXA PARA BOCA DE LOBO SIMPLES RETANGULAR, EM ALVENARIA COM BLOCOS DE CONCRETO | m3 | 7.504 | 2458.28 | 18446.93 | 0.7289% | 57.99% | A
30104 | TRANSPORTE DE ENTULHO CAÇAMBA ESTACIONÁRIA SEM CARGA | m3 | 166.502 | 108.31 | 18033.82 | 0.7126% | 58.7% | A
CPU5519 | PORTA METÁLICA 2 FOLHAS, CHAPA LISA VINCADA 1,20MM, PERFIL MONTANTE CH18 E BARRA ANTIPÂNICO | m2 | 15.51 | 1129.24 | 17514.51 | 0.692% | 59.39% | A
51009 | FORMA TABUA PINHO PARA FUNDACOES U=3V - (OBRAS CIVIS) | m2 | 169.23 | 102.1 | 17278.38 | 0.6827% | 60.08% | A
CPU5498 | PISO PORCELANATO GAUDI QUEBECDARK GREY 61X61CM ACETINADO | m2 | 121.92 | 139.79 | 17043.19 | 0.6734% | 60.75% | A
30105 | TRANSPORTE DE ENTULHO EM CAÇAMBA ESTACIONÁRIA INCLUSO A CARGA MANUAL | m3 | 138.466 | 120.74 | 16718.38 | 0.6606% | 61.41% | A
60306 | ACO CA-50A - 12,5 MM (1/2") - (OBRAS CIVIS) | Kg | 1112.4 | 14.99 | 16674.87 | 0.6589% | 62.07% | A
70544 | CABO DE COBRE NU 50 MM2 (2,25 M/KG) | M | 250 | 66.36 | 16590 | 0.6555% | 62.72% | A
71697 | LUMINÁRIA LED PARA JARDIM COM POSTE 3,00 M COM 02 LUMINÁRIAS PLANAS - INCLUSO BASE DE CONCRETO PADRÃO GOINFRA E FIXAÇÃO | un | 6 | 2716.82 | 16300.92 | 0.6441% | 63.37% | A
71212 | ELETRODUTO EM AÇO GALVANIZADO A FOGO DIÂMETRO 1" - PESADO | M | 294 | 55.35 | 16272.9 | 0.643% | 64.01% | A
100201 | ALVENARIA DE TIJOLO FURADO 1/2 VEZ - 9 x 19 x 19 - ARG. (1CALH:4ARML+100KG DE CI/M3) | m2 | 213.515 | 75.96 | 16218.59 | 0.6408% | 64.65% | A
180343 | CORRIMÃO DUPLO EM TUBO INDUSTRIAL DE 1.1/2" FIXADO EM PAREDE | m | 127.77 | 125.48 | 16032.57 | 0.6335% | 65.29% | A
60303 | ACO CA-50-A - 6,3 MM (1/4") - (OBRAS CIVIS) | Kg | 1105.2 | 13.94 | 15406.48 | 0.6087% | 65.89% | A
180124 | PORTA DE ABRIR EM ALUMINIO, 01 FOLHA VENEZIANA, ACABAMENTO EM PINTURA ELETROSTÁTICA BRANCA - INCLUSO FERRAGENS (M.O.FAB.INC.MAT.) | m2 | 16.8 | 861.55 | 14474.04 | 0.5719% | 66.47% | A
270210 | PLANTIO GRAMA ESMERALDA PLACA C/ M.O. IRRIG., ADUBO,TERRA VEGETAL (O.C.) A<11.000,00M2 | m2 | 519.48 | 27.34 | 14202.58 | 0.5612% | 67.03% | A
271500 | CAFE DA MANHA | RE | 3269 | 4.21 | 13762.49 | 0.5438% | 67.57% | A
CPU6572 | CANALETA PARA ÁGUA PLUVIAL S/GRELHA | m2 | 53.348 | 244.64 | 13051.05 | 0.5157% | 68.09% | A
270890 | SUPORTE ARTICULÁVEL EM TUBO INDUSTRIAL PARA TABELA BASQUETE (ASSENT./PINTADOS)- 2 UNID. | CJ | 1 | 12106.33 | 12106.33 | 0.4783% | 68.57% | A
261502 | PINTURA ESMALTE SEM FUNDO ANTICORROSIVO 2 DEMAOS | m2 | 461.806 | 25.52 | 11785.28 | 0.4657% | 69.03% | A
CPU6244 | PARCELA DO VALOR DO VALE TRANSPORTE PAGA PELO EMPREGADOR | un | 1 | 11481.95 | 11481.95 | 0.4537% | 69.48% | A
81868 | FOSSA SEPTICA 4500 LITROS COM IMPERMEABILIZAÇÃO | Un | 1 | 11397.6 | 11397.6 | 0.4503% | 69.93% | A
CPU4767 | PORTA DE GIRO, 1 FOLHA DE ALUMÍNIO VENEZIANA COM PINTURA ELETROSTÁTICA BRANCA, COM BARRA DE APOIO E CHAPA METÁLICA H = 40 CM | m2 | 7.56 | 1462.51 | 11056.57 | 0.4369% | 70.37% | A
70586 | CABO FLEXÍVEL PVC (70° C), 0,6/1 KV, 25 MM2 | M | 325 | 33.95 | 11033.75 | 0.436% | 70.81% | A
261703 | PINTURA TINTA POLIESPORTIVA - 2 DEMÃOS (PISOS E CIMENTADOS) | m2 | 582.95 | 16.85 | 9822.69 | 0.3881% | 71.2% | A
220102 | PISO CONCRETO DESEMPENADO ESPESSURA = 5 CM 1:2,5:3,5 | m2 | 215.771 | 45.11 | 9733.42 | 0.3846% | 71.58% | A
221120 | PISO DE BORRACHA COLORIDO MODELO TÁTIL ( ALERTA OU DIRECIONAL) INCLUSO CONTRAPISO (1CI:3ARML) C/ E=2CM E NATA DE CIMENTO | m2 | 33.313 | 290.32 | 9671.43 | 0.3821% | 71.96% | A
60203 | FORMA CHAPA DE COMPENSADO RESINADO 12 MM U=3 V (OBRAS CIVIS) | m2 | 79 | 122.34 | 9664.86 | 0.3819% | 72.34% | A
221126 | PISO DE LADRILHO HIDRÁULICO COLORIDO MODELO TÁTIL ( ALERTA OU DIRECIONAL) SEM LASTRO | m2 | 46.125 | 209.11 | 9645.19 | 0.3811% | 72.73% | A
CPU6070 | ACABAMENTO CIMENTO QUEIMADO | m2 | 143.37 | 64.62 | 9264.56 | 0.3661% | 73.09% | A
CPU5446 | TABELA DE BASQUETE EM ACRÍLICO 1,80 X 1,20 M C/ ARO RETRÁTIL E REDE (2 UNID.) | CJ | 1 | 8948.97 | 8948.97 | 0.3536% | 73.45% | A
71215 | ELETRODUTO EM AÇO GALVANIZADO A FOGO DIÂMETRO 2" - PESADO | M | 90 | 96.16 | 8654.4 | 0.342% | 73.79% | A
270603 | REDE PROTECAO DE NYLON COM GANCHOS E BUCHAS S8 | m2 | 216.246 | 38.77 | 8383.85 | 0.3313% | 74.12% | A
271303 | BANCO DE CONCRETO POLIDO BASE EM ALVENARIA REBOCADA E PINTADA - PADRÃO GOINFRA | m | 22.07 | 374.52 | 8265.65 | 0.3266% | 74.45% | A
52006 | ACO CA 50-A - 12,5 MM (1/2") - (OBRAS CIVIS) | Kg | 550.03 | 14.99 | 8244.94 | 0.3258% | 74.77% | A
70563 | CABO FLEXÍVEL, PVC (70° C), 450/750 V, 2,5 MM2 | m | 1314 | 6.14 | 8067.96 | 0.3188% | 75.09% | A
271608 | BANCADA DE GRANITO C/ ESPELHO | m2 | 12.43 | 643.1 | 7993.73 | 0.3158% | 75.41% | A
CPU6078 | LIXEIRA METÁLICA DUPLA, CAPACIDADE DE 60 L, EM TUBO DE AÇO CARBONO E CESTOS EM CHAPA DE AÇO COM PINTURA ELETROSTÁTICA, SOBRE SOLO | un | 5 | 1597.34 | 7986.7 | 0.3156% | 75.72% | A
CPU5773 | ESQUADRIA BASCULANTE EM ALUMÍNIO COM PINTURA ELETROSTÁTICA BRANCA | m2 | 15.675 | 508.85 | 7976.22 | 0.3152% | 76.04% | A
220060 | PISO LAMINADO COM CONCRETO 20MPA E=7CM | m2 | 119.61 | 65.03 | 7778.23 | 0.3073% | 76.34% | A
52003 | ACO CA-50A - 6,3 MM (1/4") - (OBRAS CIVIS) | Kg | 536.33 | 13.94 | 7476.43 | 0.2954% | 76.64% | A
CPU5449 | INSTALAÇÃO DE TELA ARTÍSTICA | m2 | 91.2 | 78.61 | 7169.23 | 0.2833% | 76.92% | A
60517 | PREPARO COM BETONEIRA E TRANSPORTE MANUAL DE CONCRETO FCK=25 MPA | m3 | 10.97 | 653.16 | 7165.16 | 0.2831% | 77.21% | A
CPU4816 | POÇO DE INFILTRAÇÃO/RECARGA COM DIÂMETRO DE 1,20 M INTERNO COM TAMPÃO FF ARTICULADO FIXO TDA-600, CONFORME PROJETO | un | 2 | 3565.13 | 7130.26 | 0.2817% | 77.49% | A
200201 | EMBOÇO (1CI:4 ARML) | m2 | 234.021 | 30.36 | 7104.87 | 0.2807% | 77.77% | A
CPU2941 | BARRA DE APOIO EM AÇO INOX - 70 CM | un | 16 | 436.78 | 6988.48 | 0.2761% | 78.04% | A
60192 | FORMA DE TABUA CINTA/PILAR SOBRE/ENTRE ALVENARIA U=8 VEZES | m2 | 195.37 | 35.51 | 6937.58 | 0.2741% | 78.32% | A
71214 | ELETRODUTO EM AÇO GALVANIZADO A FOGO DIÂMETRO 1 1/2" - PESADO | M | 75 | 91 | 6825 | 0.2697% | 78.59% | A
82304 | TUBO SOLDAVEL PARA ESGOTO DIAMETRO 100 MM | m | 150 | 45.37 | 6805.5 | 0.2689% | 78.86% | A
200101 | CHAPISCO COMUM | m2 | 881.39 | 7.56 | 6663.3 | 0.2633% | 79.12% | A
CPU6544 | ASSENTAMENTO DE VÁLVULA BORBOLETA EM FERRO FUNDIDO COM FLANGES, DIÂM. = 75MM | un | 1 | 6654.07 | 6654.07 | 0.2629% | 79.38% | A
81840 | TAMPA PARA CAIXA PASSAGEM FERRO FUNDIDO T-33 - TRÁFEGO LEVE | Un | 21 | 313.5 | 6583.5 | 0.2601% | 79.64% | A
CPU6576 | MUDA DE MORÉIA H=50 A 70CM | un | 60 | 107.81 | 6468.6 | 0.2556% | 79.9% | A
260601 | PINTURA TEXTURIZADA C/SELADOR ACRILICO | m2 | 363.413 | 17.68 | 6425.13 | 0.2539% | 80.15% | B
CPU2269 | BARRA DE APOIO L EM AÇO INOX POLIDO 70 X 70 CM | un | 8 | 799.39 | 6395.12 | 0.2527% | 80.41% | B
30112 | CARGA DOS MATERIAIS/EQUIPAMENTOS/OUTROS ( INCLUSO HORA IMPRODUTIVA DO CAMINHÃO) | un | 25 | 253.02 | 6325.5 | 0.2499% | 80.65% | B
40902 | REATERRO COM APILOAMENTO | m3 | 192.211 | 32.53 | 6252.61 | 0.2471% | 80.9% | B
270501 | LIMPEZA FINAL DE OBRA - (OBRAS CIVIS) | m2 | 1169.64 | 5.29 | 6187.39 | 0.2445% | 81.15% | B
220101 | LASTRO DE CONCRETO REGULARIZADO IMPERMEABILIZADO 1:3:6 ESP=5CM (BASE) | m2 | 125.52 | 48.22 | 6052.57 | 0.2391% | 81.39% | B
20100 | DEMOLIÇÃO MANUAL - COBERTURA TELHA METÁLICA COM TRANSPORTE ATÉ CAÇAMBA E CARGA | m2 | 1222.38 | 4.95 | 6050.78 | 0.2391% | 81.62% | B
80517 | VÁLVULA DE DESCARGA DUPLO ACIONAMENTO COM ACABAMENTO CROMADO ANTIVANDALISMO | Un | 12 | 492.71 | 5912.52 | 0.2336% | 81.86% | B
20200 | FERRAMENTAS (MANUAIS/ELÉTRICAS) E MATERIAL DE LIMPEZA PERMANENTE DA OBRA - ÁREAS EDIFICADAS/COBERTAS/FECHADAS | m2 | 675.75 | 8.66 | 5851.99 | 0.2312% | 82.09% | B
81008 | TUBO SOLDAVEL PVC MARROM DIAM. 75 MM | m | 77 | 75.82 | 5838.14 | 0.2307% | 82.32% | B
120209 | IMPERMEABILIZACAO-C/CIMENTO CRISTALIZANTE 3 DEMAOS | m2 | 173.184 | 32.61 | 5647.53 | 0.2231% | 82.54% | B
20103 | DEMOLIÇÃO MANUAL ESTRUTURA EM MADEIRA TELHADO COM TRANSPORTE ATÉ CAÇAMBA E CARGA | m2 | 242.75 | 22.93 | 5566.25 | 0.2199% | 82.76% | B
60104 | ANDAIME METALICO TORRE (ALUGUEL/MES) | mxmes | 120 | 45.48 | 5457.6 | 0.2156% | 82.98% | B
CPU6565 | TUBO PEAD TUBULAÇÃO PEAD 250,00 MM | m | 22.48 | 240.45 | 5405.31 | 0.2136% | 83.19% | B
120902 | IMPERMEABILIZACAO VIGAS BALDRAMES E=2,0 CM | m2 | 119.011 | 45.25 | 5385.24 | 0.2128% | 83.41% | B
82342 | TUBO DE CONCRETO SIMPLES DIAMETRO 600 MM - PS1=24 KN/M ( ÁGUAS PLUVIAIS) - CAVA 95X120CM | m | 15.66 | 335.76 | 5258 | 0.2078% | 83.61% | B
261304 | EMASSAMENTO ACRILICO 2 DEMAOS | m2 | 222.998 | 23.57 | 5256.06 | 0.2077% | 83.82% | B
71696 | LUMINÁRIA LED PARA JARDIM COM POSTE 3,00 M COM 01 LUMINÁRIA PLANA - INCLUSO BASE DE CONCRETO PADRÃO GOINFRA E FIXAÇÃO | un | 3 | 1741.52 | 5224.56 | 0.2064% | 84.03% | B
60010 | VERGA/CONTRAVERGA EM CONCRETO ARMADO FCK = 20 MPA | m3 | 1.509 | 3348.79 | 5053.32 | 0.1997% | 84.23% | B
80601 | MICTORIO DE LOUCA C/SIFAO INTEGRADO | Un | 9 | 550.99 | 4958.91 | 0.1959% | 84.42% | B
80502 | VASO SANITÁRIO CONVENCIONAL (1ª LINHA) | Un | 12 | 412.34 | 4948.08 | 0.1955% | 84.62% | B
CPU5132 | ESPELHO 4MM | m2 | 11.12 | 444.57 | 4943.61 | 0.1953% | 84.81% | B
80560 | SIFAO PARA LAVATORIO METALICO DIAM.1"X1.1/2" | Un | 20 | 247.08 | 4941.6 | 0.1953% | 85.01% | B
20121 | DEMOLIÇÃO MANUAL EM CONCRETO SIMPLES COM TRANSPORTE ATÉ CAÇAMBA E CARGA | m3 | 21.528 | 229.45 | 4939.59 | 0.1952% | 85.2% | B
20109 | DEMOLIÇÃO MANUAL DE PISO CIMENTICIO SOBRE LASTRO DE CONCRETO COM TRANSPORTE ATE CAÇAMBA E CARGA | m2 | 238.11 | 20.07 | 4778.86 | 0.1888% | 85.39% | B
CPU4014 | CONJUNTO PARA FUTSAL COM PAR DE TRAVES OFICIAIS DE 3,00 X 2,00 M EM TUBO DE ACO GALVANIZADO 3" COM REQUADROS EM TUBO DE 1", PINTURA EM PRIMER COM TINTA ESMALTE SINTETICO E REDES DE POLIETILENO FIO 4 MM | CJ | 1 | 4756.28 | 4756.28 | 0.1879% | 85.58% | B
CPU6401 | GRAUTE FGK=15 MPA; TRAÇO 1:0,04:2,2:2,5 (EM MASSA SECA DE CIMENTO/CAL/AREIA GROSSA/BRITA 0) - PREPARO MECÂNICO | m3 | 7.495 | 628.16 | 4708.05 | 0.186% | 85.77% | B
190105 | VIDRO MINI-BOREAL - COLOCADO | m2 | 20.345 | 231.31 | 4706 | 0.1859% | 85.95% | B
160911 | COBERTURA COM TELHA FIBERGLASS COM VÉU PROTEÇÃO 1,5 MM COM ACESSÓRIOS | m2 | 38.88 | 120.86 | 4699.03 | 0.1857% | 86.14% | B
CPU4000 | PEITORIL EM GRANITO CINZA ANDORINHA, LARG. 15 CM, ESP. 2 CM | m | 49.4 | 93 | 4594.2 | 0.1815% | 86.32% | B
21400 | CONSUMO DE ÁGUA | m3 | 312.74 | 14.67 | 4587.89 | 0.1813% | 86.5% | B
60304 | ACO CA-50 A - 8,0 MM (5/16") - (OBRAS CIVIS) | Kg | 321.48 | 13.93 | 4478.21 | 0.1769% | 86.68% | B
60207 | FORMA CHAPA DE COMPENSADO RESINADO 12MM-VIGA/PILAR U=2V - (OBRAS CIVIS) | m2 | 28.39 | 157.1 | 4460.06 | 0.1762% | 86.85% | B
CPU4004 | BANCO ARTICULADO, EM ACO INOX, PARA PCD, FIXADO NA PAREDE - FORNECIMENTO E INSTALAÇÃO | un | 3 | 1451.18 | 4353.54 | 0.172% | 87.03% | B
80572 | TORNEIRA DE MESA COM FECHAMENTO AUTOMÁTICO TEMPORIZADO PARA LAVATÓRIO DIÂMETRO DE 1/2" | un | 20 | 216.79 | 4335.8 | 0.1713% | 87.2% | B
80503 | VASO SANITÁRIO PARA PcD SEM ABERTURA FRONTAL (1ª LINHA) | un | 4 | 1063.48 | 4253.92 | 0.1681% | 87.37% | B
CPU3008 | ALVENARIA EM BLOCO CELULAR AUTOCLAVADO 60X30CM (ESPESSURA 7,5 CM) E ARGAMASSA DE ASSENTAMENTO COM PREPARO EM BETONEIRA | m2 | 32.49 | 129.05 | 4192.83 | 0.1657% | 87.53% | B
82303 | TUBO SOLDAVEL PARA ESGOTO DIAMETRO 75 MM | m | 101 | 41.39 | 4180.39 | 0.1652% | 87.7% | B
81825 | CAIXA DE PASSAGEM 60X60X80 CM (MEDIDAS INTERNAS) SEM TAMPA | Un | 7 | 591.96 | 4143.72 | 0.1637% | 87.86% | B
CPU6536 | ARMAÇÃO PARA EXECUÇÃO DE RADIER, PISO DE CONCRETO OU LAJE SOBRE SOLO, COM USO DE TELA Q-196 E TRELIÇA ESPAÇADORA TG8. | m2 | 103.5 | 39.43 | 4081 | 0.1612% | 88.02% | B
60201 | FORMA CURVA COM TABUA E CHAPA DE COMPENSADO RESINADO U=2 V - (O.C.) | m2 | 20.241 | 197.02 | 3987.88 | 0.1576% | 88.18% | B
160601 | CALHA DE CHAPA GALVANIZADA Nº 26 DESENVOLVIMENTO 60 CM | m | 49.5 | 79.79 | 3949.6 | 0.1561% | 88.34% | B
261000 | PINTURA LATEX ACRILICA 2 DEMAOS C/SELADOR | m2 | 222.998 | 17.32 | 3862.32 | 0.1526% | 88.49% | B
21301 | PLACA DE OBRA PLOTADA EM CHAPA METÁLICA 26 , AFIXADA EM CAVALETES DE MADEIRA DE LEI (VIGOTAS 6X12CM) - PADRÃO GOINFRA | m2 | 7.5 | 490.68 | 3680.1 | 0.1454% | 88.63% | B
21399 | CONSUMO DE ESGOTO | m3 | 312.74 | 11.73 | 3668.44 | 0.1449% | 88.78% | B
80526 | ASSENTO EM POLIPROPILENO COM SISTEMA DE FECHAMENTO SUAVE PARA VASO SANITÁRIO | Un | 16 | 229.04 | 3664.64 | 0.1448% | 88.92% | B
71381 | HASTE REV.COBRE(COPPERWELD) 5/8" X 3,00 M C/CONECTOR | Un | 18 | 202.36 | 3642.48 | 0.1439% | 89.07% | B
20202 | RASPAGEM E LIMPEZA MANUAL DO TERRENO | m2 | 943.18 | 3.82 | 3602.94 | 0.1424% | 89.21% | B
82302 | TUBO SOLDAVEL PARA ESGOTO DIAMETRO 50 MM | m | 124 | 28.81 | 3572.44 | 0.1412% | 89.35% | B
160602 | RUFO DE CHAPA GALVANIZADA Nº 26 DESENVOLVIMENTO 40 CM | m | 71.5 | 49.56 | 3543.54 | 0.14% | 89.49% | B
60191 | FORMA DE TABUA CINTA BALDRAME U=8 VEZES | m2 | 77.095 | 45.23 | 3487 | 0.1378% | 89.63% | B
60801 | LANÇAMENTO/APLICAÇÃO/ADENSAMENTO MANUAL DE CONCRETO - (OBRAS CIVIS) | m3 | 51.449 | 67.06 | 3450.16 | 0.1363% | 89.76% | B
80621 | VÁLVULA DE DESCARGA PARA MICTÓRIO DIÂMETRO 1/2" FECHAMENTO AUTOMÁTICO TEMPORIZADO | Un | 9 | 379.37 | 3414.33 | 0.1349% | 89.9% | B
CPU5500 | RODAPÉ EM PORCELANATO QUEBECKDARK, H = 10 CM | m | 147.59 | 22.33 | 3295.68 | 0.1302% | 90.03% | B
100320 | DIVISORIA DE GRANITO POLIDO CINZA 2 CM | m2 | 5.625 | 581.35 | 3270.09 | 0.1292% | 90.16% | B
CPU4012 | TOALHEIRO PLASTICO TIPO DISPENSER PARA PAPEL TOALHA INTERFOLHADO | un | 23 | 136.67 | 3143.41 | 0.1242% | 90.28% | B
270211 | ABERTURA DE CAVA 60X60X60CM C/ ADUBAÇÃO E PLANTIO DE FOLHAGEM,ARBUSTO, ÁRVORE OU PALMEIRA C/ H=0,50 A 0,70M - EXCLUSO O CUSTO DE AQUISIÇÃO DA MUDA | un | 160 | 19.57 | 3131.2 | 0.1237% | 90.41% | B
CPU5938 | REMOÇÃO DE PAVIFLEX | m2 | 534.35 | 5.74 | 3067.16 | 0.1212% | 90.53% | B
CPU6065 | TUBO PVC SÉRIE R ÁGUA PLUVIAL DN 100 MM | m | 50.53 | 58.99 | 2980.76 | 0.1178% | 90.65% | B
CPU6239 | QUADRO DE DISTRIBUIÇÃO DE EMBUTIR, EM CHAPA DE AÇO, PARA ATÉ 48 DISJUNTORES, COM BARRAMENTO, PADRÃO DIN, EXCLUSIVE DISJUNTORES | un | 2 | 1484.56 | 2969.12 | 0.1173% | 90.76% | B
60314 | ACO CA - 60 - 5,0 MM - (OBRAS CIVIS) | Kg | 197.22 | 15.02 | 2962.24 | 0.117% | 90.88% | B
CPU2800 | CABO DE COBRE FLEXÍVEL 1,5MM², ENCORDOAMENTO CLASSE 5, ISOLAÇÃO 450/750V, MATERIAL DE ISOLAÇÃO EM PVC, TEMPERATURA MÁXIMA 70°C, BAIXA EMISSÃO DE FUMAÇA E GASES TÓXICOS, NÃO PROPAGANTE DE CHAMA, COR PRETA, NBR NM 247-3. REF. PRYSMIAN OU EQUIVALENTE | m | 846 | 3.5 | 2961 | 0.117% | 91% | B
CPU4016 | CONJUNTO PARA QUADRA DE VOLEI COM POSTES EM TUBO DE ACO GALVANIZADO 3", H = *255* CM, PINTURA EM TINTA ESMALTE SINTETICO, REDE DE NYLON COM 2 MM, MALHA 10 X 10 CM E ANTENAS OFICIAIS EM FIBRA DE VIDRO | CJ | 1 | 2887.47 | 2887.47 | 0.1141% | 91.11% | B
121101 | IMPERMEABILIZAÇÃO MURO DE ARRIMO COM 4 DEMÃOS DE EMULSÃO ASFÁLTICA | m2 | 134.426 | 21.48 | 2887.46 | 0.1141% | 91.23% | B
CPU5444 | ASSENTO DESPORTIVO ANATÔMICO COM ENCOSTO EM POLIPROPILENO, PROTEÇÃO CONTRA RAIOS UV, MEDINDO 44x44x37,5cm, MODELO X-ARQ, MARCA DESK OU SIMILAR - FORNECIMENTO E INSTALAÇÃO | un | 8 | 351 | 2808 | 0.1109% | 91.34% | B
70587 | CABO FLEXÍVEL PVC (70° C), 0,6/1 KV, 35 MM2 | M | 60 | 45.55 | 2733 | 0.108% | 91.44% | B
80519 | VÁLVULA DE DESCARGA PARA PcD COM ACABAMENTO CROMADO ANTIVANDALISMO | un | 4 | 661.79 | 2647.16 | 0.1046% | 91.55% | B
CPU3033 | CHUMBADOR 9,525 MM - COMPRIMENTO 127 MM | un | 544 | 4.81 | 2616.64 | 0.1034% | 91.65% | B
CPU2742 | ENTRADA DE ENERGIA ELÉTRICA, SUBTERRÂNEA, TRIFÁSICA, COM CAIXA DE EMBUTIR, CABO DE 35MM² COM ISOLAÇÃO EM HEPR, DISJUNTOR DE 100A. | CJ | 1 | 2614.22 | 2614.22 | 0.1033% | 91.76% | B
CPU5767 | SUPORTE PARA CALHA | un | 49 | 53.02 | 2597.98 | 0.1027% | 91.86% | B
21401 | CONSUMO DE ENERGIA ELÉTRICA | KWH | 2226.73 | 1.15 | 2560.73 | 0.1012% | 91.96% | B
CPU5501 | DEMARCAÇÃO DE QUADRA/VAGA - E = 10 CM - TINTA EPÓXI | m | 337.749 | 7.55 | 2550 | 0.1008% | 92.06% | B
61101 | FORRO EM LAJE PRE-MOLDADA INCLUSO CAPEAMENTO/ARMADURA DE DISTRIBUIÇÃO/ESCORAMENTO E FORMA/DESFORMA | m2 | 16.34 | 155.77 | 2545.28 | 0.1006% | 92.16% | B
CPU5532 | PORTA DE CORRER EM GRADE METÁLICA C/FERRAGENS | m2 | 2.31 | 1099.15 | 2539.03 | 0.1003% | 92.26% | B
CPU4983 | ALPINIA VERMELHA (Alpinia Purpurata) | un | 70 | 36.13 | 2529.1 | 0.09993% | 92.36% | B
51055 | LANÇAMENTO/APLICAÇÃO/ADENSAMENTO MANUAL DE CONCRETO - (O.C.) | m3 | 37.55 | 67.06 | 2518.09 | 0.09949% | 92.46% | B
CPU6570 | DISSIPADOR DE ENERGIA DNIT DEB 180-263 | un | 3 | 809.46 | 2428.38 | 0.09595% | 92.56% | B
80590 | CUBA DE LOUCA DE EMBUTIR OVAL MÉDIA | Un | 16 | 147.52 | 2360.32 | 0.09326% | 92.65% | B
70565 | CABO FLEXÍVEL, PVC (70° C), 450/750 V, 6 MM2 | m | 225 | 10.48 | 2358 | 0.09317% | 92.74% | B
52004 | ACO CA 50-A - 8,0 MM (5/16") - (OBRAS CIVIS) | Kg | 168 | 13.93 | 2340.24 | 0.09247% | 92.84% | B
261307 | PINTURA PVA LATEX 2 DEMAOS SEM SELADOR | m2 | 190.94 | 12.16 | 2321.83 | 0.09174% | 92.93% | B
CPU6520 | DEMOLIÇÃO DE CORRIMÃO METÁLICO | m | 58.06 | 39.88 | 2315.43 | 0.09149% | 93.02% | B
71646 | LUMINÁRIA PLAFON LED QUADRADA DE SOBREPOR, 18W, 20X20 CM (MEDIDAS APROXIMADAS) | un | 39 | 58.33 | 2274.87 | 0.08988% | 93.11% | B
270802 | MASTROS PARA BANDEIRAS EM FERRO GALVANIZADO (ASSENTADOS/PINTADOS) - 3 UNIDADES | CJ | 1 | 2247.43 | 2247.43 | 0.0888% | 93.2% | B
270804 | PLACA DE INAUGURAÇÃO AÇO ESCOVADO 60 X 120 CM | un | 1 | 2245.71 | 2245.71 | 0.08873% | 93.29% | B
260104 | REMOCAO DE PINTURA ANTIGA A LATEX | m2 | 292.014 | 7.65 | 2233.9 | 0.08827% | 93.37% | B
100205 | CUNHAMENTO EM ALVENARIA COM CUNHA DE CONCRETO | m | 90.31 | 24.71 | 2231.56 | 0.08817% | 93.46% | B
230176 | BARRA DE APOIO EM AÇO INOX - 80 CM | un | 11 | 200.03 | 2200.33 | 0.08694% | 93.55% | B
CPU4010 | PAPELEIRA PLASTICA TIPO DISPENSER PARA PAPEL HIGIENICO ROLAO | un | 16 | 136.67 | 2186.72 | 0.0864% | 93.64% | B
261301 | EMASSAMENTO COM MASSA PVA UMA DEMAO | m2 | 190.94 | 11.25 | 2148.07 | 0.08487% | 93.72% | B
CPU5468 | CONDULETE DE ALUMINIO TIPO LR, PARA ELETRODUTO ROSCAVEL DE 2", COM TAMPA CEGA | un | 25 | 85.88 | 2147 | 0.08483% | 93.81% | B
CPU2477 | CAIXA DE INSPEÇÃO DE PVC PARA ATERRAMENTO DN = 300 X *300* MM (INCLUIDA TAMPA EM FERRO FUNDIDO SEMESCOTILHA) | un | 18 | 117.09 | 2107.62 | 0.08328% | 93.89% | B
81007 | TUBO SOLDAVEL PVC MARROM DIAM. 60 MM | m | 42 | 49.7 | 2087.4 | 0.08248% | 93.97% | B
CPU3344 | ALARME BANHEIRO PNE DEFICIENTE FÍSICO CONFORME NBR 9050 COM ACIONADOR | un | 3 | 688.49 | 2065.47 | 0.08161% | 94.05% | B
CPU2737 | RALO LINEAR DE 70 CM COM GRELHA CINZA (TIGRE ou EQUIVALENTE) | un | 11 | 186.04 | 2046.44 | 0.08086% | 94.13% | B
80610 | KIT DE FIXAÇÃO PARA MICTORIO DE LOUCA (ESPUDE,CONEXÃO ENTR.PARAFUSOS) | Un | 9 | 226.66 | 2039.94 | 0.0806% | 94.21% | B
CPU6560 | TUBO DE CONCRETO SIMPLES POROSO, DN 300 MM, PARA DRENO - FORNECIMENTO E ASSENTAMENTO | m | 18.64 | 108.12 | 2015.35 | 0.07963% | 94.29% | B
CPU6568 | CAIXA DE PASSAGEM 60X60X120CM (MEDIDAS INTERNAS) FUNDO DE BRITA COM GRELHA METÁLICA (PADRÃO GOINFRA) | un | 2 | 1006.06 | 2012.12 | 0.0795% | 94.37% | B
CPU5937 | DEMOLIÇÃO ESTRUTURA METÁLICA - BASQUETE | Kg | 627.6 | 3.1 | 1945.56 | 0.07687% | 94.45% | B
100202 | ALVENARIA DE TIJOLO FURADO 1 VEZ - 9X19X19 CM - ARG. (1CALH:4ARML+100KG DE CI/M3) | m2 | 13.21 | 146.54 | 1935.79 | 0.07649% | 94.53% | B
180344 | CORRIMÃO DUPLO EM TUBO INDUSTRIAL DE 1.1/2" FIXADO EM PISO COM MONTANTES VERTICAIS DE 2" | m | 10.42 | 184.85 | 1926.13 | 0.07611% | 94.6% | B
82301 | TUBO SOLDAVEL PARA ESGOTO DIAMETRO 40 MM | m | 95 | 19.93 | 1893.35 | 0.07481% | 94.68% | B
160965 | CUMEEIRA PARA TELHA GALVANIZADA ONDULADA 0,5 MM | m | 37.25 | 50.8 | 1892.3 | 0.07477% | 94.75% | B
71450 | INTERRUPTOR DIFERENCIAL RESIDUAL (D.R.) BIPOLAR DE 25A-30mA | Un | 12 | 155.62 | 1867.44 | 0.07379% | 94.83% | B
CPU6067 | TUBO PVC SÉRIE R ÁGUA PLUVIAL DN 150 MM | m | 20.41 | 88.39 | 1804.03 | 0.07128% | 94.9% | B
60209 | FORMA CHAPA DE COMPENSADO RESINADO 12MM-VIGA/PILAR U=4V - (OBRAS CIVIS) | m2 | 16.4 | 107.04 | 1755.45 | 0.06936% | 94.97% | B
201410 | MOLDURA TIPO "U" INVERTIDO EM ARGAMASSA COM 2CM DE ESPESSURA TIPO PINGADEIRA EM MURO/PLATIBANDA ( A PARTE VERTICAL DESCE 2,5CM) | m2 | 19.588 | 89.07 | 1744.7 | 0.06894% | 95.04% | C
CPU5486 | CONDULETE (MATERIAL: ALUMÍNIO¦TIPO: MÚLTIPLO "X" OU "LB"¦DIÂMETRO DO ENCAIXE: 2"[50MM] C/TAMPA | un | 18 | 95.4 | 1717.2 | 0.06785% | 95.1% | C
80543 | LAVATÓRIO DE CANTO SEM COLUNA | un | 5 | 338.68 | 1693.4 | 0.06691% | 95.17% | C
CPU5952 | CHUVEIRO METÁLICO COM DESVIADOR PARA DUCHA MANUAL | un | 3 | 552.82 | 1658.46 | 0.06553% | 95.24% | C
81832 | CAIXA DE INSPEÇÃO - ALVENARIA DE 1 VEZ COM REVESTIMENTO INTERNO EM REBOCO PAULISTA A-14 (COM ADIÇÃO DE IMPERMEABILIZANTE) | m2 | 5.04 | 323.93 | 1632.6 | 0.06451% | 95.3% | C
261009 | FUNDO PRIMER PARA ESTRUTURA METALICA (2 DEMAOS) | m2 | 99.226 | 16.38 | 1625.32 | 0.06422% | 95.36% | C
81852 | CAIXA DE GORDURA 120 L. CONCRETO PADRÃO GOINFRA IMPERMEABILIZADA | un | 2 | 811.27 | 1622.54 | 0.06411% | 95.43% | C
60470 | LASTRO DE BRITA - (OBRAS CIVIS) | m3 | 5.603 | 287.77 | 1612.36 | 0.06371% | 95.49% | C
CPU4007 | SABONETEIRA PLASTICA TIPO DISPENSER PARA SABONETE LIQUIDO COM RESERVATORIO 800 A 1500 ML, INCLUSO FIXAÇÃO | un | 12 | 131.72 | 1580.64 | 0.06245% | 95.56% | C
60505 | PREPARO COM BETONEIRA E TRANSPORTE MANUAL DE CONCRETO FCK=15 MPA - (O.C.) | m3 | 2.316 | 670.57 | 1553.04 | 0.06136% | 95.62% | C
CPU5489 | CONDULETE DE ALUMÍNIO, TIPO "T" OU "TB", DIÂMETRO DE SAÍDA 1.1/2" (40MM) C/TAMPA CEGA | un | 19 | 80.2 | 1523.8 | 0.06021% | 95.68% | C
80946 | REGISTRO DE PRESSAO C/CANOPLA CROMADA DIAM.3/4" | Un | 11 | 137.87 | 1516.57 | 0.05992% | 95.74% | C
271713 | MEIO FIO PD. GOINFRA EM CONC. PRÉ MOLD. RETO/CURVO (9v12X30X100CM), FC28=30MPA COM ARGAM.(1CI:3ARMLC) P/ARREMATE DO REJUNT. - INCLUSO ESCAV./APILOAM./REATERRO E CONC.FC28= 10MPA P/ ASSENTAM. E CHUMBAMENTO | M | 30.19 | 50.12 | 1513.12 | 0.05979% | 95.8% | C
21402 | CONSUMO DE TELEFONIA/INTERNET FIXA | mes | 8 | 187.59 | 1500.72 | 0.0593% | 95.86% | C
60518 | PREPARO COM BETONEIRA E TRANSPORTE MANUAL DE CONCRETO FCK=30 MPA | m3 | 2.16 | 689.31 | 1488.9 | 0.05883% | 95.91% | C
CPU6569 | CAIXA DE PASSAGEM 60X60X80CM (MEDIDAS INTERNAS) FUNDO DE BRITA COM GRELHA METÁLICA (PADRÃO GOINFRA) | un | 2 | 742.96 | 1485.92 | 0.05871% | 95.97% | C
CPU5825 | CABO DE COBRE, FLEXIVEL, CLASSE 4 OU 5, ISOLACAO EM PVC/A, ANTICHAMA BWF-B COBERTURA PVC-ST1, ANTICHAMA BWF-B, 1 CONDUTOR, 0,6/1 KV, SECAO NOMINAL 35 MM2 | m | 30 | 49.36 | 1480.8 | 0.05851% | 96.03% | C
71761 | MURETA DE MEDIÇÃO EM ALVENARIA 1 1/2 V.(35CM) REBOCADA, C/ PINTURA ACRÍLICA E LAJE EM CONCRETO 20MPA MALHA 8.0MM CADA 10CM REVESTIDA C/ARGAMASSA 1:3 C/ IMPERMEABILIZANTE | m2 | 2.516 | 586.21 | 1474.9 | 0.05828% | 96.09% | C
220920 | SOLEIRA EM GRANITO IMPERMEABILIZADA COM CONTRAPISO (1CI:3ARML) | m2 | 2.67 | 552.13 | 1474.18 | 0.05825% | 96.15% | C
71451 | INTERRUPTOR DIFERENCIAL RESIDUAL (D.R.) BIPOLAR DE 40A-30mA | Un | 7 | 207.3 | 1451.1 | 0.05734% | 96.21% | C
CPU6523 | ARMAÇÃO DE BLOCO UTILIZANDO AÇO CA-60 DE 5 MM - MONTAGEM. AF_01/2024 | Kg | 59 | 23.45 | 1383.55 | 0.05467% | 96.26% | C
CPU2762 | LUMINÁRIA DE EMERGÊNCIA EM LED, AUTÔNOMA, 2200 LUMENS, 2 FARÓIS, PELO MENOS 20 LEDS EM CADA FAROL, LED INDICATIVO DE FUNCIONAMENTO, AUTONOMIA MÍNIMA DE 2 HORAS, TENSÃO 110-220V, TEMPERATURA DE OPERAÇÃO DE 0 A 50°C, TEMPERATURA DE COR 6000K, POTÊNCIA MÍNIMA DE 20W, CORPO EM ABS, COM BOTÃO DE TESTE, COR BRANCA. REF. SEGURIMAX OU EQUIVALENTE. | un | 4 | 340.41 | 1361.64 | 0.0538% | 96.31% | C
80555 | LIGAÇÃO FLEXÍVEL METÁLICA DIAM.1/2"(ENGATE) | Un | 20 | 65.77 | 1315.4 | 0.05197% | 96.37% | C
CPU2714 | DEMOLIÇÃO DE ELEMENTO VAZADO | m2 | 76.92 | 17.02 | 1309.17 | 0.05173% | 96.42% | C
70256 | ATERRAMENTO - SOLDA EXOTÉRMICA - CARTUCHO 115 G | un | 30 | 43.57 | 1307.1 | 0.05165% | 96.47% | C
20118 | DEMOLIÇÃO MANUAL ALVENARIA TIJOLO SEM REAPROVEITAMENTO COM TRANSPORTE ATE CAÇAMBA E CARGA | m3 | 23.579 | 55.15 | 1300.38 | 0.05138% | 96.52% | C
230174 | BARRA DE APOIO EM AÇO INOX - 40 CM | un | 12 | 107.04 | 1284.48 | 0.05075% | 96.57% | C
CPU5786 | PARAFUSO AUTOBROCANTE 4,2 MM, COMPRIMENTO 32 MM, COM ARRUELA 4,3MM | un | 672 | 1.91 | 1283.52 | 0.05071% | 96.62% | C
CPU5492 | CONDULET EM LIGA DE ALUMÍNIO, COM TAMPA, ENTRADAS ROSCÁVEIS PARA ELETRODUTO DE 1", TIPO MÚLTIPLO C/TAMPA | un | 27 | 46.15 | 1246.05 | 0.04923% | 96.67% | C
71171 | DISJUNTOR MONOPOLAR DE 10 A 32-A | Un | 41 | 29.55 | 1211.55 | 0.04787% | 96.72% | C
CPU2781 | CONDULETE EM LIGA DE ALUMÍNIO, COM TAMPA, COM ENTRADAS ROSQUEADAS PARA ELETRODUTOS DE Ø1", TIPO "LR". REF. DAISA OU EQUIVALENTE TÉCNICO. | un | 30 | 40.38 | 1211.4 | 0.04786% | 96.77% | C
71175 | DISJUNTOR TRIPOLAR DE 60 A 100-A | Un | 3 | 403.15 | 1209.45 | 0.04779% | 96.81% | C
CPU5481 | CONDULETE DE ALUMINIO TIPO LR, PARA ELETRODUTO ROSCAVEL DE 1. 1/2", COM TAMPA CEGA | un | 20 | 58.23 | 1164.6 | 0.04602% | 96.86% | C
CPU5494 | BUCHA DE REDUCAO DE FERRO GALVANIZADO, COM ROSCA BSP, DE 1 1/2" X 1" | un | 25 | 46.56 | 1164 | 0.04599% | 96.91% | C
CPU5887 | CICA (CYCA REVOLUTEO) | un | 10 | 115.58 | 1155.8 | 0.04567% | 96.95% | C
85006 | EXTINTOR MULTI USO EM PO A B C (6 KG) - CAPACIDADE EXTINTORA 3A 20BC | un | 4 | 287.72 | 1150.88 | 0.04547% | 97% | C
50251 | CORPO DE PROVA | Un | 60 | 18.76 | 1125.6 | 0.04447% | 97.04% | C
72450 | TAMPA DE Fo.Fo. R1 COM BASE | Un | 2 | 553.62 | 1107.24 | 0.04375% | 97.09% | C
81006 | TUBO SOLDAVEL PVC MARROM DIAM. 50 MM | m | 37 | 29.74 | 1100.38 | 0.04348% | 97.13% | C
CPU5848 | CAIXA DE PASSAGEM 60X60X50CM (MEDIDAS INTERNAS) FUNDO DE BRITA COM GRELHA METÁLICA (PADRÃO GOINFRA) | un | 2 | 545.69 | 1091.38 | 0.04312% | 97.17% | C
20102 | DEMOLICAO MANUAL COBERTURA TELHA FIBROCIMENTO/FIBRA DE VIDRO/SIMILARES C/ TRANSP. ATÉ CB. E CARGA | m2 | 242.75 | 4.4 | 1068.1 | 0.0422% | 97.22% | C
81003 | TUBO SOLDAVEL PVC MARROM DIAM. 25 MM | M | 97 | 10.7 | 1037.9 | 0.04101% | 97.26% | C
CPU5477 | CONDULETE DE ALUMINIO SILICIO, TIPO TB,DE 1", COM TAMPA | un | 23 | 44.93 | 1033.39 | 0.04083% | 97.3% | C
CPU5950 | CHUVEIRO ELÉTRICO EM PVC 220V 5500W | un | 8 | 128.4 | 1027.2 | 0.04059% | 97.34% | C
80926 | REGISTRO DE GAVETA C/CANOPLA DIAMETRO 3/4" | Un | 7 | 144.4 | 1010.8 | 0.03994% | 97.38% | C
CPU6447 | CABO DE AÇO D = 8MM | m | 60 | 16.53 | 991.8 | 0.03919% | 97.42% | C
261620 | LETREIRO MÉDIO A GRANDE PORTE EM PAREDE FEITO A PINCEL | m2 | 5.514 | 177.72 | 979.94 | 0.03872% | 97.46% | C
81733 | CURVA 90 GRAUS CURTA DIAM. 100 MM (ESGOTO) | Un | 16 | 58.6 | 937.6 | 0.03705% | 97.49% | C
40101 | ESCAVACAO MANUAL DE VALAS < 1 MTS. (OBRAS CIVIS) | m3 | 18.966 | 49.08 | 930.85 | 0.03678% | 97.53% | C
CPU6015 | PROJETOS "AS BUILT" COM ÁREA ATÉ 10.000 M2 | m2 | 1169.64 | 0.76 | 888.92 | 0.03512% | 97.56% | C
261503 | PINTURA ESMALTE 2 DEMÃOS PARA ESQUADRIAS DE FERRO (SEM FUNDO ANTICORROSIVO) | m2 | 39.01 | 22.61 | 882.01 | 0.03485% | 97.6% | C
80514 | TUBO DE LIGACAO PVC CROMADO 1.1/2" / ESPUDE - (ENTRADA) | Un | 16 | 54.28 | 868.48 | 0.03432% | 97.63% | C
230103 | FECHADURA TIPO LIVRE OCUPADO PARA SANITÁRIO REF.: (819 IMAB/719 LA FONTE) OU EQUIV. | Un | 12 | 71.32 | 855.84 | 0.03382% | 97.67% | C
20155 | DEMOLIÇÃO MANUAL EM MURO/PAREDE PLACA PRÉ-MOLDADA COM TRANSPORTE ATÉ CAÇAMBA E CARGA | m2 | 91.494 | 9.25 | 846.31 | 0.03344% | 97.7% | C
80906 | REGISTRO DE GAVETA BRUTO DIAMETRO 2" | Un | 3 | 282.05 | 846.15 | 0.03343% | 97.73% | C
50901 | ESCAVACAO MANUAL DE VALAS (SAPATAS/BLOCOS) | m3 | 13.52 | 62.17 | 840.53 | 0.03321% | 97.77% | C
71202 | ELETRODUTO DE PVC RIGIDO DIAMETRO 1" | M | 40 | 20.53 | 821.2 | 0.03245% | 97.8% | C
80927 | REGISTRO DE GAVETA C/CANOPLA DIAMETRO 1" | Un | 4 | 205.16 | 820.64 | 0.03243% | 97.83% | C
20115 | DEMOLIÇÃO MANUAL DE REVESTIMENTOS COM AZULEJO COM TRANSPORTE ATE CAÇAMBA E CARGA | m2 | 147.175 | 5.5 | 809.46 | 0.03198% | 97.86% | C
CPU6865 | PLACA INDICATIVA DE SINALIZAÇÃO EM ALUMÍNIO COM SUPERFÍCIE ADESIVADA 25x35cm | UND | 12 | 66.73 | 800.76 | 0.03164% | 97.9% | C
81696 | PROLONGAMENTO PARA CAIXA SIFONADA 150 MM | M | 10 | 79.69 | 796.9 | 0.03149% | 97.93% | C
72578 | TOMADA HEXAGONAL 2P + T - 10A - 250V | Un | 30 | 26.43 | 792.9 | 0.03133% | 97.96% | C
CPU5474 | CONDULETE DE ALUMÍNIO, TIPO LB, PARA ELETRODUTO DE AÇO GALVANIZADO DN 25 MM (1''), APARENTE - FORNECIMENTO E INSTALAÇÃO. AF_10/2022 | un | 45 | 17.62 | 792.9 | 0.03133% | 97.99% | C
CPU5496 | BUCHA DE REDUCAO DE FERRO GALVANIZADO, COM ROSCA BSP, DE 2" X 1" | un | 14 | 56.44 | 790.16 | 0.03122% | 98.02% | C
180701 | ESCADA TIPO MARINHEIRO COM GUARDA CORPO PADRÃO GOINFRA ( H > 3M ) | m | 1 | 785.16 | 785.16 | 0.03102% | 98.05% | C
CPU2728 | CUBA DE AÇO INOX ISIS 2C 34BL DE *72X40*CM OU EQUIVALENTE | un | 1 | 780.81 | 780.81 | 0.03085% | 98.08% | C
80805 | TANQUE DE AÇO INOX - CHAPA 0,7MM - MEDIDAS APROXIMADAS 50 X 40 X 22 CM (C X L X A) | Un | 1 | 771.26 | 771.26 | 0.03047% | 98.11% | C
71184 | DISPOSITIVO DE PROTEÇÃO CONTRA SURTOS (D.P.S.) 275V DE 8 A 40KA | Un | 6 | 127.58 | 765.48 | 0.03025% | 98.14% | C
71193 | ELETRODUTO PVC FLEXÍVEL - MANGUEIRA CORRUGADA LEVE - DIAM. 20MM | M | 70 | 10.85 | 759.5 | 0.03001% | 98.17% | C
20107 | CORTE, DESTOCAMENTO, RETIRADA E REATERRO (MANUAIS) DE ÁRVORE GRANDE PORTE (H = 8 A 10 M / DIÂMETRO TRONCO 60 A 70CM E COPA DE 10 A 13M ) C/ TRANSPORTE ATE CAÇAMBA E CARGA | Un | 1 | 743.96 | 743.96 | 0.0294% | 98.2% | C
81784 | GRELHA REDONDA ACO INOX ROTATIVA DIAM. 150 MM | Un | 14 | 52.52 | 735.28 | 0.02905% | 98.23% | C
81326 | JOELHO 90 GRAUS SOLDAVEL DIAMETRO 75 mm | Un | 5 | 145.13 | 725.65 | 0.02867% | 98.26% | C
71615 | LUMINÁRIA TIPO ARANDELA DE USO EXTERNO - BASE E-27 | un | 5 | 142.14 | 710.7 | 0.02808% | 98.29% | C
81730 | CURVA 90 GRAUS CURTA DIAM. 40 MM (ESGOTO) | Un | 34 | 20.64 | 701.76 | 0.02773% | 98.32% | C
71702 | LUVA EM AÇO GALVANIZADO DIÂMETRO 1" | Un | 73 | 9.26 | 675.98 | 0.02671% | 98.34% | C
71705 | LUVA EM AÇO GALVANIZADO DIÂMETRO 2" | Un | 25 | 26.9 | 672.5 | 0.02657% | 98.37% | C
CPU6556 | TÊ DE REDUÇÃO PVC SOLDÁVEL 60 X 50MM | un | 6 | 111.46 | 668.76 | 0.02642% | 98.4% | C
CPU5470 | CONDULETE DE ALUMINIO TIPO T, PARA ELETRODUTO ROSCAVEL DE 2", COM TAMPA CEGA | un | 7 | 94.85 | 663.95 | 0.02623% | 98.42% | C
81936 | JOELHO 90 GRAUS DIAMETRO 50 MM (ESGOTO) | Un | 35 | 18.08 | 632.8 | 0.025% | 98.45% | C
CPU2579 | CONECTOR DE MEDIÇÃO (CONECTOR MEDICAO/EMENDA 50MM2 2PF PRT901) | un | 12 | 52.42 | 629.04 | 0.02485% | 98.47% | C
CPU5464 | CONDULETE DE ALUMINIO TIPO T, PARA ELETRODUTO ROSCAVEL DE 1", COM TAMPA CEGA | un | 13 | 47.92 | 622.96 | 0.02461% | 98.5% | C
80670 | SIFAO PARA PIA 1.1/2" X 2" METAL | Un | 2 | 288.97 | 577.94 | 0.02284% | 98.52% | C
CPU5895 | BURITI (MAURITIA FLEXUOSA) | un | 2 | 287.71 | 575.42 | 0.02274% | 98.54% | C
80929 | REGISTRO DE GAVETA C/CANOPLA DIAMETRO 1.1/2" | Un | 2 | 285.92 | 571.84 | 0.02259% | 98.57% | C
81406 | TE 90 GRAUS SOLDAVEL DIMETRO 60 MM | Un | 9 | 62.86 | 565.74 | 0.02235% | 98.59% | C
81664 | CORPO CAIXA SIFONADA DIAM. 150 X 185 X 75 | Un | 10 | 56.34 | 563.4 | 0.02226% | 98.61% | C
CPU2580 | MASTRO TELESCÓPICO 4 METROS (3m x DN=2" + 1m x DN=1.1/2") | un | 1 | 559.78 | 559.78 | 0.02212% | 98.63% | C
71194 | ELETRODUTO PVC FLEXÍVEL - MANGUEIRA CORRUGADA LEVE - DIAM. 25MM | M | 50 | 11.1 | 555 | 0.02193% | 98.65% | C
CPU2570 | CAIXA DE INSPEÇÃO EM PVC SUSPENSA COM BOCAL DIAMETRO 1" | un | 12 | 45.76 | 549.12 | 0.0217% | 98.68% | C
82230 | TE SANITARIO DIAMETRO 50 X 50 MM (ESGOTO) | Un | 26 | 20.82 | 541.32 | 0.02139% | 98.7% | C
81324 | JOELHO 90 GRAUS SOLDAVEL 50 mm (MARROM) | Un | 26 | 20.79 | 540.54 | 0.02136% | 98.72% | C
81921 | JOELHO 45 GRAUS DIAMETRO 40 MM (ESGOTO) | Un | 32 | 16.82 | 538.24 | 0.02127% | 98.74% | C
82231 | TE SANITARIO DIAMETRO 75 X 50 MM (ESGOTO) | Un | 17 | 30.26 | 514.42 | 0.02033% | 98.76% | C
30116 | DESMOBILIZAÇÃO DO CANTEIRO DE OBRAS - INCLUSIVE CARGA E DESCARGA E A HORA IMPRODUTIVA DO CAMINHÃO - ( EXCLUSO O TRANSPORTE ) | un | 1 | 506.07 | 506.07 | 0.02% | 98.78% | C
30114 | MOBILIZAÇÃO DO CANTEIRO DE OBRAS - INCLUSIVE CARGA E DESCARGA E A HORA IMPRODUTIVA DO CAMINHÃO - ( EXCLUSO O TRANSPORTE ) | un | 1 | 506.07 | 506.07 | 0.02% | 98.8% | C
180303 | PORTA DE ENROLAR C/FERRAGENS | m2 | 1.15 | 438.24 | 503.97 | 0.01991% | 98.82% | C
81321 | JOELHO 90 GRAUS SOLDAVEL DIAMETRO 25 MM | Un | 49 | 10.23 | 501.27 | 0.01981% | 98.84% | C
81445 | TE 90 GRAUS SOLDAVEL COM BUCHA DE LATÃO NA BOLSA CENTRAL 25 X 25 X 1/2" | Un | 26 | 19.08 | 496.08 | 0.0196% | 98.86% | C
CPU6057 | LUMINÁRIA TIPO BALIZADOR DE EMBUTIR INSTALADA NA PAREDE 15 WATS LED | un | 6 | 81.07 | 486.42 | 0.01922% | 98.88% | C
70713 | CAIXA DE PASSAGEM 40X40X50CM (MEDIDAS INTERNAS) FUNDO DE BRITA SEM TAMPA | Un | 2 | 242.44 | 484.88 | 0.01916% | 98.9% | C
80513 | TUBO PARA VÁLVULA DE DESCARGA ( CURTO 1.1/4" ) | Un | 16 | 29.79 | 476.64 | 0.01883% | 98.92% | C
70564 | CABO FLEXÍVEL, PVC (70° C), 450/750 V, 4 MM2 | m | 57 | 8.02 | 457.14 | 0.01806% | 98.93% | C
CPU5495 | BUCHA DE REDUCAO DE FERRO GALVANIZADO, COM ROSCA BSP, DE 2" X 1 1/2" | un | 8 | 56.44 | 451.52 | 0.01784% | 98.95% | C
80810 | TORNEIRA DE PAREDE PARA TANQUE COM AREJADOR DIÂMETRO DE 1/2" E 3/4" | Un | 4 | 111.44 | 445.76 | 0.01761% | 98.97% | C
CPU5889 | ARECA BAMBU (DYPSIS LUTESCENS) | un | 7 | 61.65 | 431.55 | 0.01705% | 98.99% | C
CPU2799 | CONECTOR A COMPRESSÃO POR MOLA PARA CONDUTORES ATÉ 6,0MM² (CONEXÃO DOS CHUVEIROS). WAGO OU EQUIVALENTE TÉCNICO | un | 21 | 20.41 | 428.61 | 0.01694% | 99% | C
CPU5462 | CONDULET DE ALUMÍNIO ROSCÁVEL TIPO "LL" Ø 1" | un | 7 | 61.22 | 428.54 | 0.01693% | 99.02% | C
CPU4075 | TUBO PEAD TUBULAÇÃO PEAD 200,00 MM | m | 1.95 | 218.33 | 425.74 | 0.01682% | 99.04% | C
CPU6557 | TUBO DE CONCRETO SIMPLES POROSO, DN 200 MM, PARA DRENO - FORNECIMENTO E ASSENTAMENTO | m | 7.66 | 55.05 | 421.68 | 0.01666% | 99.05% | C
81325 | JOELHO 90 GRAUS SOLDAVEL DIAMETRO 60 mm | Un | 9 | 46.66 | 419.94 | 0.01659% | 99.07% | C
CPU5479 | CONDULETE DE ALUMÍNIO, TIPO "T" OU "TB", DIÂMETRO DE SAÍDA 2" (50MM), EXCLUSIVE INSTALAÇÃO, MÓDULO E PLACA (FORNECIMENTO) | un | 4 | 104.37 | 417.48 | 0.0165% | 99.09% | C
70375 | ABRAÇADEIRA METALICA TIPO "D" DIAM. 2" | Un | 68 | 6.1 | 414.8 | 0.01639% | 99.1% | C
80520 | CONJUNTO DE FIXACAO P/VASO SANITARIO (PAR) | CJ | 16 | 25.66 | 410.56 | 0.01622% | 99.12% | C
80811 | TORNEIRA DE JARDIM COM BICO PARA MANGUEIRA DIÂMETRO DE 1/2" E 3/4" | Un | 4 | 102.18 | 408.72 | 0.01615% | 99.14% | C
81922 | JOELHO 45 GRAUS DIAMETRO 50 MM (ESGOTO) | Un | 22 | 18.57 | 408.54 | 0.01614% | 99.15% | C
82233 | TE SANITARIO DIAMETRO 100 X 50 MM (ESGOTO) | Un | 11 | 36.8 | 404.8 | 0.01599% | 99.17% | C
81927 | JOELHO 90 GRAUS C/ANEL 40 MM | Un | 21 | 18.96 | 398.16 | 0.01573% | 99.18% | C
71598 | LUMINÁRIA DE EMERGÊNCIA 30 LEDS | un | 12 | 32.91 | 394.92 | 0.0156% | 99.2% | C
80910 | REGISTRO DE GAVETA BRUTO DIAMETRO 2.1/2" | Un | 1 | 388.74 | 388.74 | 0.01536% | 99.22% | C
72532 | TERMINAL DE PRESSAO 50 MM2 | Un | 12 | 32.05 | 384.6 | 0.0152% | 99.23% | C
81736 | CURVA 90 GRAUS LONGA DIAM. 75 MM (ESGOTO) | Un | 6 | 58.87 | 353.22 | 0.01396% | 99.24% | C
71862 | PARAFUSO P/BUCHA S-8 | Un | 261 | 1.35 | 352.35 | 0.01392% | 99.26% | C
20143 | DEMOLIÇÃO MANUAL MEIO FIO SEM REAPROVEITAMENTO COM TRANSPORTE ATÉ CAÇAMBA E CARGA | m | 38.91 | 8.81 | 342.79 | 0.01354% | 99.27% | C
CPU6180 | PINTURA ACRILICA FOSCA | m2 | 17.288 | 19.82 | 342.64 | 0.01354% | 99.29% | C
CPU5483 | CONDULETE TIPO "LB" DE 1 1/2" EM ALUMÍNIO FUNDIDO A PROVA DE TEMPO | un | 4 | 85.23 | 340.92 | 0.01347% | 99.3% | C
81975 | JUNCAO SIMPLES DIAM. 100 X 100 MM (ESGOTO) | Un | 6 | 56.54 | 339.24 | 0.0134% | 99.31% | C
CPU2583 | CONJUNTO DE ESTAIS TUBULARES TIPO RIGIDO 1 METRO PARA MASTRO 2" | un | 1 | 339.17 | 339.17 | 0.0134% | 99.33% | C
80510 | ANEL DE VEDAÇÃO PARA VASO SANITÁRIO | Un | 16 | 21.18 | 338.88 | 0.01339% | 99.34% | C
70372 | ABRAÇADEIRA METALICA TIPO "D" DIAM. 1" | Un | 187 | 1.81 | 338.47 | 0.01337% | 99.35% | C
71443 | INTERRUPTOR SIMPLES 1 SEÇÃO E 1 TOMADA HEXAGONAL 2P + T - 10A CONJUGADOS | Un | 9 | 36.89 | 332.01 | 0.01312% | 99.37% | C
CPU5493 | CONDULET EM LIGA DE ALUMÍNIO, COM TAMPA, ENTRADAS ROSCÁVEIS PARA ELETRODUTO DE 1.1/2", TIPO MÚLTIPLO C/TAMPA | un | 5 | 65.29 | 326.45 | 0.0129% | 99.38% | C
71704 | LUVA EM AÇO GALVANIZADO DIÂMETRO 1.1/2" | Un | 23 | 13.8 | 317.4 | 0.01254% | 99.39% | C
81004 | TUBO SOLDAVEL PVC MARROM DIAM. 32 MM | m | 19 | 16.45 | 312.55 | 0.01235% | 99.4% | C
60307 | ACO CA-50 - 16,0 MM (5/8") - (OBRAS CIVIS) | Kg | 20.514 | 14.8 | 303.6 | 0.012% | 99.42% | C
CPU5890 | IPÊ ROSA (HANDROANTHUS HEPTAPHYLLUS) | un | 3 | 100.74 | 302.22 | 0.01194% | 99.43% | C
60312 | ACO CA-60B - 4,2 MM - (OBRAS CIVIS) | Kg | 20 | 15.1 | 302 | 0.01193% | 99.44% | C
20106 | REMOÇÃO MANUAL DE JANELA OU PORTAL COM TRANSPORTE ATÉ CAÇAMBA E CARGA | m2 | 33.56 | 8.81 | 295.66 | 0.01168% | 99.45% | C
CPU5891 | QUARESMEIRA (TIBOUCHINA GRANULOSA) | un | 4 | 71.97 | 287.88 | 0.01137% | 99.46% | C
CPU6241 | CANALETA ORGANIZADORA DE CABOS EM QUADRO ELÉTRICO 50X50MM, 2M. | un | 2 | 143.31 | 286.62 | 0.01132% | 99.47% | C
81923 | JOELHO 45 GRAUS DIAMETRO 75 MM (ESGOTO) | Un | 10 | 28.12 | 281.2 | 0.01111% | 99.48% | C
70392 | BUCHA DE NYLON S-8 | Un | 261 | 1.07 | 279.27 | 0.01103% | 99.5% | C
81360 | JOELHO DE REDUCAO 90 GRAUS SOLDÁVEL COM BUCHA LATAO 25X1/2" | Un | 20 | 13.49 | 269.8 | 0.01066% | 99.51% | C
81938 | JOELHO 90 GRAUS DIAMETRO 100 MM (ESGOTO) | Un | 8 | 33.43 | 267.44 | 0.01057% | 99.52% | C
CPU3171 | LUVA SIMPLES 100 MM, ESGOTO SÉRIE REFORÇADA | un | 9 | 29.65 | 266.85 | 0.01054% | 99.53% | C
CPU3035 | ARRUELA 10,5 MM - DIÂMETRO EXTERNO 20 MM | un | 280 | 0.95 | 266 | 0.01051% | 99.54% | C
81405 | TE 90 GRAUS SOLDAVEL DIAMETRO 50 MM | Un | 8 | 32.99 | 263.92 | 0.01043% | 99.55% | C
80819 | SIFÃO METÁLICO PARA TANQUE DE 1 1/4" X 1 1/2" | un | 1 | 255.9 | 255.9 | 0.01011% | 99.56% | C
81069 | ADAPTADOR SOLDÁVEL CURTO COM BOLSA E ROSCA PARA REGISTRO 50MMX1.1/2" | Un | 19 | 13.39 | 254.41 | 0.01005% | 99.57% | C
71440 | INTERRUPTOR SIMPLES (1 SECAO) | Un | 12 | 21.06 | 252.72 | 0.009985% | 99.58% | C
71831 | PARA RAIOS FRANKLIM 4 PONTAS | Un | 1 | 244.39 | 244.39 | 0.009656% | 99.59% | C
CPU2771 | CONDULETE EM LIGA DE ALUMÍNIO, COM TAMPA, COM ENTRADAS ROSQUEADAS PARA ELETRODUTOS DE Ø1", TIPO "E". REF. DAISA OU EQUIVALENTE TÉCNICO. | un | 7 | 34.23 | 239.61 | 0.009467% | 99.6% | C
CPU2845 | ELETRODUTO FLEXÍVEL CORRUGADO PEAD, CONFORME NBR15715. DN 63 MM (2") | m | 20 | 11.96 | 239.2 | 0.009451% | 99.61% | C
CPU6583 | GOIABEIRA (Psidium Guajava) | un | 1 | 233.71 | 233.71 | 0.009234% | 99.62% | C
81663 | CORPO CAIXA SIFONADA DIAM. 150 X 150 X 50 | Un | 4 | 58.23 | 232.92 | 0.009203% | 99.63% | C
72579 | TOMADA HEXAGONAL DUPLA 2P + T - 10A - 250V | un | 7 | 33.25 | 232.75 | 0.009196% | 99.63% | C
81970 | JUNCAO SIMPLES DIAMETRO 50 X 50 MM (ESGOTO) | Un | 9 | 25.55 | 229.95 | 0.009086% | 99.64% | C
81924 | JOELHO 45 GRAUS DIAMETRO 100 MM (ESGOTO) | Un | 7 | 32.78 | 229.46 | 0.009066% | 99.65% | C
81501 | ADESIVO PLASTICO - FRASCO 850 G | Un | 3 | 76.04 | 228.12 | 0.009013% | 99.66% | C
81935 | JOELHO 90 GRAUS DIAMETRO 40 MM (ESGOTO) | Un | 13 | 17.34 | 225.42 | 0.008907% | 99.67% | C
81166 | BUCHA DE REDUCAO SOLDAVEL CURTA 75 X 60 mm | Un | 7 | 31.66 | 221.62 | 0.008757% | 99.68% | C
81184 | BUCHA DE REDUCAO SOLDAVEL LONGA 60 X 50 mm | Un | 8 | 27.24 | 217.92 | 0.00861% | 99.69% | C
CPU1150 | JOELHO 45 GRAUS PVC SÉRIE R - 100 MM C/ ANEL DE BORRACHA | un | 4 | 53.46 | 213.84 | 0.008449% | 99.7% | C
81407 | TE 90 GRAUS SOLDAVEL DIAMETRO 75 MM | Un | 2 | 106.65 | 213.3 | 0.008428% | 99.71% | C
82072 | PORTA GRELHA REDONDO CROMADO DIAMETRO 150 MM | Un | 14 | 14.87 | 208.18 | 0.008226% | 99.71% | C
230804 | CADEADO 50 MM | Un | 3 | 69.37 | 208.11 | 0.008223% | 99.72% | C
60507 | PREPARO COM BETONEIRA E TRANSPORTE MANUAL DE CONCRETO FCK-20 - (O.C.) | m3 | 0.283 | 678.54 | 192.02 | 0.007587% | 99.73% | C
CPU2822 | PLACA SINALIZAÇÃO APERTE E EMPURRE - CÓDIGO M3 (30x15cm) | un | 6 | 31.44 | 188.64 | 0.007454% | 99.74% | C
70374 | ABRAÇADEIRA METALICA TIPO "D" DIAM. 1.1/2" | Un | 42 | 4.38 | 183.96 | 0.007269% | 99.74% | C
CPU5769 | LONA PLÁSTICA | m2 | 103.5 | 1.75 | 181.12 | 0.007156% | 99.75% | C
CPU1394 | JOELHO 90 GRAUS PVC SÉRIE R - 100 MM. C/ ANEL DE BORRACHA. | un | 4 | 44.83 | 179.32 | 0.007085% | 99.76% | C
70422 | BUCHA E ARRUELA METALICA DIAM. 1" | PR | 45 | 3.93 | 176.85 | 0.006988% | 99.77% | C
CPU2819 | PLACA SAÍDA DE EMERGÊNCIA - SAÍDA - CÓDIGO S12 (48x24cm) | un | 4 | 43.27 | 173.08 | 0.006839% | 99.77% | C
80656 | TORNEIRA DE MESA PARA PIA DIÂMETRO DE 1/2" - BICA MÓVEL | un | 1 | 172.67 | 172.67 | 0.006823% | 99.78% | C
81937 | JOELHO 90 GRAUS DIAMETRO 75 MM (ESGOTO) | Un | 6 | 28.71 | 172.26 | 0.006806% | 99.79% | C
80680 | VALVULA PARA PIA TIPO AMERICANA DIAMETRO 3.1/2" (METALICA) | Un | 2 | 78.75 | 157.5 | 0.006223% | 99.79% | C
100102 | ALVENARIA DE TIJOLO COMUM 1/2 VEZ - ARGAMASSA (1CI : 2CH : 8ARML) | m2 | 1.209 | 122.96 | 148.65 | 0.005873% | 99.8% | C
CPU2581 | BASE METÁLICA PARA MASTRO 2" | un | 1 | 147.64 | 147.64 | 0.005834% | 99.8% | C
81066 | ADAPTADOR SOLDÁVEL CURTO C/ BOLSA E ROSCA PARA REGISTRO 25X3/4" | Un | 25 | 5.85 | 146.25 | 0.005779% | 99.81% | C
CPU6581 | AMOREIRA (Morus Nigra) | un | 1 | 143.94 | 143.94 | 0.005687% | 99.81% | C
81070 | ADAPTADOR SOLDÁVEL CURTO C/ BOLSA E ROSCA PARA REGISTRO 60X2" | Un | 6 | 23.77 | 142.62 | 0.005635% | 99.82% | C
CPU5862 | TÊ DE REDUÇÃO PVC 90 GRAUS SOLDÁVEL 60 X 25 MM | un | 3 | 46.51 | 139.53 | 0.005513% | 99.83% | C
81885 | TERMINAL DE VENTILACAO DIAMETRO 50 MM (ESGOTO) | Un | 9 | 14.72 | 132.48 | 0.005235% | 99.83% | C
81322 | JOELHO 90 GRAUS SOLDAVEL DIAMETRO 32 MM (1") | Un | 11 | 11.9 | 130.9 | 0.005172% | 99.84% | C
82101 | REDUCAO EXCENTRICA 75 X 50 MM (ESGOTO) | Un | 5 | 25.37 | 126.85 | 0.005012% | 99.84% | C
81369 | JOELHO 90 GRAUS SOLDAVEL COM BUCHA DE LATAO 25 X 3/4" | Un | 8 | 14.65 | 117.2 | 0.004631% | 99.85% | C
81402 | TE 90 GRAUS SOLDAVEL DIAMETRO 25 MM | Un | 10 | 11.45 | 114.5 | 0.004524% | 99.85% | C
81131 | LUVA SOLDAVEL C/ROSCA DIAMETRO 25 X 3/4" | Un | 11 | 10.38 | 114.18 | 0.004511% | 99.86% | C
80550 | FIXACAO P/LAVATORIO (PAR) | PAR | 5 | 22.75 | 113.75 | 0.004494% | 99.86% | C
81504 | SOLUCAO LIMPADORA 1000 CM3 | Un | 2 | 56.65 | 113.3 | 0.004477% | 99.86% | C
70425 | BUCHA E ARRUELA METALICA DIAM. 2" | PR | 9 | 12.3 | 110.7 | 0.004374% | 99.87% | C
81972 | JUNCAO SIMPLES DIAMETRO 75 X 75 MM (ESGOTO) | Un | 3 | 36.58 | 109.74 | 0.004336% | 99.87% | C
CPU2735 | TERMINAL DE VENTILAÇÃO DIÂMETRO 75 MM | un | 4 | 26.84 | 107.36 | 0.004242% | 99.88% | C
CPU2820 | PLACA SINALIZAÇÃO EDIFICAÇÃO - CÓDIGO M1 (25x35cm) | un | 2 | 51.84 | 103.68 | 0.004097% | 99.88% | C
67022 | LIMPEZA DO SUBSTRATO COM APLICAÇÃO DE JATO DE ÁGUA FRIA | m2 | 44.46 | 2.33 | 103.59 | 0.004093% | 99.89% | C
CPU1408 | JUNÇÃO SIMPLES, PVC, SERIE R, ÁGUA PLUVIAL, DN 100 X 100 MM, JUNTA ELÁSTICA | un | 1 | 99.49 | 99.49 | 0.003931% | 99.89% | C
CPU2586 | SINALIZADOR DE OBSTÁCULO COMPOSTO POR GLOBO DE VIDRO DIFRATOR COM LAMPADA DE LONGA DURAÇÃO (> 10.000 Hs) ACIONADA POR CÉLULA FOTOELÉTRICA | un | 1 | 97.85 | 97.85 | 0.003866% | 99.89% | C
CPU2821 | PLACA SINALIZAÇÃO LOTAÇÃO MÁXIMA - CÓDIGO M2 (40x20cm) | un | 2 | 48.25 | 96.5 | 0.003813% | 99.9% | C
81421 | TE REDUCAO 90 GRAUS SOLDAVEL 32 X 25 mm | Un | 5 | 19.24 | 96.2 | 0.003801% | 99.9% | C
82003 | LUVA SIMPLES DIAMETRO 75 MM - (ESGOTO) | Un | 6 | 15.6 | 93.6 | 0.003698% | 99.9% | C
81602 | BUCHA DE REDUCAO LONGA 50 X 40 MM - (ESGOTO) | Un | 9 | 10.19 | 91.71 | 0.003624% | 99.91% | C
81181 | BUCHA DE REDUCAO SOLDAVEL LONGA 60 X 25 mm | Un | 5 | 18.22 | 91.1 | 0.0036% | 99.91% | C
81427 | TE DE REDUCAO 90 GRAUS SOLDAVEL 75 X 50 MM | Un | 1 | 90.48 | 90.48 | 0.003575% | 99.92% | C
71321 | FITA DE AUTO FUSAO, ROLO E 10,00 MM | Un | 2 | 38.69 | 77.38 | 0.003057% | 99.92% | C
CPU2606 | SUPORTE-GUIA SIMPLES | un | 5 | 15.44 | 77.2 | 0.00305% | 99.92% | C
81403 | TE 90 GRAUS SOLDAVEL DIAMETRO 32 MM | Un | 5 | 15.25 | 76.25 | 0.003013% | 99.92% | C
81425 | TE REDUCAO 90 GRAUS SOLDAVEL 50 X 32 mm | Un | 2 | 36.99 | 73.98 | 0.002923% | 99.93% | C
CPU2818 | PLACA SAÍDA DE EMERGÊNCIA - SAÍDA - CÓDIGO S12 (24x12cm) | un | 4 | 18.21 | 72.84 | 0.002878% | 99.93% | C
81783 | GRELHA REDONDA ACO INOX ROTATIVA DIAM. 100 MM | Un | 2 | 35.35 | 70.7 | 0.002793% | 99.93% | C
81661 | CORPO CAIXA SIFONADA DIAM. 100 X 100 X 50 | Un | 2 | 34 | 68 | 0.002687% | 99.94% | C
41002 | APILOAMENTO | m2 | 8.556 | 7.65 | 65.45 | 0.002586% | 99.94% | C
CPU2605 | ABRACADEIRA-GUIA SIMPLES 2" UMA DESCIDA | un | 2 | 32.43 | 64.86 | 0.002563% | 99.94% | C
71331 | FITA ISOLANTE, ROLO DE 20,00 M | Un | 2 | 31.12 | 62.24 | 0.002459% | 99.94% | C
71431 | INTERRUPTOR PARALELO SIMPLES (1 SECAO) | Un | 2 | 31.11 | 62.22 | 0.002458% | 99.95% | C
82232 | TE SANITARIO DIAMETRO 75 X 75 MM (ESGOTO) | Un | 2 | 30.41 | 60.82 | 0.002403% | 99.95% | C
CPU2767 | MONOBLOCO COM TAMPA CEGA, COMPLETO, COM PARAFUSOS, ESPELHO E CAIXA DE PASSAGEM 4X2" PARA FUTURA INSTALAÇÃO DE AR CONDICIONADO. REF. TRAMONTINA OU EQUIVALENTE. | un | 2 | 30.11 | 60.22 | 0.002379% | 99.95% | C
81067 | ADAPTADOR SOLDÁVEL CURTO C/ BOLSA E ROSCA PARA REGISTRO 32X1" | Un | 8 | 7.37 | 58.96 | 0.00233% | 99.95% | C
CPU2614 | PLACA SINALIZAÇÃO DE EQUIPAMENTOS - EXTINTOR DE INCÊNDIO - CÓDIGO E5 (20x20cm) | un | 4 | 14.48 | 57.92 | 0.002289% | 99.96% | C
81731 | CURVA 90 GRAUS CURTA DIAM. 50 MM (ESGOTO) | Un | 2 | 28.81 | 57.62 | 0.002277% | 99.96% | C
71430 | INTERRUPTOR INTERMEDIARIO (FOUR-WAY) | Un | 1 | 55.7 | 55.7 | 0.002201% | 99.96% | C
81162 | BUCHA DE REDUCAO SOLDÁVEL CURTA 32 X 25 MM | Un | 9 | 5.95 | 53.55 | 0.002116% | 99.96% | C
CPU2603 | ABRACADEIRA-GUIA REFORCADA 2" UMA DESCIDA | un | 1 | 52.72 | 52.72 | 0.002083% | 99.96% | C
20117 | DEMOLIÇÃO MANUAL DE REVESTIMENTO COM ARGAMASSA COM TRANSPORTE ATÉ CAÇAMBA E CARGA | m2 | 7.23 | 7.16 | 51.76 | 0.002045% | 99.97% | C
72397 | TAMPA CEGA PLÁSTICA 4"X2" COM FURO CENTRAL (PARA TV/SOM...) | un | 7 | 7.19 | 50.33 | 0.001989% | 99.97% | C
CPU6584 | CAJUEIRO (Anacardium occidentale) | un | 1 | 49.67 | 49.67 | 0.001963% | 99.97% | C
20137 | REMOÇÃO MANUAL DE BACIA SANITÁRIA COM TRANSPORTE ATÉ CAÇAMBA E CARGA | Un | 9 | 5.5 | 49.5 | 0.001956% | 99.97% | C
81182 | BUCHA DE REDUCAO SOLDAVEL LONGA 60 X 32 mm | Un | 2 | 21.74 | 43.48 | 0.001718% | 99.97% | C
CPU2817 | PLACA SAÍDA DE EMERGÊNCIA - SETA DIREITA - CÓDIGO S2 (48x24cm) | un | 1 | 43.27 | 43.27 | 0.00171% | 99.98% | C
CPU2816 | PLACA SAÍDA DE EMERGÊNCIA - SETA ESQUERDA - CÓDIGO S2 (48x24cm) | un | 1 | 43.27 | 43.27 | 0.00171% | 99.98% | C
80830 | VÁLVULA PARA TANQUE METÁLICA DIAM. 1" SEM LADRAO | Un | 1 | 41.04 | 41.04 | 0.001622% | 99.98% | C
81179 | BUCHA DE REDUCAO SOLDAVEL LONGA 50 X 25 mm | Un | 3 | 13.09 | 39.27 | 0.001552% | 99.98% | C
81928 | JOELHO 90 GRAUS C/ANEL 50 MM | Un | 2 | 19.11 | 38.22 | 0.00151% | 99.98% | C
CPU5888 | PAINEIRA ROSA (CEIBA SPECIOSA) | un | 1 | 37.52 | 37.52 | 0.001482% | 99.98% | C
82234 | TE SANITARIO DIAMETRO 100 X 75 MM (ESGOTO) | Un | 1 | 36.83 | 36.83 | 0.001455% | 99.98% | C
82055 | PORTA GRELHA QUADRADA PARA GRELHA REDONDA CROMADA 100 MM (ESGOTO) | Un | 2 | 17.73 | 35.46 | 0.001401% | 99.99% | C
81165 | BUCHA DE REDUCAO SOLDÁVEL CURTA 60 X 50 mm | Un | 2 | 17.22 | 34.44 | 0.001361% | 99.99% | C
81540 | CURVA 90 GRAUS SOLDAVEL DIAMETRO 50 MM | Un | 1 | 33.59 | 33.59 | 0.001327% | 99.99% | C
CPU2802 | PARAFUSO INOX 5/16" x 1.1/4" | un | 12 | 2.61 | 31.32 | 0.001238% | 99.99% | C
82002 | LUVA SIMPLES DIAMETRO 50 MM - (ESGOTO) | Un | 3 | 10.33 | 30.99 | 0.001224% | 99.99% | C
CPU2601 | ABRAÇADEIRA GUIA REFORÇADA 1.1/2" UMA DESCIDA | un | 1 | 30.42 | 30.42 | 0.001202% | 99.99% | C
70424 | BUCHA E ARRUELA METALICA DIAM. 1.1/2" | PR | 4 | 7.54 | 30.16 | 0.001192% | 99.99% | C
41006 | TRANSPORTE DE MATERIAL ESCAVADO M3.KM | m3km | 6.862 | 3.43 | 23.53 | 0.0009297% | 99.99% | C
81538 | CURVA 90 GRAUS SOLDAVEL DIAMETRO 32 MM | Un | 1 | 18.91 | 18.91 | 0.0007472% | 100% | C
82004 | LUVA SIMPLES DIAMETRO 100 mm - (ESGOTO) | Un | 1 | 18.34 | 18.34 | 0.0007247% | 100% | C
CPU2814 | PLACA SAÍDA DE EMERGÊNCIA - SETA ESQUERDA - CÓDIGO S2 (24x12cm) | un | 1 | 18.21 | 18.21 | 0.0007195% | 100% | C
CPU2815 | PLACA SAÍDA DE EMERGÊNCIA - SETA DIREITA - CÓDIGO S2 (24x12cm) | un | 1 | 18.21 | 18.21 | 0.0007195% | 100% | C
70393 | BUCHA DE NYLON S-10 | Un | 10 | 1.51 | 15.1 | 0.0005966% | 100% | C
81180 | BUCHA DE REDUCAO SOLDAVEL LONGA 50 X 32 mm | Un | 1 | 14.75 | 14.75 | 0.0005828% | 100% | C
81537 | CURVA 90 GRAUS SOLDAVEL DIAMETRO 25 MM | Un | 1 | 14.05 | 14.05 | 0.0005551% | 100% | C
20139 | DEMOLIÇÃO MANUAL DE BANCADA COM TRANSPORTE ATÉ CAÇAMBA E CARGA | m2 | 1.87 | 5.5 | 10.28 | 0.0004062% | 100% | C
71982 | PORCA SEXTAVADA DIAMETRO 5/16" | Un | 12 | 0.61 | 7.32 | 0.0002892% | 100% | C
71870 | PARAFUSO SEXTAVADO D = 1/4" X 5/8" | Un | 10 | 0.72 | 7.2 | 0.0002845% | 100% | C
2530876.38
*Existe uma diferença de R$0,33 em valor final entre o Orçamento e a curva ABC de serviços, mas se deve truncamento do próprio sistema.