## CAPA
LEVANTAMENTO QUANTITATIVO
GINÁSIO DE AVELINÓPOLIS
Autor: | Jaqueline de Almeida dos Santos
Data: | 2025-07-15
Revisão: | R04
Em atendimento à OS-0000696, que pede a complementação do Levantamento Quantitativo, protocoladas no processo 202300036002240.

## Planilha unificada implantação
PLANILHA DE LEVANTAMENTO DE QUANTITATIVOS
OBRA | GINÁSIO MOISÉIS RIBEIRO DA COSTA
LOCAL | Avelinópolis - GO
AUTORES | Jaqueline de Almeida dos Santos
Thaynara da Silva Brito
Nº PROCESSO | 202300036002240
R01 | Em atenção ao processo SEI! nº 202300036002240, apresentamos a planilha de acréscimo de quantitativos referente ao levantamento da reforma do Ginásio Moisés Ribeiro da Costa, localizado na cidade de Avelinópolis/GO. Esta planilha de ajuste de quantitativos foi realizada em conformidade com a orientação do engenheiro Rafael Pereira Teixeira, com base na sua experiência na entrega de ginásios. A presente planilha detalha os acréscimos identificados, discriminando cada item e sua respectiva justificativa.
R02 29/04/2025 | Revisão realizada para unificação das planilhas |  |  | DATA: 29/04/2025
R03 04/06/2025 | Revisão solicitada pelo despacho SEI nº 75038420. |  |  | DATA: 04/06/2025
R04 15/07/2025 | Revisão realizada para acréscimo dos projetos: Rampas (SEI nº 75898475) projeto padrão da contenção da arquibancada (SEI nº 77050061). |  |  | DATA: 15/07/2025
R05 01/10/2025 | Acréscimo dos bebedouros e mudança da especificação das telhas atendendo ao Despacho 536 01 (SEI nº 80068171) |  |  | DATA: 01/10/2025
LEVANTAMENTOS IMPLANTAÇÃO
Cód. Auxiliar | Serviço | Unid. | Quantidade | Memória de Cálculo
164 | SERVIÇOS PRELIMINARES
20126 | DEMOLICÃO MANUAL DE PISO INTERTRAVADO COM EMPILHAMENTO | m2 | 560.77 | REMOÇÃO DE INTERTRAVADO PARA ASSENTAMENTO DE PISO TÁTIL E REBAIXO DO ESTACIONAMENTO.
20143 | DEMOLIÇÃO MANUAL MEIO FIO SEM REAPROVEITAMENTO COM TRANSPORTE ATÉ CAÇAMBA E CARGA | m | 74.79 | PROJETO DE ARQUITETURA - IMPLANTAÇÃO DEMOLIR/CONSTRUIR 1/2.
Composição | DEMOLIÇÃO MANUAL DE CONCRETO - ESTACIONAMENTO TRANSPORTE ATÉ CAÇAMBA E CARGA | m2 | 260.26 | PROJETO DE ARQUITETURA - IMPLANTAÇÃO DEMOLIR/CONSTRUIR 1/2.
20200 | FERRAMENTAS (MANUAIS/ELÉTRICAS) E MATERIAL DE LIMPEZA PERMANENTE DA OBRA - ÁREAS EDIFICADAS/COBERTAS/FECHADAS | m2 | - | ITEM 2.1.2 DO "CRITÉRIOS PARA ORÇAMENTO DE OBRAS CIVIS". REALIZAR CÁLCULO DE ÁREA VIRTUAL PARA CONSIDERAÇÃO NA QUANTIDADE. | Consumos serão dimensionados pela GECOC.
20212 | BARRACÃO DE OBRAS PADRÃO GOINFRA (BLOCOS,COBERTURAS,PASSARELAS E MÓVEIS), SEM ALOJAMENTO E LAVANDERIA , COM PINTURA, EM CONSONÂNCIA COM AS NR's, EM ESPECIAL A NR-18, INCLUSO INSTALAÇÕES ELÉTRICAS E HIDROSSANITÁRIAS - ( COM E APROVEITAMENTO 1 VEZ ). | m2 | - | DIMENSIONAR A ÁREA NECESSÁRIA. ITEM 2.1.4 DO "CRITÉRIOS PARA ORÇAMENTO DE OBRAS CIVIS". | Consumos serão dimensionados pela GECOC.
020600 | TAPUME EM CHAPA COMPENSADA RESINADA 6MM COM PORTÕES E FERRAGENS - PADRÃO GOINFRA | m2 | 362.9813 | FORAM CONSIDERADOS PLACAS DE COMPENSADO DE 2,2X1,1M NUM PERÍMETRO DE 164,99 COM ALTURA DE 2,2M CONFORME NR-18
021301 | PLACA DE OBRA PLOTADA EM CHAPA METÁLICA 26 , AFIXADA EM CAVALETES DE MADEIRA DE LEI (VIGOTAS 6X12CM) - PADRÃO GOINFRA | m2 | 6 | ITEM CONSIDERADO CONFORME MEMORIAL DESCRITIVO: PLACA DE OBRA 3,0 x 2,0
Composição | PLACA DO CREA\CAU EM CHAPA METÁLICA 1,5X1,0M, PINTADA COM OS NOMESE 2,20 DE ALTURA | un | 1.5 | CONFORME ITEM 2.1.7 DO "CRITÉRIOS PARA ORÇAMENTO DE OBRAS CIVIS"
021400 | CONSUMO DE ÁGUA | m3 | - | VERIFICAR CRONOGRAMA DE OBRA | Consumos serão dimensionados pela GECOC.
021401 | CONSUMO DE ENERGIA ELÉTRICA | KWH | - | VERIFICAR CRONOGRAMA DE OBRA | Consumos serão dimensionados pela GECOC.
021402 | CONSUMO DE TELEFONIA/INTERNET FIXA | mês | - | VERIFICAR CRONOGRAMA DE OBRA | Consumos serão dimensionados pela GECOC.
021602 | EPI/PGR/PCMSO/EXAMES/TREINAMENTOS/VISITAS - ÁREAS EDIFICADAS/COBERTAS/FECHADAS | m2 | - | ÁREA CONSTRUÍDA CONFORME PROJETO DE ARQUITETURA - PLANTA BAIXA 1/5, INSERIDO CONFORME ITEM 2.1.8 DO "CRITÉRIOS PARA ORÇAMENTO DE OBRAS CIVIS" | Será dimensionado pela GECOC.
Composição | REMOCAO DE PINTURA ANTIGA (TEXTURA) | m2 | 6.02 | ITEM REFERENTE À REFORMA DO PADRÃO DE ENERGIA. AS MEDIDAS SÃO ESTIMADAS CONFORME MODELO PADRÃO DE 2 X 1,4 M
Cód. Auxiliar | Serviço | Unid. | Quantidade | Memória de Cálculo
165 | TRANSPORTES
30104 | TRANSPORTE DE ENTULHO CAÇAMBA ESTACIONÁRIA SEM CARGA | m3 | 66.3681 | DEMOLIÇÕES - PROJETO DE ARQUITETURA - DEMOLIR/CONSTRUIR 4/5.
030106 | TRANSPORTE DE ENTULHO EM CAMINHÃO SEM CARGA | m3 | 10.4928 | PROJETOS DE ESTRUTURA DAS RAMPAS
Cód. Auxiliar | Serviço | Unid. | Quantidade | Memória de Cálculo
166 | SERVIÇO EM TERRA
RAMPAS
040101 | ESCAVACAO MANUAL DE VALAS < 1 MTS. (OBRAS CIVIS) | m3 | 11.0642 | PROJETO ESTRUTURAL RAMPAS 1 E 2
041002 | APILOAMENTO | m2 | 6.921 | PROJETO ESTRUTURAL RAMPAS 1
040904 | REATERRO COM APILOAMENTO MECÂNICO | m3 | 49.3894 | PROJETOS DE ESTRUTURA DAS RAMPAS
Levantamento contido no despacho 137 (72431131)
040904 | REATERRO COM APILOAMENTO MECÂNICO | m3 | 20.69 | Levantamento realizado no despacho 137 (72431131)
041001 | ESCAVAÇÃO CAMPO ABERTO COM TRANSPORTE MANUAL DE TERRA | m3 | 42.71 | Levantamento realizado no despacho 137 (72431131)
041007 | ESPALHAMENTO MECANICO | m2 | 89.41 | Levantamento realizado no despacho 137 (72431131)
Cód. Auxiliar | Serviço | Unid. | Quantidade | Memória de Cálculo
167 | FUNDAÇÕES E SONDAGENS
50301 | ESTACA A TRADO DIAM.25 CM SEM FERRO | m2 | 128.848 | CONSIDERADO PARA FUNDAÇÃO DOS MONTANTES DOS GUARDA CORPOS E CORRIMÃOS COM 0,3M DE PROFUNDIDADE
RAMPA 1
50251 | CORPO DE PROVA | Un | 6 | QUANTIDADE MÍNIMA DE CORPOS DE PROVA
Composição | ESTACA DIAM.40 CM SEM FERRO FCK 25mpa | m | 49 | PROJETO ESTRUTURAL RAMPAS 1
50901 | ESCAVACAO MANUAL DE VALAS (SAPATAS/BLOCOS) | m3 | 4.41 | PROJETO ESTRUTURAL RAMPAS 1
50902 | APILOAMENTO (BLOCOS/SAPATAS) | m2 | 7.35 | PROJETO ESTRUTURAL RAMPAS 1
50903 | REATERRO COM APILOAMENTO MANUAL (BLOCOS/SAPATAS) | m3 | 0.37 | PROJETO ESTRUTURAL RAMPAS 1
51009 | FORMA TABUA PINHO PARA FUNDACOES U=3V - (OBRAS CIVIS) | m2 | 23.1 | PROJETO ESTRUTURAL RAMPAS 1
51024 | PREPARO COM BETONEIRA E TRANSPORTE MANUAL DE CONCRETO PARA LASTRO - (O.C.) | m3 | 0.3675 | PROJETO ESTRUTURAL RAMPAS 1
51026 | LANÇAMENTO/APLICAÇÃO/ADENSAMENTO DE CONCRETO EM FUNDAÇÃO- (O.C.) | m3 | 4.4075 | PROJETO ESTRUTURAL RAMPAS 1
51030 | PREPARO COM BETONEIRA E TRANSPORTE MANUAL DE CONCRETO FCK=25 MPA | m3 | 4.04 | PROJETO ESTRUTURAL RAMPAS 1
52004 | ACO CA 50-A - 8,0 MM (5/16") - (OBRAS CIVIS) | Kg | 166.59 | PROJETO ESTRUTURAL RAMPAS 1
52005 | ACO CA-50A - 10,0 MM (3/8") - (OBRAS CIVIS) | Kg | 130 | PROJETO ESTRUTURAL RAMPAS 1
52014 | ACO CA-60 - 5,0 MM - (OBRAS CIVIS) | Kg | 64.98 | PROJETO ESTRUTURAL RAMPAS 1
RAMPA 3
50251 | CORPO DE PROVA | Un | 6 | QUANTIDADE MÍNIMA DE CORPOS DE PROVA
Composição | ESTACA DIAM.40 CM SEM FERRO FCK 25mpa | m | 50 | PROJETO ESTRUTURAL RAMPAS 3
Cód. Auxiliar | Serviço | Unid. | Quantidade | Memória de Cálculo
168 | ESTRUTURA
RAMPA 1
60191 | FORMA DE TABUA CINTA BALDRAME U=8 VEZES | m2 | 71.25 | PROJETO ESTRUTURAL DAS RAMPAS 1: AVE - GIN - CON_RAM1 - IMP - PE
60202 | FORMA TABUA COM REAPROVEITAMENTO 2 VEZES - (OBRAS CIVIS) | m2 | 3.09 | PROJETO ESTRUTURAL DAS RAMPAS 2: AVE - GIN - CON_RAM2 - IMP - PE
60303 | ACO CA-50-A - 6,3 MM (1/4") - (OBRAS CIVIS) | Kg | 257 | PROJETO ESTRUTURAL DAS RAMPAS 1: AVE - GIN - CON_RAM1 - IMP - PE
60305 | ACO CA-50A - 10,0 MM (3/8") - (OBRAS CIVIS) | Kg | 286 | PROJETO ESTRUTURAL DAS RAMPAS 1: AVE - GIN - CON_RAM1 - IMP - PE
60306 | ACO CA-50A - 12,5 MM (1/2") - (OBRAS CIVIS) | Kg | 106 | PROJETO ESTRUTURAL DAS RAMPAS 1: AVE - GIN - CON_RAM1 - IMP - PE
60314 | ACO CA - 60 - 5,0 MM - (OBRAS CIVIS) | Kg | 153 | PROJETO ESTRUTURAL DAS RAMPAS 1: AVE - GIN - CON_RAM1 - IMP - PE
60514 | PREPARO COM BETONEIRA E TRANSPORTE MANUAL DE CONCRETO PARA LASTRO - (O.C.) | m3 | 2.2088 | PROJETO ESTRUTURAL DAS RAMPAS 1: AVE - GIN - CON_RAM1 - IMP - PE
60487 | CORPO DE PROVA | Un | 6 | PROJETO ESTRUTURAL DAS RAMPAS 1: AVE - GIN - CON_RAM1 - IMP - PE
60517 | PREPARO COM BETONEIRA E TRANSPORTE MANUAL DE CONCRETO FCK=25 MPA | m3 | 44.35 | PROJETO ESTRUTURAL DAS RAMPAS 1: AVE - GIN - CON_RAM1 - IMP - PE
60801 | LANÇAMENTO/APLICAÇÃO/ADENSAMENTO MANUAL DE CONCRETO - (OBRAS CIVIS) | m3 | 46.5588 | PROJETO ESTRUTURAL DAS RAMPAS 1: AVE - GIN - CON_RAM1 - IMP - PE
RAMPA 2
60191 | FORMA DE TABUA CINTA BALDRAME U=8 VEZES | m2 | 24.53 | PROJETO ESTRUTURAL DAS RAMPAS 2: AVE - GIN - CON_RAM2 - IMP - PE
60202 | FORMA TABUA COM REAPROVEITAMENTO 2 VEZES - (OBRAS CIVIS) | m2 | 21.36 | PROJETO ESTRUTURAL DAS RAMPAS 2: AVE - GIN - CON_RAM2 - IMP - PE
60213 | FORMA CHAPA DE COMPENSADO PLASTIFICADO 12MM-VIGA/PILAR U=2V - (OBRAS CIVIS) | m2 | 29.19 | PROJETO ESTRUTURAL DAS RAMPAS 2: AVE - GIN - CON_RAM2 - IMP - PE
60303 | ACO CA-50-A - 6,3 MM (1/4") - (OBRAS CIVIS) | Kg | 3 | PROJETO ESTRUTURAL DAS RAMPAS 2: AVE - GIN - CON_RAM2 - IMP - PE
60304 | ACO CA-50 A - 8,0 MM (5/16") - (OBRAS CIVIS) | Kg | 121 | PROJETO ESTRUTURAL DAS RAMPAS 2: AVE - GIN - CON_RAM2 - IMP - PE
60305 | ACO CA-50A - 10,0 MM (3/8") - (OBRAS CIVIS) | Kg | 121 | PROJETO ESTRUTURAL DAS RAMPAS 2: AVE - GIN - CON_RAM2 - IMP - PE
60314 | ACO CA - 60 - 5,0 MM - (OBRAS CIVIS) | Kg | 96 | PROJETO ESTRUTURAL DAS RAMPAS 2: AVE - GIN - CON_RAM2 - IMP - PE
60470 | LASTRO DE BRITA - (OBRAS CIVIS) | m3 | 1.37 | PROJETO ESTRUTURAL DAS RAMPAS 2: AVE - GIN - CON_RAM2 - IMP - PE
60487 | CORPO DE PROVA | Un | 6 | QUANTIDADE MÍNIMA DE CORPOS DE PROVA
60514 | PREPARO COM BETONEIRA E TRANSPORTE MANUAL DE CONCRETO PARA LASTRO - (O.C.) | m3 | 0.9018 | PROJETO ESTRUTURAL DAS RAMPAS 2: AVE - GIN - CON_RAM2 - IMP - PE
60517 | PREPARO COM BETONEIRA E TRANSPORTE MANUAL DE CONCRETO FCK=25 MPA | m3 | 4.97 | PROJETO ESTRUTURAL DAS RAMPAS 2: AVE - GIN - CON_RAM2 - IMP - PE
60801 | LANÇAMENTO/APLICAÇÃO/ADENSAMENTO MANUAL DE CONCRETO - (OBRAS CIVIS) | m3 | 5.8718 | PROJETO ESTRUTURAL DAS RAMPAS 2: AVE - GIN - CON_RAM2 - IMP - PE
Composição | TELA Q159 (10 x 10 cm, d=4.5mm) | m2 | 27.43 | PROJETO ESTRUTURAL DAS RAMPAS 2: AVE - GIN - CON_RAM2 - IMP - PE
Composição | LONA DE IMPERMEABILIZAÇÃO | m2 | 27.43 | PROJETO ESTRUTURAL DAS RAMPAS 2: AVE - GIN - CON_RAM2 - IMP - PE
67010 | ESCARIFICAÇÃO MANUAL, CORTE DE CONCRETO ATÉ 3CM DE PROFUNDIDADE | m3 | 0.0216 | PROJETO ESTRUTURAL DAS RAMPAS 2: AVE - GIN - CON_RAM2 - IMP - PE
RAMPA 3
60191 | FORMA DE TABUA CINTA BALDRAME U=8 VEZES | m2 | 45.7 | PROJETO ESTRUTURAL DAS RAMPAS 3: AVE - GIN - CON_RAM2 - IMP - PE
60202 | FORMA TABUA COM REAPROVEITAMENTO 2 VEZES - (OBRAS CIVIS) | m2 | 29.99 | PROJETO ESTRUTURAL DAS RAMPAS 3: AVE - GIN - CON_RAM2 - IMP - PE
60213 | FORMA CHAPA DE COMPENSADO PLASTIFICADO 12MM-VIGA/PILAR U=2V - (OBRAS CIVIS) | m2 | 58.14 | PROJETO ESTRUTURAL DAS RAMPAS 3: AVE - GIN - CON_RAM2 - IMP - PE
60304 | ACO CA-50 A - 8,0 MM (5/16") - (OBRAS CIVIS) | Kg | 209 | PROJETO ESTRUTURAL DAS RAMPAS 3: AVE - GIN - CON_RAM2 - IMP - PE
60305 | ACO CA-50A - 10,0 MM (3/8") - (OBRAS CIVIS) | Kg | 255 | PROJETO ESTRUTURAL DAS RAMPAS 3: AVE - GIN - CON_RAM2 - IMP - PE
60314 | ACO CA - 60 - 5,0 MM - (OBRAS CIVIS) | Kg | 200 | PROJETO ESTRUTURAL DAS RAMPAS 3: AVE - GIN - CON_RAM2 - IMP - PE
60470 | LASTRO DE BRITA - (OBRAS CIVIS) | m3 | 2.25 | PROJETO ESTRUTURAL DAS RAMPAS 3: AVE - GIN - CON_RAM2 - IMP - PE
60487 | CORPO DE PROVA | Un | 6 | QUANTIDADE MÍNIMA DE CORPOS DE PROVA
60514 | PREPARO COM BETONEIRA E TRANSPORTE MANUAL DE CONCRETO PARA LASTRO - (O.C.) | m3 | 1.3698 | PROJETO ESTRUTURAL DAS RAMPAS 3: AVE - GIN - CON_RAM2 - IMP - PE
60517 | PREPARO COM BETONEIRA E TRANSPORTE MANUAL DE CONCRETO FCK=25 MPA | m3 | 9.66 | PROJETO ESTRUTURAL DAS RAMPAS 3: AVE - GIN - CON_RAM2 - IMP - PE
60801 | LANÇAMENTO/APLICAÇÃO/ADENSAMENTO MANUAL DE CONCRETO - (OBRAS CIVIS) | m3 | 11.0298 | PROJETO ESTRUTURAL DAS RAMPAS 3: AVE - GIN - CON_RAM2 - IMP - PE
Composição | TELA Q159 (10 x 10 cm, d=4.5mm) | m2 | 45.03 | PROJETO ESTRUTURAL DAS RAMPAS 3: AVE - GIN - CON_RAM2 - IMP - PE
Composição | LONA DE IMPERMEABILIZAÇÃO | m2 | 45.03 | PROJETO ESTRUTURAL DAS RAMPAS 3: AVE - GIN - CON_RAM2 - IMP - PE
67010 | ESCARIFICAÇÃO MANUAL, CORTE DE CONCRETO ATÉ 3CM DE PROFUNDIDADE | m3 | 0.0216 | PROJETO ESTRUTURAL DAS RAMPAS 3: AVE - GIN - CON_RAM2 - IMP - PE
Cód. Auxiliar | Serviço | Unid. | Quantidade | Memória de Cálculo
169 | INST. ELÉT./TELEFÔNICA/CABEAMENTO ESTRUTURADO |  |  | ITEM CONSIDERADO NO QUANTITATIVO DE REFORMA
Cód. Auxiliar | Serviço | Unid. | Quantidade | Memória de Cálculo
170 | INSTALAÇÕES HIDROSSANITÁRIAS
80900 | R E G I S T R O S
80910 | REGISTRO DE GAVETA BRUTO DIAMETRO 2.1/2" | Un | 1 | PROJETO HIDROSSANITÁRIO - LISTA DE MATERIAIS
81000 | AGUA FRIA |  |  | PROJETO HIDROSSANITÁRIO - LISTA DE MATERIAIS
81003 | T U B O S DE P V C S O L D A V E L
81003 | TUBO SOLDAVEL PVC MARROM DIAM. 25 MM | M | 2 | PROJETO HIDROSSANITÁRIO - LISTA DE MATERIAIS
81004 | TUBO SOLDAVEL PVC MARROM DIAM. 32 MM | M | 24 | PROJETO HIDROSSANITÁRIO - LISTA DE MATERIAIS
81006 | TUBO SOLDAVEL PVC MARROM DIAM. 50 MM | M | 37 | PROJETO HIDROSSANITÁRIO - LISTA DE MATERIAIS
81007 | TUBO SOLDAVEL PVC MARROM DIAM. 60 MM | M | 21 | PROJETO HIDROSSANITÁRIO - LISTA DE MATERIAIS
81008 | TUBO SOLDAVEL PVC MARROM DIAM. 75 MM | M | 89 | PROJETO HIDROSSANITÁRIO - LISTA DE MATERIAIS
81160 | B U C H A S
81165 | BUCHA DE REDUCAO SOLDÁVEL CURTA 60 X 50 mm | Un | 1 | PROJETO HIDROSSANITÁRIO - LISTA DE MATERIAIS
81166 | BUCHA DE REDUCAO SOLDAVEL CURTA 75 X 60 mm | Un | 1 | PROJETO HIDROSSANITÁRIO - LISTA DE MATERIAIS
81179 | BUCHA DE REDUCAO SOLDAVEL LONGA 50 X 25 mm | Un | 1 | PROJETO HIDROSSANITÁRIO - LISTA DE MATERIAIS
81180 | BUCHA DE REDUCAO SOLDAVEL LONGA 50 X 32 mm | Un | 4 | PROJETO HIDROSSANITÁRIO - LISTA DE MATERIAIS
81182 | BUCHA DE REDUCAO SOLDAVEL LONGA 60 X 32 mm | Un | 1 | PROJETO HIDROSSANITÁRIO - LISTA DE MATERIAIS
81185 | BUCHA DE REDUÇÃO SOLDÁVEL LONGA 75 X 50 MM | Un | 1 | PROJETO HIDROSSANITÁRIO - LISTA DE MATERIAIS
81300 | J O E L H O S
81307 | JOELHO 45 GRAUS SOLDAVEL 75 MM | Un | 2 | PROJETO HIDROSSANITÁRIO - LISTA DE MATERIAIS
81322 | JOELHO 90 GRAUS SOLDAVEL DIAMETRO 32 MM (1") | Un | 6 | PROJETO HIDROSSANITÁRIO - LISTA DE MATERIAIS
81321 | JOELHO 90 GRAUS SOLDAVEL DIAMETRO 25 MM | Un | 1 | PROJETO HIDROSSANITÁRIO - LISTA DE MATERIAIS
81324 | JOELHO 90 GRAUS SOLDAVEL 50 mm (MARROM) | Un | 8 | PROJETO HIDROSSANITÁRIO - LISTA DE MATERIAIS
81325 | JOELHO 90 GRAUS SOLDAVEL DIAMETRO 60 mm | Un | 4 | PROJETO HIDROSSANITÁRIO - LISTA DE MATERIAIS
81326 | JOELHO 90 GRAUS SOLDAVEL DIAMETRO 75 mm | Un | 2 | PROJETO HIDROSSANITÁRIO - LISTA DE MATERIAIS
81400 | T E
81405 | TE 90 GRAUS SOLDAVEL DIAMETRO 50 MM | Un | 3 | PROJETO HIDROSSANITÁRIO - LISTA DE MATERIAIS
81406 | TE 90 GRAUS SOLDAVEL DIMETRO 60 MM | Un | 2 | PROJETO HIDROSSANITÁRIO - LISTA DE MATERIAIS
81407 | TE 90 GRAUS SOLDAVEL DIAMETRO 75 MM | Un | 1 | PROJETO HIDROSSANITÁRIO - LISTA DE MATERIAIS
Composição | TE DE REDUCAO 90 GRAUS SOLDAVEL 75 X 60 MM | Un | 2 | PROJETO HIDROSSANITÁRIO - LISTA DE MATERIAIS
81427 | TE DE REDUCAO 90 GRAUS SOLDAVEL 75 X 50 MM | Un | 5 | PROJETO HIDROSSANITÁRIO - LISTA DE MATERIAIS
81600 | E S G O T O S A N I T A R I O
81810 | D I V E R S O S
81811 | HIDROMETRO DIAM.RAMAL = 25 MM VAZAO =1,5 A 3 M3 | Un | 1 | PROJETO HIDROSSANITÁRIO - LISTA DE MATERIAIS
81815 | KIT CAVALETE D=25MM P/HIDRÔMETRO 1,5-3,0-5,0 M3/MURETA/CAIXA | Un | 1 | PROJETO HIDROSSANITÁRIO - LISTA DE MATERIAIS
81852 | CAIXA DE GORDURA 120 L. CONCRETO PADRÃO GOINFRA IMPERMEABILIZADA | Un | 1 | PROJETO HIDROSSANITÁRIO - LISTA DE MATERIAIS
81828 | CAIXA DE AREIA 60X60X80CM (MEDIDAS INTERNAS) FUNDO DE BRITA COM GRELHA METÁLICA FERRO CHATO PADRÃO GOINFRA | Un | 6 | PROJETO HIDROSSANITÁRIO - LISTA DE MATERIAIS
81829 | CAIXA DE INSPEÇÃO - TAMPA EM CONCRETO ARMADO 25 MPA E=5CM | m2 | 3 | PROJETO HIDROSSANITÁRIO - LISTA DE MATERIAIS
81831 | CAIXA DE INSPEÇÃO - ALVENARIA DE 1/2 VEZ COM REVESTIMENTO INTERNO EM REBOCO PAULISTA A-14 (COM ADIÇÃO DE IMPERMEABILIZANTE) | m2 | 13 | PROJETO HIDROSSANITÁRIO - LISTA DE MATERIAIS
81833 | CAIXA DE INSPEÇÃO - ESCAVAÇÃO MANUAL / REATERRO/ APILOAMENTO DO FUNDO | m3 | 2 | PROJETO HIDROSSANITÁRIO - LISTA DE MATERIAIS
81840 | TAMPA PARA CAIXA PASSAGEM FERRO FUNDIDO T-33 - TRÁFEGO LEVE | Un | 6 | PROJETO HIDROSSANITÁRIO - LISTA DE MATERIAIS
81868 | FOSSA SEPTICA 4500 LITROS COM IMPERMEABILIZAÇÃO | Un | 1 | PROJETO HIDROSSANITÁRIO - LISTA DE MATERIAIS
81874 | SUMIDOURO COM DIÂMETRO=1,60M E PROFUNDIDADE=4,50 M | Un | 2 | PROJETO HIDROSSANITÁRIO - LISTA DE MATERIAIS
81881 | RESERVATÓRIO METALICO TIPO TAÇA EM AÇO PATINÁVEL - V=10M3 COLUNA SECA H=6M+FUNDAÇÃO+LOGOTIPO | un | 1 | Acréscimo seguindo orientação, para padronização com os ginásios já entregues
81920 | J O E L H O S
81924 | JOELHO 45 GRAUS DIAMETRO 100 MM (ESGOTO) | Un | 4 | PROJETO HIDROSSANITÁRIO - LISTA DE MATERIAIS
81938 | JOELHO 90 GRAUS DIAMETRO 100 MM (ESGOTO) | Un | 6 | PROJETO HIDROSSANITÁRIO - LISTA DE MATERIAIS
| JOELHO 90 GRAUS DIAMETRO 200 MM (ESGOTO) | Un | 4 | PROJETO HIDROSSANITÁRIO - LISTA DE MATERIAIS
82000 | L U V A S
82004 | LUVA SIMPLES DIAMETRO 100 mm - (ESGOTO) | Un | 8 | PROJETO HIDROSSANITÁRIO - LISTA DE MATERIAIS
Composição | LUVA SIMPLES DIAMETRO 200 mm - (ESGOTO) | Un | 4 | PROJETO HIDROSSANITÁRIO - LISTA DE MATERIAIS
82200 | T E
82235 | TE SANITARIO DIAMETRO 100 X 100 MM (ESGOTO) | Un | 1 | PROJETO HIDROSSANITÁRIO - LISTA DE MATERIAIS
82300 | T U B O S
82332 | TUBO LEVE PVC RIGIDO DIAMETRO 200 MM | M | 47 | PROJETO HIDROSSANITÁRIO - LISTA DE MATERIAIS
82304 | TUBO SOLDAVEL PARA ESGOTO DIAMETRO 100 MM | M | 392 | PROJETO HIDROSSANITÁRIO - LISTA DE MATERIAIS
Composição | CANALETA DE CONCRETO 2x (1 x 37 METROS) COM GRELHA DE CONCRETO | m2 | 74 | PROJETO HIDROSSANITÁRIO - LISTA DE MATERIAIS
Composição | ANEL DE CONCRETO, Ø60CM (CONSIDERAR PADRÃO SUMIDOURO GOINFRA) | Un | 1 | PROJETO HIDROSSANITÁRIO - LISTA DE MATERIAIS
Composição | ANEL DE BORRACHA, DN100MM, PVC RÍGIDO BRANCO SÉRIE NORMAL | Un | 21 | PROJETO HIDROSSANITÁRIO - LISTA DE MATERIAIS
Composição | ANEL DE BORRACHA, DN200MM, PVC RÍGIDO BRANCO SÉRIE NORMAL | Un | 8 | PROJETO HIDROSSANITÁRIO - LISTA DE MATERIAIS
Cód. Auxiliar | Serviço | Unid. | Quantidade | Memória de Cálculo
172 | ALVENARIAS E DIVISÓRIAS
Composição | MURETA DA FLOREIRA ALTURA 0,7 mts - COMPLETO COM FUNDAÇÕES, ESTRUTURA, ALVENARIA | m2 | 14.574 | Ver OBS. 2 ao final da página. PROJETO DE ARQUITETURA - IMPLANTAÇÃO DEMOLIR/CONSTRUIR 1/2.
Composição | BLOCO DE CONCRETO VAZADO 14x19x39 INCLUSO MÃO DE OBRA E MATERIAIS PARA ASSENTAMENTO - RAMPAS 2 E 3 | m2 | 52.57 | PROJETO ESTRUTURAL DAS RAMPAS 2: AVE - GIN - CON_RAM2 - IMP - PE E PROJETO ESTRUTURAL DAS RAMPAS 3: AVE - GIN - CON_RAM2 - IMP - PE
Cód. Auxiliar | Serviço | Unid. | Quantidade | Memória de Cálculo
174 | IMPERMEABILIZAÇÃO
120902 | IMPERMEABILIZACAO VIGAS BALDRAMES E=2,0 CM | m2 | 47.3566 | IMPERMEABILIZAÇÃO DAS VIGAS DAS RAMPAS
Composição | IMPERMEABILIZAÇÃO FLOREIRAS - COMPLETO PARA FUNDAÇÃO E REBOCO | m2 | 17.3335 | Ver OBS. 2 ao final da página. PROJETO DE ARQUITETURA - IMPLANTAÇÃO DEMOLIR/CONSTRUIR 1/2.
Cód. Auxiliar | Serviço | Unid. | Quantidade | Memória de Cálculo
180 | ESQUADRIAS METÁLICAS
180341 | GUARDA CORPO EM TUBO INDUSTRIAL DE 2" COM MONTANTES SECUNDÁRIOS DE 1" (SEM CORRIMÃO) | m² | 196.416 | PROJETO DE ARQUITETURA - IMPLANTAÇÃO DEMOLIR/CONSTRUIR 1/2.
180340 | GUARDA CORPO EM TUBO INDUSTRIAL DE 2" COM MONTANTES SECUNDÁRIOS DE 1" E CORRIMÃO DUPLO DE 1.1/2" | m² | 157.916 | PROJETO DE ARQUITETURA - IMPLANTAÇÃO DEMOLIR/CONSTRUIR 1/2.
180701 | ESCADA TIPO MARINHEIRO COM GUARDA CORPO PADRÃO GOINFRA (H > 3M) | un | 1 | Acréscimo seguindo orientação, para padronização com os ginásios já entregues
Cód. Auxiliar | Serviço | Unid. | Quantidade | Memória de Cálculo
182 | REVESTIMENTO DE PAREDES
200101 | CHAPISCO COMUM | m2 | 29.148 | Ver OBS. 2 ao final da página. ITEM REFERENTE ÀS FLOREIRAS: PROJETO DE ARQUITETURA. IMPLANTAÇÃO DEMOLIR/CONSTRUIR 1/2.
200500 | REBOCO PAULISTA A-7 (1 CALH,4 ARMLC) | m2 | 29.148 | Ver OBS. 2 ao final da página. ITEM REFERENTE ÀS FLOREIRAS. PROJETO DE ARQUITETURA - IMPLANTAÇÃO DEMOLIR/CONSTRUIR 1/2.
201410 | MOLDURA TIPO "U" INVERTIDO EM ARGAMASSA COM 2CM DE ESPESSURA TIPO PINGADEIRA EM MURO/PLATIBANDA (A PARTE VERTICAL DESCE 2,5CM) | m² | 19.5875 | PROJETO DE ARQUITETURA - PLANTA BAIXA 1/5.
Cód. Auxiliar | Serviço | Unid. | Quantidade | Memória de Cálculo
184 | REVESTIMENTO DE PISO
220102 | CONCRETO DESEMPENADO ESPESSURA = 5 CM 1:2,5:3,5 | m2 | 1157.5475 | PROJETO DE ARQUITETURA - IMPLANTAÇÃO 1/2 EXCLUSO RAMPAS.
Composição | FORRAÇÃO-GRAMA EXISTENTE REPARAR | m2 | 3336.61 | RETIRADO DA TABELA DO PROJETO DE ARQUITETURA - IMPLANTAÇÃO 1/2.
Composição | REPARO DOS BLOCOS INTERTRAVADOS EXISTENTES - INCLUSO MATERIAL DO SUBSTRATO E ASSENTAMENTO | m2 | 38.92 | VERIFICADO IN LOCO. QUANTITATIVO DO PROJETO DE ARQUITETURA - IMPLANTAÇÃO 1/2.
221126 | PISO DE LADRILHO HIDRÁULICO COLORIDO MODELO TÁTIL ( ALERTA OU DIRECIONAL) SEM LASTRO | m2 | 116.69 | PROJETO DE ARQUITETURA - IMPLANTAÇÃO 1/2.
Cód. Auxiliar | Serviço | Unid. | Quantidade | Memória de Cálculo
187 | ADMINISTRAÇÃO - MENSALISTAS
250101 | ENGENHEIRO - (OBRAS CIVIS) | H | - | VERIFICAR CRONOGRAMA DE OBRA | Consumos serão dimensionados pela GECOC.
250102 | MESTRE DE OBRA - (OBRAS CIVIS) | H | - | VERIFICAR CRONOGRAMA DE OBRA | Consumos serão dimensionados pela GECOC.
250103 | ENCARREGADO - (OBRAS CIVIS) | H | - | VERIFICAR CRONOGRAMA DE OBRA | Consumos serão dimensionados pela GECOC.
250113 | TÉCNICO EM SEGURANÇA DO TRABALHO (O. CIVIS) | H | - | VERIFICAR CRONOGRAMA DE OBRA | Consumos serão dimensionados pela GECOC.
Cód. Auxiliar | Serviço | Unid. | Quantidade | Memória de Cálculo
188 | PINTURA
Composição | CAIAÇAO 2 DEMAOS EM MEIO FIO(OC) | m | 304.62 | PROJETO DE ARQUITETURA - IMPLANTAÇÃO 1/2.
Composição | PINTURA ACRÍLICA FOSCA - PINTURA DAS FLOREIRAS | m2 | 14.574 | Ver OBS. 2 ao final da página. ESPECIFICAÇÃO DO TIPO DE PINTURA FEITO À PARTE PELA ARQUITETA ANA MASSON (62 8165-9156.
260601 | PINTURA TEXTURIZADA C/SELADOR ACRILICO | m2 | 6.02 | ITEM REFERENTE À REFORMA DO PADRÃO DE ENERGIA. AS MEDIDAS SÃO ESTIMADAS CONFORME MODELO PADRÃO DE 2 X 1,4 M
Cód. Auxiliar | Serviço | Unid. | Quantidade | Memória de Cálculo
189 | DIVERSOS
270210 | PLANTIO GRAMA ESMERALDA PLACA C/ M.O. IRRIG., ADUBO,TERRA VEGETAL (O.C.) A<11.000,00M2 | m2 | 749.26 | QUANTIDADE REFERENTE DE GRAMA ESMERALDA - PROJETO DE ARQUITETURA - IMPLANTAÇÃO / FOLHA 1/2
270211 | ABERTURA DE CAVA 60X60X60CM C/ ADUBAÇÃO E PLANTIO DE FOLHAGEM,ARBUSTO, ÁRVORE OU PALMEIRA C/ H=0,50 A 0,70M - EXCLUSO O CUSTO DE AQUISIÇÃO DA MUDA | und | 235 | QUANTIDADE REFERENTE À QUANTIDADE DE MUDAS DE ÁRVORES - PROJETO DE ARQUITETURA - IMPLANTAÇÃO / FOLHA 1/2
Composição | PLANTIO DE GRAMA AMENDOIM EM MUDAS | muda | 400 | QUANTITATIVO RETIRADO DO PROJETO DE ARQUITETURA - IMPLANTAÇÃO / FOLHA 1/2
Composição | BARBA DE SERPENTE (Liriope muscari) | muda | 150 | QUANTITATIVO RETIRADO DO PROJETO DE ARQUITETURA - IMPLANTAÇÃO / FOLHA 1/2
Composição | JASMIM MANGA (PLUMERIA RUBRA) | muda | 2 | QUANTITATIVO RETIRADO DO PROJETO DE ARQUITETURA - IMPLANTAÇÃO / FOLHA 1/2
Composição | JERIVÁ (Syagrus romanzoffiana) | muda | 14 | QUANTITATIVO RETIRADO DO PROJETO DE ARQUITETURA - IMPLANTAÇÃO / FOLHA 1/2
Composição | CICA (Cycas revoluteo) | muda | 30 | QUANTITATIVO RETIRADO DO PROJETO DE ARQUITETURA - IMPLANTAÇÃO / FOLHA 1/2
Composição | PAINEIRA ROSA (Ceiba speciosa) | muda | 2 | QUANTITATIVO RETIRADO DO PROJETO DE ARQUITETURA - IMPLANTAÇÃO / FOLHA 1/2
Composição | ARECA BAMBU (Dypsis lutescens) | muda | 12 | QUANTITATIVO RETIRADO DO PROJETO DE ARQUITETURA - IMPLANTAÇÃO / FOLHA 1/2
Composição | IPÊ ROSA (Handroanthus heptaphyllus) | muda | 5 | QUANTITATIVO RETIRADO DO PROJETO DE ARQUITETURA - IMPLANTAÇÃO / FOLHA 1/2
Composição | QUARESMEIRA (Tibouchina granulosa) | muda | 17 | QUANTITATIVO RETIRADO DO PROJETO DE ARQUITETURA - IMPLANTAÇÃO / FOLHA 1/2
Composição | AMOR AGARRADINHO (Antigonon leptopus ) | muda | 3 | QUANTITATIVO RETIRADO DO PROJETO DE ARQUITETURA - IMPLANTAÇÃO / FOLHA 1/2
270804 | PLACA DE INAUGURAÇÃO AÇO ESCOVADO 60 X 120 CM | un | 1 | CONFORME ITEM 8.17 DO MEMORIAL DESCRITIVO
271713 | MEIO FIO PD. GOINFRA EM CONC. PRÉ MOLD. RETO/CURVO ( 9v12X30X100CM), FC28=30MPA COM ARGAM.(1CI:3ARMLC) P/ ARREMATE DO REJUNT. - INCLUSO ESCAV./APILOAM./REATERRO E CONC.FC28= 10MPA P/ ASSENTAM. E CHUMBAMENTO | M | 74.79 | PROJETO DE ARQUITETURA - IMPLANTAÇÃO 1/2.
Composição | BANCO DE CONCRETO | M | 27.77 | PROJETO DE ARQUITETURA - IMPLANTAÇÃO 1/2.
Composição | REFORMA E DESLOCAMENTO DOS BANCOS DE JARDIM EXISTENTES - INCLUSO TROCA DA MADEIRA, TRATAMENTO, PINTURA DE TODA ESTRUTURA, METÁLICA E DE MADEIRA | und | 13 | PROJETO DE ARQUITETURA - IMPLANTAÇÃO / FOLHA 1/2
Composição | REFORMA DE MASTROS PARA BANDEIRAS EM FERRO GALVANIZADO (TRATAMENTO ANTICORROSÃO E PINTURA) - 3 UNIDADES | cj | 1 | PROJETO DE ARQUITETURA - IMPLANTAÇÃO / FOLHA 1/2
Composição | LIXEIRA METÁLICA DUPLA 50 LITROS ACABAMENTO EM AÇO ZINCADO E PINTURA TINTA ACRILICA ACABAMENTO ACETINADO NA COR - PAVÃO DA CORAL (COMPLETO, CONFORME PROJETO DE ARQUITETURA) | und | 11 | PROJETO DE ARQUITETURA - IMPLANTAÇÃO / FOLHA 1/2
Composição | BICICLETÁRIO DE PISO PARA 5 BICICLETAS | und | 1 | PROJETO DE ARQUITETURA - IMPLANTAÇÃO / FOLHA 1/2
Composição | REPARO DO PLAYGROUND EXISTENTE - INCLUSO TRATAMENTO E PINTURA DE MADEIRA | und | 1 | PROJETO DE ARQUITETURA - IMPLANTAÇÃO / FOLHA 1/2
Obs. 1: Não foram encontrados informações sobre iluminação externa em projetos.
Obs. 2: Por não haver considerações em projeto, as floreiras foram levantadas como executadas em alvenaria, rebocadas, impermeabilizadas e pintadas.
Obs. 3: O levantamento quantitativo foi realizado em conjunto com a engenheira Thaynara da Silva Brito.

## Planilha unificada Reforma
PLANILHA DE LEVANTAMENTO DE QUANTITATIVOS
OBRA | GINÁSIO MOISÉIS RIBEIRO DA COSTA
LOCAL | Avelinópolis - GO
AUTORES | Jaqueline de Almeida dos Santos
Thaynara da Silva Brito
Nº PROCESSO | 202300036002240
R01 | Em atenção ao processo SEI! nº 202300036002240, apresentamos a planilha de acréscimo de quantitativos referente ao levantamento da reforma do Ginásio Moisés Ribeiro da Costa, localizado na cidade de Avelinópolis/GO. Esta planilha de ajuste de quantitativos foi realizada em conformidade com a orientação do engenheiro Rafael Pereira Teixeira, com base na sua experiência na entrega de ginásios. A presente planilha detalha os acréscimos identificados, discriminando cada item e sua respectiva justificativa.
R02 29/04/2025 | Revisão realizada para unificação das planilhas |  |  | DATA: 29/04/2025
R03 04/06/2025 | Revisão solicitada pelo despacho SEI nº 75038420. |  |  | DATA: 04/06/2025
R04 15/07/2025 | Revisão realizada para acréscimo dos projetos: Rampas (SEI nº 75898475) projeto padrão da contenção da arquibancada (SEI nº 77050061). |  |  | DATA: 15/07/2025
R05 01/10/2025 | Acréscimo dos bebedouros e mudança da especificação das telhas atendendo ao Despacho 536 01 (SEI nº 80068171) |  |  | DATA: 01/10/2025
LEVANTAMENTOS REFORMA
Cód. Auxiliar | Serviço | Unid. | Quantidade | Memória de Cálculo
164 | SERVIÇOS PRELIMINARES
20100 | DEMOLIÇÃO MANUAL - COBERTURA TELHA METÁLICA C/ TRANSP. ATÉ CB. E CARGA | m2 | 1153.12 | PROJETO DE ARQUITETURA - DEMOLIR/CONSTRUIR 4/5.
20102 | DEMOLICAO MANUAL COBERTURA TELHA FIBROCIMENTO/FIBRA DE VIDRO/SIMILARES C/ TRANSP. ATÉ CB. E CARGA | m2 | 277.69 | PROJETO DE ARQUITETURA - DEMOLIR/CONSTRUIR 4/5.
Composição | DEMOLIÇÃO MANUAL DE ESTRUTURA DO TELHADO DE FIBROCIMENTO C/ TRANSP. ATÉ CB. E CARGA | m2 | 277.69 | PROJETO DE ARQUITETURA - DEMOLIR/CONSTRUIR 4/5.
20106 | REMOÇÃO MANUAL DE JANELA OU PORTAL C/ TRANSP. ATÉ CB. E CARGA | m2 | 50.08 | PROJETO DE ARQUITETURA - DEMOLIR/CONSTRUIR 4/5.
20117 | DEMOLIÇÃO MANUAL DE REVESTIMENTO C/ARGAMASSA C/TR.ATE CB.E CARGA | m2 | 389.69 | PROJETO DE ARQUITETURA - DEMOLIR/CONSTRUIR 4/5.
20118 | DEMOLIÇÃO MANUAL ALVENARIA TIJOLO S/REAP. C/TR.ATE CB. E CARGA | m3 | 40.35 | PROJETO DE ARQUITETURA - DEMOLIR/CONSTRUIR 4/5.
20121 | DEMOLIÇÃO MANUAL EM CONCRETO SIMPLES C/TR.ATE CB.E CARGA (O.C.) | m3 | 23.75 | PROJETO DE ARQUITETURA - DEMOLIR/CONSTRUIR 4/5.
20137 | REMOÇÃO MANUAL DE BACIA SANITÁRIA C/ TRANSP. ATÉ CB. E CARGA | un | 9 | PROJETO DE ARQUITETURA - DEMOLIR/CONSTRUIR 4/5.
20139 | DEMOLIÇÃO MANUAL DE BANCADA C/ TRANSP. ATÉ CB. E CARGA | m2 | 5.72 | PROJETO DE ARQUITETURA - DEMOLIR/CONSTRUIR 4/5.
Composição | DEMOLIÇÃO DE ELEMENTO VAZADO | m2 | 80.62 | PROJETO DE ARQUITETURA - DEMOLIR/CONSTRUIR 4/5.
Composição | DEMOLIÇÃO DE CORRIMÃO METÁLICO | m | 58.1 | PROJETO DE ARQUITETURA - DEMOLIR/CONSTRUIR 4/5.
Composição | DEMOLIÇÃO ESTRUTURA METÁLICA - BASQUETE | Kg | 627.6 | PROJETO DE ARQUITETURA - DEMOLIR/CONSTRUIR 4/5.
Composição | REMOÇÃO DE PAVIFLEX | m2 | 537.35 | PROJETO DE ARQUITETURA - DEMOLIR/CONSTRUIR 4/5.
Composição | DEMOLIÇÃO DE CUMEEIRA | m | 37.25 | PROJETO DE ARQUITETURA - DEMOLIR/CONSTRUIR 4/5.
260104 | REMOCAO DE PINTURA ANTIGA A LATEX | m2 | 295.465 | PROJETO DE ARQUITETURA - DEMOLIR/CONSTRUIR 4/5.
Cód. Auxiliar | Serviço | Unid. | Quantidade | Memória de Cálculo
165 | TRANSPORTES
30104 | TRANSPORTE DE ENTULHO CAÇAMBA ESTACIONÁRIA SEM CARGA | m3 | 315.6904 | PROJETO DE ARQUITETURA - DEMOLIR/CONSTRUIR 4/5.
030105 | TRANSPORTE DE ENTULHO EM CAÇAMBA ESTACIONÁRIA INCLUSO A CARGA MANUAL | m3 | 23.3928 | ENTULHOS GERADOS DURANTE A OBRA, CONFORME ITEM 2.2 Transportes DO "CRITÉRIOS PARA ORÇAMENTO DE OBRAS CIVIS"
Cód. Auxiliar | Serviço | Unid. | Quantidade | Memória de Cálculo
166 | SERVIÇO EM TERRA
PROJETO DE FUNDAÇÃO E ESTRUTURA DE CONCRETO
GERAL
40101 | ESCAVACAO MANUAL DE VALAS < 1 MTS. (OBRAS CIVIS) - CIRCULAÇÃO INTERNA | m3 | 20.9007 | PROJETO DE FUNDAÇÃO - ESTACAS E BLOCOS
41002 | APILOAMENTO | m2 | 21.421 | FUNDO DE VALAS BLOCOS - PROJETO DE ESTRUTURA DE CONCRETO
CIRCULAÇÃO INTERNA
40101 | ESCAVACAO MANUAL DE VALAS < 1 MTS. (OBRAS CIVIS) - CIRCULAÇÃO INTERNA | m3 | 28.52 | PROJETO DE ARQUITETURA - PLANTA BAIXA 1/5.
41003 | ATERRO INTERNO SEM APILOAMENTO COM TRANSPORTE EM CARRINHO MÃO - CIRCULAÇÃO INTERNA | m3 | 36.02 | PROJETO DE ARQUITETURA - PLANTA BAIXA 1/5.
41006 | TRANSPORTE DE MATERIAL ESCAVADO M3.KM | m3km | - | PROJETO DE ARQUITETURA - PLANTA BAIXA 1/5. | Distância será dimensionado pela GECOC.
41005 | CARGA MECANIZADA | m3 | - | PROJETO DE ARQUITETURA - PLANTA BAIXA 1/5. | Distância será dimensionado pela GECOC.
41009 | COMPACTAÇÃO MECÂNICA SEM CONTROLE LABORATÓRIO - CIRCULAÇÃO INTERNA | m3 | 36.02 | PROJETO DE ARQUITETURA - PLANTA BAIXA 1/5.
CONTENÇÃO ARQUIBANCADA
ESTACA
40101 | ESCAVACAO MANUAL DE VALAS < 1 MTS. (OBRAS CIVIS) | m3 | 2.9946 | CONTENÇÃO ARQUIBANCADA
40902 | REATERRO COM APILOAMENTO | m3 | 1.7112 | CONTENÇÃO ARQUIBANCADA
41002 | APILOAMENTO | m2 | 8.556 | CONTENÇÃO ARQUIBANCADA
41006 | TRANSPORTE DE MATERIAL ESCAVADO M3.KM - FUNDAÇÕES | m3km | 1.6043 | CONTENÇÃO ARQUIBANCADA
Cód. Auxiliar | Serviço | Unid. | Quantidade | Memória de Cálculo
167 | FUNDAÇÕES
50302 | ESTACA A TRADO DIAM.30 CM SEM FERRO | m | 128 | PROJETO DE FUNDAÇÃO - ESTACAS E BLOCOS
50901 | ESCAVACAO MANUAL DE VALAS (SAPATAS/BLOCOS) | m3 | 2.16 | PROJETO DE FUNDAÇÃO - ESTACAS E BLOCOS (ACRÉSCIMO DE 15 CM PARA CADA LADO NÃO CONSIDERADO POIS O CRITÉRIO SÓ ORIENTA PARA VIGAS.
51009 | FORMA TABUA PINHO PARA FUNDACOES U=3V - (OBRAS CIVIS) | m2 | 14.4 | PROJETO DE FUNDAÇÃO - ESTACAS E BLOCOS
51024 | PREPARO COM BETONEIRA E TRANSPORTE MANUAL DE CONCRETO PARA LASTRO - (O.C.) | m3 | 1.8 | PROJETO DE FUNDAÇÃO - ESTACAS E BLOCOS
51026 | LANÇAMENTO/APLICAÇÃO/ADENSAMENTO DE CONCRETO EM FUNDAÇÃO- (O.C.) | m3 | 4 | PROJETO DE FUNDAÇÃO - ESTACAS E BLOCOS
51032 | CONCRETO USINADO CONVENCIONAL FCK=25 MPA COM TRANSPORTE MANUAL (O.C.) | m3 | 2.2 | PROJETO DE FUNDAÇÃO - ESTACAS E BLOCOS
52014 | ACO CA-60 - 5,0 MM - (OBRAS CIVIS) | kg | 49 | TABELA RESUMO DE AÇO PROJETO DE FUNDAÇÃO - ESTACAS E BLOCOS
52004 | ACO CA 50-A - 8,0 MM (5/16") - (OBRAS CIVIS) | kg | 110 | TABELA RESUMO DE AÇO PROJETO DE FUNDAÇÃO - ESTACAS E BLOCOS
52005 | ACO CA-50A - 10,0 MM (3/8") - (OBRAS CIVIS) | kg | 87 | TABELA RESUMO DE AÇO PROJETO DE FUNDAÇÃO - ESTACAS E BLOCOS
CONTENÇÃO ARQUIBANCADA
ESTACA
Composição | ESTACA A TRADO DIAM.30 CM SEM FERRO FCK 25 MPA | M | 36 | PROJETO ESTRUTURA CONTENÇÃO DA ARQUIBANCADA FOLHA 01/02
52003 | ACO CA-50A - 6,3 MM (1/4") - (OBRAS CIVIS) | Kg | 40.32 | PROJETO ESTRUTURA CONTENÇÃO DA ARQUIBANCADA FOLHA 01/02
52005 | ACO CA-50A - 10,0 MM (3/8") - (OBRAS CIVIS) | Kg | 124.68 | PROJETO ESTRUTURA CONTENÇÃO DA ARQUIBANCADA FOLHA 01/02
Cód. Auxiliar | Serviço | Unid. | Quantidade | Memória de Cálculo
168 | ESTRUTURAS
60191 | FORMA DE TABUA CINTA BALDRAME U=8 VEZES | m2 | 66 | TABELA PROJETO DE ESTRUTURA DE CONCRETO FOLHA 03/07
60192 | FORMA DE TABUA CINTA/PILAR SOBRE/ENTRE ALVENARIA U=8 VEZES | m2 | 88 | TABELA PROJETO DE ESTRUTURA DE CONCRETO FOLHAS 04 E 05/07
60204 | FORMA CHAPA DE COMPENSADO PLASTIFICADO 17MM U=4 V (OBRAS CIVIS) | m2 | 48.3 | TABELA PROJETO DE ESTRUTURA DE CONCRETO FOLHAS 04 E 05/07
60203 | FORMA CHAPA DE COMPENSADO RESINADO 12 MM U=3 V (OBRAS CIVIS) | m2 | 1.2 | TABELA PROJETO DE ESTRUTURA DE CONCRETO FOLHA 05/07
60302 | ACO CA-50A - 6,3 MM (1/4") - (OBRAS CIVIS) | kg | 152 | PROJETO DE ESTRUTURA DE CONCRETO
60304 | ACO CA 50-A - 8,0 MM (5/16") - (OBRAS CIVIS) | kg | 117 | PROJETO DE ESTRUTURA DE CONCRETO
60305 | ACO CA-50A - 10,0 MM (3/8") - (OBRAS CIVIS) | kg | 320 | PROJETO DE ESTRUTURA DE CONCRETO
60314 | ACO CA-60 - 5,0 MM - (OBRAS CIVIS) | kg | 189 | PROJETO DE ESTRUTURA DE CONCRETO
60312 | ACO CA-60 - 4,2 MM - (OBRAS CIVIS) | Kg | 20 | PROJETO DE ESTRUTURA DE CONCRETO
60470 | LASTRO DE BRITA - (OBRAS CIVIS) | m3 | 0.53463 | LASTRO DE BRITA PARA VIGAS BALDRAMES
60517 | PREPARO COM BETONEIRA E TRANSPORTE MANUAL DE CONCRETO FCK=25 MPA | m3 | 10.7 | PROJETO DE ESTRUTURA DE CONCRETO
60801 | LANÇAMENTO/APLICAÇÃO/ADENSAMENTO MANUAL DE CONCRETO - (OBRAS CIVIS | m3 | 10.7 | PROJETO DE ESTRUTURA DE CONCRETO
60010 | VERGA/CONTRAVERGA EM CONCRETO ARMADO FCK = 20 MP | m3 | 1.5268 | PROJETO DE ARQUITETURA - PLANTA BAIXA 1/5. - MEMORIAL DE ESQUADRIA METÁLICA
60104 | ANDAIME METALICO TORRE (ALUGUEL/MES) | mês |  | PREVISTO PARA SERVIÇOS EM ALTURA. * VERIFICAR CRONOGRAMA DA OBRA | Consumos serão dimensionados pela GECOC.
61101 | FORRO EM LAJE PRE-MOLDADA INCLUSO CAPEAMENTO/ARMADURA DE DISTRIBUIÇÃO/ESCORAMENTO E FORMA/DESFORMA | m2 | 16.3398 | PROJETO DE ESTRUTURA DE CONCRETO 7/7
RECUPERAÇÃO ARQUIBANCADA
Composição | TRATAMENTO DE JUNTA DE DILATAÇÃO, COM TARUGO DE POLIETILENO E SELANTE PU, INCLUSO PREENCHIMENTO COM ESPUMA EXPANSIVA PU. AF_09/2023 | m | 138 | Levantamento 'in loco'
RECUPERAÇÃO DA ESTRUTURA EM CONCRETO
67010 | ESCARIFICAÇÃO MANUAL, CORTE DE CONCRETO ATÉ 3CM DE PROFUNDIDADE | m³ | 0.25 | Levantamento 'in loco'
67014 | LIMPEZA DE ARMADURA OU CHAPA METÁLICA COM FURADEIRA E BROCA | m² | 2 | Levantamento 'in loco'
Composição | LIMPEZA DE SUPERFÍCIE COM JATO DE ALTA PRESSÃO. AF_04/2019 | m² | 2 | Levantamento 'in loco'
Composição | GRAUTE FGK=25 MPA; TRAÇO 1:0,02:1,3:1,6 (EM MASSA SECA DE CIMENTO/ CAL/ AREIA GROSSA/ BRITA 0) - PREPARO MECÂNICO COM BETONEIRA 400 L. AF_09/2021 | m³ | 0.25 | Levantamento 'in loco'
ESTRUTURA DE LIGAÇÃO (CONCRETO NOVO - VELHO)
Composição | FURO MECANIZADO EM CONCRETO, COM PERFURATRIZ, PARA INSTALAÇÕES ELÉTRICAS, DIÂMETROS MENORES OU IGUAIS A 40 MM. AF_09/2023 | und | 58 | Levantamento 'in loco'
67010 | ESCARIFICAÇÃO MANUAL, CORTE DE CONCRETO ATÉ 3CM DE PROFUNDIDADE | m³ | 0.04 | Levantamento 'in loco'
Composição | LIMPEZA DE SUPERFÍCIE COM JATO DE ALTA PRESSÃO. AF_04/2019 | m² | 0.99 | Levantamento 'in loco'
Composição | MASSA EPOXI CAIXA DE 250 G | und | 6 | Levantamento 'in loco'
Composição | GRAUTE FGK=25 MPA; TRAÇO 1:0,02:1,3:1,6 (EM MASSA SECA DE CIMENTO/ CAL/ AREIA GROSSA/ BRITA 0) - PREPARO MECÂNICO COM BETONEIRA 400 L. AF_09/2021 | m³ | 0.09 | Levantamento 'in loco'
67010 | ESCARIFICAÇÃO MANUAL, CORTE DE CONCRETO ATÉ 3CM DE PROFUNDIDADE | M3 | 0.04 | Levantamento 'in loco'
CONTENÇÃO ARQUIBANCADA
Composição | GRAUTE FCK=15 MPA; TRAÇO 1:0,04:2,2:2,5 (EM MASSA SECA DE CIMENTO/CAL/AREIA GROSSA/ BRITA 0) - PREPARO MECÂNICO | m3 | 4.74 | VOLUME DE GRAUTE CONFORME TABELA DO PROJETO ESTRUTURA CONTENÇÃO DA ARQUIBANCADA FOLHA 02/02
VIGA BALDRAME
60191 | FORMA DE TABUA CINTA BALDRAME U=8 VEZES | m2 | 9.88 | PROJETO ESTRUTURA CONTENÇÃO DA ARQUIBANCADA FOLHA 01/02
60470 | LASTRO DE BRITA - (OBRAS CIVIS) | m3 | 0.4278 | PROJETO ESTRUTURA CONTENÇÃO DA ARQUIBANCADA FOLHA 01/02
60303 | ACO CA-50-A - 6,3 MM (1/4") - (OBRAS CIVIS) | Kg | 36.04 | PROJETO ESTRUTURA CONTENÇÃO DA ARQUIBANCADA FOLHA 01/02
60306 | ACO CA-50A - 12,5 MM (1/2") - (OBRAS CIVIS) | Kg | 66.1 | PROJETO ESTRUTURA CONTENÇÃO DA ARQUIBANCADA FOLHA 01/02
60518 | PREPARO COM BETONEIRA E TRANSPORTE MANUAL DE CONCRETO FCK=30 MPA | m3 | 1.188 | PROJETO ESTRUTURA CONTENÇÃO DA ARQUIBANCADA FOLHA 01/02
60801 | LANÇAMENTO/APLICAÇÃO/ADENSAMENTO MANUAL DE CONCRETO - (OBRAS CIVIS) - PERGOLADO | m3 | 1.188 | PROJETO ESTRUTURA CONTENÇÃO DA ARQUIBANCADA FOLHA 01/02
60305 | ACO CA-50A - 10,0 MM (3/8") - (OBRAS CIVIS) | Kg | 4.62 | PROJETO ESTRUTURA CONTENÇÃO DA ARQUIBANCADA FOLHA 02/02
60306 | ACO CA-50A - 12,5 MM (1/2") - (OBRAS CIVIS) | Kg | 49.7 | PROJETO ESTRUTURA CONTENÇÃO DA ARQUIBANCADA FOLHA 02/02
PILAR
60209 | FORMA CHAPA DE COMPENSADO RESINADO 12MM-VIGA/PILAR U=4V - (OBRAS CIVIS) | m2 | 16.4 | PROJETO ESTRUTURA CONTENÇÃO DA ARQUIBANCADA FOLHA 01/02
60303 | ACO CA-50-A - 6,3 MM (1/4") - (OBRAS CIVIS) | Kg | 28.38 | PROJETO ESTRUTURA CONTENÇÃO DA ARQUIBANCADA FOLHA 01/02
60306 | ACO CA-50A - 12,5 MM (1/2") - (OBRAS CIVIS) | Kg | 60.86 | PROJETO ESTRUTURA CONTENÇÃO DA ARQUIBANCADA FOLHA 01/02
60518 | PREPARO COM BETONEIRA E TRANSPORTE MANUAL DE CONCRETO FCK=30 MPA | m3 | 0.972 | PROJETO ESTRUTURA CONTENÇÃO DA ARQUIBANCADA FOLHA 01/02
60801 | LANÇAMENTO/APLICAÇÃO/ADENSAMENTO MANUAL DE CONCRETO - (OBRAS CIVIS) - PERGOLADO | m3 | 0.972 | PROJETO ESTRUTURA DO PERGOLADO
Cód. Auxiliar | Serviço | Unid. | Quantidade | Memória de Cálculo
169 | INST. ELÉT./TELEFÔNICA/CABEAMENTO ESTRUTURADO
Composição | Entrada de energia elétrica, subterrânea, trifásica, com caixa de embutir, cabo de 35mm² com isolação em HEPR, disjuntor de 100A. | cj | 1 | PROJETO ELÉTRICO - LISTA DE MATERIAIS
Composição | Quadro de distribuição de embutir, em chapa de aço, para até 48 disjuntores, com barramento, padrão DIN, exclusive disjuntores | un | 2 | ITEM REFERENTE AO QUADRO GERAL DE DISTRIBUIÇÃO QD1 E QD2
71171 | DISJUNTOR MONOPOLAR DE 10 A 32-A | un | 41 | ITEM REFERENTE AO QUADRO GERAL DE DISTRIBUIÇÃO QD1 E QD2
71184 | DISPOSITIVO DE PROTEÇÃO CONTRA SURTOS (D.P.S.) 275V DE 8 A 40KA | un | 6 | ITEM REFERENTE AO QUADRO GERAL DE DISTRIBUIÇÃO QD1 E QD2
71450 | Interruptor diferencial residual - IDR 2P DR 2x25A/30mA | un | 12 | ITEM REFERENTE AO QUADRO GERAL DE DISTRIBUIÇÃO QD1 E QD2
71451 | Interruptor diferencial residual - IDR 2P DR 2x40A/30mA | un | 7 | ITEM REFERENTE AO QUADRO GERAL DE DISTRIBUIÇÃO QD1 E QD2
Composição | canaleta organizadora de cabos em quadro elétrico 50x50mm, 2m. | un | 2 | ITEM REFERENTE AO QUADRO GERAL DE DISTRIBUIÇÃO QD1 E QD2
71175 | DISJUNTOR TRIPOLAR DE 60 A 100-A | un | 3 | ITEM REFERENTE AO QUADRO GERAL DE DISTRIBUIÇÃO QD1 E QD2
Composição | Luminária de sobrepor, quadrada, 18W, em LED, temperatura de cor de 4000K, tensão 110-240V, corpo em alumínio e difusor em policarbonato. Ref. Taschibra ou equivalente. | un | 39 | PROJETO ELÉTRICO - LISTA DE MATERIAIS
Composição | Luminária LED industrial de 200W para iluminação de quadra esportiva, temperatura de cor 6500K, uso interno ou externo, à prova de corrosão, tensão 110-277V, IP65, IRC80, vida útil > 30.000 horas, fator de potência >0,9, suporte com ajuste, material em alumínio. Ref. Philips ou equivalente. | un | 25 | PROJETO ELÉTRICO - LISTA DE MATERIAIS
Composição | Bloco autônomo para luminária de emergência, 24 a 45 LEDs (conforme fabricante), IP 66, autonomia mínima de 3 horas, no mínimo 200 lm, temperatura de cor de 6000K, potência mínima de 13W em 220V, alimentação de 100 a 240 Vca, 50/60 Hz, com proteção de surtos embutida, temperatura ambiente de 0 a 40°C, corpo injetado em ABS anti-chama com aditivo UVA e UVB, com sistema de verificação de funcionameto, cor branca. Ref. Segurimax ou equivalente. | un | 12 | PROJETO ELÉTRICO - LISTA DE MATERIAIS
Composição | Luminária de emergência em LED, autônoma, 2200 lumens, 2 faróis, pelo menos 20 LEDs em cada farol, LED indicativo de funcionamento, autonomia mínima de 2 horas, tensão 110-220V, temperatura de operação de 0 a 50°C, temperatura de cor 6000K, potência mínima de 20W, corpo em ABS, com botão de teste, cor branca. Ref. Segurimax ou equivalente. | un | 4 | PROJETO ELÉTRICO - LISTA DE MATERIAIS
Composição | Monobloco para uma tomada monofásica, 1 módulo (2P+T), completo, com parafusos, espelho e caixa de passagem 4x2", 10A, 250V, padrão brasileiro. Ref. Tramontina ou equivalente. | cj | 14 | PROJETO ELÉTRICO - LISTA DE MATERIAIS
Composição | Monobloco de sobrepor para uma tomada monofásica para instalação de luminária de emergência, 1 módulo (2P+T), completo, com parafusos, espelho e caixa de passagem 4x2", 10A, 250V, padrão brasileiro. Ref. Tramontina ou equivalente. | cj | 16 | PROJETO ELÉTRICO - LISTA DE MATERIAIS
Composição | Monobloco para duas tomadas monofásicas, 2 módulos (2P+T), completos, com parafusos, espelho e caixa de passagem 4x2", 10A, 250V, padrão brasileiro. Ref. Tramontina ou equivalente. | cj | 7 | PROJETO ELÉTRICO - LISTA DE MATERIAIS
Composição | Monobloco para um interruptor simples, completo, com parafusos, espelho e caixa de passagem 4x2", 10A, 250V. Ref. Tramontina ou equivalente. | cj | 12 | PROJETO ELÉTRICO - LISTA DE MATERIAIS
Composição | Monobloco para um interruptor paralelo, completo, com parafusos, espelho e caixa de passagem 4x2", 10A, 250V. Ref. Tramontina ou equivalente. | cj | 2 | PROJETO ELÉTRICO - LISTA DE MATERIAIS
Composição | Monobloco para um interruptor fourway, completo, com parafusos, espelho e caixa de passagem 4x2", 10A, 250V. Ref. Tramontina ou equivalente. | cj | 1 | PROJETO ELÉTRICO - LISTA DE MATERIAIS
Composição | Monobloco para um interruptor simples + uma tomada (2P+T), completo, com parafusos, espelho e caixa de passagem 4x2", 10A, 250V. Ref. Tramontina ou equivalente. | cj | 9 | PROJETO ELÉTRICO - LISTA DE MATERIAIS
Composição | Monobloco com tampa cega, completo, com parafusos, espelho e caixa de passagem 4x2" para futura instalação de ar condicionado. Ref. Tramontina ou equivalente. | cj | 2 | PROJETO ELÉTRICO - LISTA DE MATERIAIS
Composição | Monobloco com tampa com furo central, completo, com parafusos, espelho e caixa de passagem 4x2" para instalação de chuveiro. Ref. Tramontina ou equivalente. | cj | 7 | PROJETO ELÉTRICO - LISTA DE MATERIAIS
Composição | Condulete em liga de alumínio, com tampa, com entradas rosqueadas para eletrodutos de ø1", tipo "E". Ref. DAISA ou equivalente técnico. | un | 7 | PROJETO ELÉTRICO - LISTA DE MATERIAIS
Composição | Condulete em liga de alumínio, com tampa, com entradas rosqueadas para eletrodutos de ø1", tipo "LB". Ref. DAISA ou equivalente técnico. | un | 45 | PROJETO ELÉTRICO - LISTA DE MATERIAIS
Composição | Condulete em liga de alumínio, com tampa, com entradas rosqueadas para eletrodutos de ø1", tipo "LL". Ref. DAISA ou equivalente técnico. | un | 7 | PROJETO ELÉTRICO - LISTA DE MATERIAIS
Composição | Condulete em liga de alumínio, com tampa, com entradas rosqueadas para eletrodutos de ø1", tipo "LR". Ref. DAISA ou equivalente técnico. | un | 30 | PROJETO ELÉTRICO - LISTA DE MATERIAIS
Composição | Condulete em liga de alumínio, com tampa, com entradas rosqueadas para eletrodutos de ø1", tipo "T". Ref. DAISA ou equivalente técnico. | un | 13 | PROJETO ELÉTRICO - LISTA DE MATERIAIS
Composição | Condulete em liga de alumínio, com tampa, com entradas rosqueadas para eletrodutos de ø1", tipo "TB". Ref. DAISA ou equivalente técnico. | un | 23 | PROJETO ELÉTRICO - LISTA DE MATERIAIS
Composição | Condulete em liga de alumínio, com tampa, com entradas rosqueadas para eletrodutos de ø1", tipo "Múltiplo". Ref. DAISA ou equivalente técnico. | un | 27 | PROJETO ELÉTRICO - LISTA DE MATERIAIS
Composição | Condulete em liga de alumínio, com tampa, com entradas rosqueadas para eletrodutos de ø1 1/2", tipo "LB". Ref. DAISA ou equivalente técnico. | un | 4 | PROJETO ELÉTRICO - LISTA DE MATERIAIS
Composição | Condulete em liga de alumínio, com tampa, com entradas rosqueadas para eletrodutos de ø1 1/2", tipo "LR". Ref. DAISA ou equivalente técnico. | un | 20 | PROJETO ELÉTRICO - LISTA DE MATERIAIS
Composição | Condulete em liga de alumínio, com tampa, com entradas rosqueadas para eletrodutos de ø1 1/2", tipo "T". Ref. DAISA ou equivalente técnico. | un | 14 | PROJETO ELÉTRICO - LISTA DE MATERIAIS
Composição | Condulete em liga de alumínio, com tampa, com entradas rosqueadas para eletrodutos de ø1 1/2", tipo "TB". Ref. DAISA ou equivalente técnico. | un | 5 | PROJETO ELÉTRICO - LISTA DE MATERIAIS
Composição | Condulete em liga de alumínio, com tampa, com entradas rosqueadas para eletrodutos de ø1 1/2", tipo "Múltiplo". Ref. DAISA ou equivalente técnico. | un | 5 | PROJETO ELÉTRICO - LISTA DE MATERIAIS
Composição | Condulete em liga de alumínio, com tampa, com entradas rosqueadas para eletrodutos de ø2", tipo "LB". Ref. DAISA ou equivalente técnico. | un | 9 | PROJETO ELÉTRICO - LISTA DE MATERIAIS
Composição | Condulete em liga de alumínio, com tampa, com entradas rosqueadas para eletrodutos de ø2", tipo "LR". Ref. DAISA ou equivalente técnico. | un | 25 | PROJETO ELÉTRICO - LISTA DE MATERIAIS
Composição | Condulete em liga de alumínio, com tampa, com entradas rosqueadas para eletrodutos de ø2", tipo "T". Ref. DAISA ou equivalente técnico. | un | 7 | PROJETO ELÉTRICO - LISTA DE MATERIAIS
Composição | Condulete em liga de alumínio, com tampa, com entradas rosqueadas para eletrodutos de ø2", tipo "TB". Ref. DAISA ou equivalente técnico. | un | 4 | PROJETO ELÉTRICO - LISTA DE MATERIAIS
Composição | Condulete em liga de alumínio, com tampa, com entradas rosqueadas para eletrodutos de ø2", tipo "X". Ref. DAISA ou equivalente técnico. | un | 3 | PROJETO ELÉTRICO - LISTA DE MATERIAIS
Composição | Condulete em liga de alumínio, com tampa, com entradas rosqueadas para eletrodutos de ø2", tipo "Múltiplo". Ref. DAISA ou equivalente técnico. | un | 6 | PROJETO ELÉTRICO - LISTA DE MATERIAIS
Composição | Eletroduto de aço galvanizado , tipo pesado, roscável, em barras de 3 metros, diâmetro ø1". Ref. Tramontina ou equivalente. | m | 294 | PROJETO ELÉTRICO - LISTA DE MATERIAIS
Composição | Eletroduto de aço galvanizado , tipo pesado, roscável, em barras de 3 metros, diâmetro ø1 1/2". Ref. Tramontina ou equivalente. | m | 75 | PROJETO ELÉTRICO - LISTA DE MATERIAIS
Composição | Eletroduto de aço galvanizado , tipo pesado, roscável, em barras de 3 metros, diâmetro ø2". Ref. Tramontina ou equivalente. | m | 90 | PROJETO ELÉTRICO - LISTA DE MATERIAIS
Composição | Eletroduto de PVC flexível, corrugado, antichama, reforçado, diâmetro ø3/4". Ref. Trige ou equivalente. | m | 70 | PROJETO ELÉTRICO - LISTA DE MATERIAIS
Composição | Eletroduto de PVC flexível, corrugado, antichama, reforçado, diâmetro ø1". Ref. Trige ou equivalente. | m | 50 | PROJETO ELÉTRICO - LISTA DE MATERIAIS
Composição | Bucha de redução para eletroduto de aço galvanizado de ø2" para ø1 1/2" | pç | 8 | PROJETO ELÉTRICO - LISTA DE MATERIAIS
Composição | Bucha de redução para eletroduto de aço galvanizado de ø2" para ø1" | pç | 14 | PROJETO ELÉTRICO - LISTA DE MATERIAIS
Composição | Bucha de redução para eletroduto de aço galvanizado de ø1 1/2" para ø1" | pç | 25 | PROJETO ELÉTRICO - LISTA DE MATERIAIS
Composição | Abraçadeira em aço carbono zincado, tipo "D", para fixação de eletroduto ø1". | pç | 151 | PROJETO ELÉTRICO - LISTA DE MATERIAIS
Composição | Abraçadeira em aço carbono zincado, tipo "D", para fixação de eletroduto ø1 1/2". | pç | 42 | PROJETO ELÉTRICO - LISTA DE MATERIAIS
Composição | Abraçadeira em aço carbono zincado, tipo "D", para fixação de eletroduto ø2". | pç | 68 | PROJETO ELÉTRICO - LISTA DE MATERIAIS
Composição | Bucha de nylon SXR8 para aplicação em paredes de tijolo oco, bloco oco ou concreto celular, e parafuso cabeça sextavada, rosca soberba, de 5x50mm de comprimento | pç | 261 | PROJETO ELÉTRICO - LISTA DE MATERIAIS
Composição | Luva em ferro nodular galvanizado a fogo, ø 1", com rosca. | pç | 73 | PROJETO ELÉTRICO - LISTA DE MATERIAIS
Composição | Luva em ferro nodular galvanizado a fogo, ø 1 1/2", com rosca. | pç | 23 | PROJETO ELÉTRICO - LISTA DE MATERIAIS
Composição | Luva em ferro nodular galvanizado a fogo, ø 2", com rosca. | pç | 25 | PROJETO ELÉTRICO - LISTA DE MATERIAIS
Composição | Arruela, ferro nodular, galvanizado a fogo, para fixação de eletroduto ø1", com rosca. | pç | 45 | PROJETO ELÉTRICO - LISTA DE MATERIAIS
Composição | Arruela, ferro nodular, galvanizado a fogo, para fixação de eletroduto ø1 1/2", com rosca. | pç | 4 | PROJETO ELÉTRICO - LISTA DE MATERIAIS
Composição | Arruela, ferro nodular, galvanizado a fogo, para fixação de eletroduto ø2", com rosca. | pç | 9 | PROJETO ELÉTRICO - LISTA DE MATERIAIS
Composição | Bucha terminal em ferro nodular, galvanizado à fogo, para fixação de eletroduto ø1", com rosca. | pç | 45 | PROJETO ELÉTRICO - LISTA DE MATERIAIS
Composição | Bucha terminal em ferro nodular, galvanizado à fogo, para fixação de eletroduto ø1 1/2", com rosca. | pç | 4 | PROJETO ELÉTRICO - LISTA DE MATERIAIS
Composição | Bucha terminal em ferro nodular, galvanizado à fogo, para fixação de eletroduto ø2", com rosca. | pç | 9 | PROJETO ELÉTRICO - LISTA DE MATERIAIS
Composição | Conector a compressão por mola para condutores até 6,0mm² (conexão dos chuveiros). WAGO ou equivalente técnico. | un | 21 | PROJETO ELÉTRICO - LISTA DE MATERIAIS
Composição | Cabo de cobre flexível 1,5mm², encordoamento classe 5, isolação 450/750V, material de isolação em PVC, temperatura máxima 70°C, baixa emissão de fumaça e gases tóxicos, não propagante de chama, cor preta, NBR NM 247-3. Ref. Prysmian ou equivalente. | m | 846 | PROJETO ELÉTRICO - LISTA DE MATERIAIS
Composição | Cabo de cobre flexível 2,5mm², encordoamento classe 5, isolação 450/750V, material de isolação em PVC, temperatura máxima 70°C, baixa emissão de fumaça e gases tóxicos, não propagante de chama, cor preta, NBR NM 247-3. Ref. Prysmian ou equivalente. | m | 1314 | PROJETO ELÉTRICO - LISTA DE MATERIAIS
Composição | Cabo de cobre flexível 4,0mm², encordoamento classe 5, isolação 450/750V, material de isolação em PVC, temperatura máxima 70°C, baixa emissão de fumaça e gases tóxicos, não propagante de chama, cor preta, NBR NM 247-3. Ref. Prysmian ou equivalente. | m | 57 | PROJETO ELÉTRICO - LISTA DE MATERIAIS
Composição | Cabo de cobre flexível 6,0mm², encordoamento classe 5, isolação 450/750V, material de isolação em PVC, temperatura máxima 70°C, baixa emissão de fumaça e gases tóxicos, não propagante de chama, cor preta, NBR NM 247-3. Ref. Prysmian ou equivalente. | m | 225 | PROJETO ELÉTRICO - LISTA DE MATERIAIS
Composição | Cabo de cobre isolado para baixa tensão, classe de encordoamento 5, extraflexível, 0,6/1kV, isolação e cobertura de HEPR antichama e livre de gases tóxicos, temperatura no condutor em serviço contínuo 90°C, NBR 13248, NBR 13570, NBR NM IEC 60332-3-24, seção 25mm², cor da cobertura preta. Ref. Prysmian ou equivalente. | m | 325 | PROJETO ELÉTRICO - LISTA DE MATERIAIS
Composição | Cabo de cobre isolado para baixa tensão, classe de encordoamento 5, extraflexível, 0,6/1kV, isolação e cobertura de HEPR antichama e livre de gases tóxicos, temperatura no condutor em serviço contínuo 90°C, NBR 13248, NBR 13570, NBR NM IEC 60332-3-24, seção 35mm², cor da cobertura preta. Ref. Prysmian ou equivalente. | m | 60 | PROJETO ELÉTRICO - LISTA DE MATERIAIS
SPDA
70544 | CABO DE COBRE NÚ No. 50 MM2 | M | 250 | PROJETO DE SPDA - LISTA DE MATERIAIS
72532 | TERMINAL DE PRESSAO 50 MM2 | U | 12 | PROJETO DE SPDA - LISTA DE MATERIAIS
70256 | ATERRAMENTO - SOLDA EXOTÉRMICA - CARTUCHO 115 G | U | 30 | PROJETO DE SPDA - LISTA DE MATERIAIS
71381 | HASTE REV.COBRE(COPPERWELD) 5/8" X 3,00 M C/CONECTOR | U | 18 | PROJETO DE SPDA - LISTA DE MATERIAIS
71202 | ELETRODUTO DE PVC RIGIDO DIAMETRO 1" | M | 40 | PROJETO DE SPDA - LISTA DE MATERIAIS
70372 | BRACADEIRA METALICA TIPO "D" DIAM. 1" | U | 36 | PROJETO DE SPDA - LISTA DE MATERIAIS
Composição | PARAFUSO INOX 5/16" x 1.1/4" | U | 12 | PROJETO DE SPDA - LISTA DE MATERIAIS
Composição | PORCA INOX 5/16" | U | 12 | PROJETO DE SPDA - LISTA DE MATERIAIS
Composição | CAIXA DE INSPEÇÃO DE PVC PARA ATERRAMENTO 300MM | U | 18 | PROJETO DE SPDA - LISTA DE MATERIAIS
Composição | TAMPA REFORÇADA DE FERRO FUNDIDO COM BOCAL INTERIOR QUADRADA ARTICULADA DIAM 300MM | U | 18 | PROJETO DE SPDA - LISTA DE MATERIAIS
Composição | CAIXA DE INSPEÇÃO EM PVC SUSPENSA COM BOCAL DIAMETRO 1" | U | 12 | PROJETO DE SPDA - LISTA DE MATERIAIS
Composição | CONECTOR DE MEDIÇÃO | U | 12 | PROJETO DE SPDA - LISTA DE MATERIAIS
71831 | PARA RAIOS FRANKLIM 4 PONTAS | U | 1 | PROJETO DE SPDA - LISTA DE MATERIAIS
Composição | MASTRO TELESCÓPICO 3m (2m x ∅2" + 1m x ∅1.1/2") | U | 1 | PROJETO DE SPDA - LISTA DE MATERIAIS
Composição | BASE METÁLICA PARA MASTRO 2" | U | 1 | PROJETO DE SPDA - LISTA DE MATERIAIS
Composição | CONJUNTO DE ESTAIS TUBULARES TIPO RIGIDO 1 METRO PARA MASTRO 2" | U | 1 | PROJETO DE SPDA - LISTA DE MATERIAIS
Composição | SINALIZADOR DE OBSTÁCULO COMPOSTO POR GLOBO DE VIDRO DIFRATOR COM LAMPADA DE LONGA DURAÇÃO (> 10.000 Hs) ACIONADA POR CÉLULA FOTOELÉTRICA | U | 1 | PROJETO DE SPDA - LISTA DE MATERIAIS
Composição | ABRACADEIRA-GUIA REFORCADA 1.1/2" UMA DESCIDA | U | 1 | PROJETO DE SPDA - LISTA DE MATERIAIS
Composição | ABRACADEIRA-GUIA REFORCADA 2" UMA DESCIDA | U | 1 | PROJETO DE SPDA - LISTA DE MATERIAIS
Composição | ABRACADEIRA-GUIA SIMPLES 2" UMA DESCIDA | U | 2 | PROJETO DE SPDA - LISTA DE MATERIAIS
Composição | SUPORTE-GUIA SIMPLES | U | 5 | PROJETO DE SPDA - LISTA DE MATERIAIS
71870 | PARAFUSO SEXTAVADO D = 1/4" X 5/8" | U | 10 | PROJETO DE SPDA - LISTA DE MATERIAIS
70393 | BUCHA DE NYLON S-10 | U | 10 | PROJETO DE SPDA - LISTA DE MATERIAIS
71331 | FITA ISOLANTE, ROLO DE 20,00 M | un | 2
71321 | FITA DE AUTO FUSAO, ROLO E 10,00 MM | un | 2
Cód. Auxiliar | Serviço | Unid. | Quantidade | Memória de Cálculo
170 | INSTALAÇÕES HIDROSSANITÁRIAS
80500 | LOUÇAS E METAIS
80501 | V A S O S A N I T A R I O / A C E S S O R I O S
80502 | VASO SANITÁRIO CONVENCIONAL (1ª LINHA) | Un | 12 | PROJETO HIDROSSANITÁRIO - LISTA DE MATERIAIS
80503 | VASO SANITÁRIO PARA PcD SEM ABERTURA FRONTAL (1ª LINHA) | un | 4 | PROJETO HIDROSSANITÁRIO - LISTA DE MATERIAIS
80510 | ANEL DE VEDAÇÃO PARA VASO SANITÁRIO | Un | 16 | PROJETO HIDROSSANITÁRIO - LISTA DE MATERIAIS
80513 | TUBO PARA VÁLVULA DE DESCARGA ( CURTO 1.1/4" ) | Un | 16 | PROJETO HIDROSSANITÁRIO - LISTA DE MATERIAIS
80514 | TUBO DE LIGACAO PVC CROMADO 1.1/2" / ESPUDE - (ENTRADA) | Un | 16 | PROJETO HIDROSSANITÁRIO - LISTA DE MATERIAIS
80517 | VÁLVULA DE DESCARGA DUPLO ACIONAMENTO COM ACABAMENTO CROMADO ANTIVANDALISMO | Un | 12 | PROJETO HIDROSSANITÁRIO - LISTA DE MATERIAIS
80519 | VÁLVULA DE DESCARGA PARA PcD COM ACABAMENTO CROMADO ANTIVANDALISMO | un | 4 | PROJETO HIDROSSANITÁRIO - LISTA DE MATERIAIS
80520 | CONJUNTO DE FIXACAO P/VASO SANITARIO (PAR) | CJ | 16 | PROJETO HIDROSSANITÁRIO - LISTA DE MATERIAIS
80526 | ASSENTO EM POLIPROPILENO COM SISTEMA DE FECHAMENTO SUAVE PARA VASO SANITÁRIO | Un | 16 | PROJETO HIDROSSANITÁRIO - LISTA DE MATERIAIS
80540 | L A V A T O R I O / A C E S S O R I O S
80543 | LAVATÓRIO DE CANTO SEM COLUNA | un | 5 | PROJETO HIDROSSANITÁRIO - LISTA DE MATERIAIS
80550 | FIXACAO P/LAVATORIO (PAR) | PAR | 5 | PROJETO HIDROSSANITÁRIO - LISTA DE MATERIAIS
80555 | LIGAÇÃO FLEXÍVEL METÁLICA DIAM.1/2"(ENGATE) | Un | 20 | PROJETO HIDROSSANITÁRIO - LISTA DE MATERIAIS
80560 | SIFAO PARA LAVATORIO METALICO DIAM.1"X1.1/2" | Un | 20 | PROJETO HIDROSSANITÁRIO - LISTA DE MATERIAIS
80572 | TORNEIRA DE MESA COM FECHAMENTO AUTOMÁTICO TEMPORIZADO PARA LAVATÓRIO DIÂMETRO DE 1/2" | Un | 20 | TABELA DE LOUÇAS E METAIS - PROJETO DE ARQUITETURA PLANTA BAIXA FOLHA 01/05
80590 | CUBA DE LOUCA DE EMBUTIR OVAL MÉDIA | Un | 16 | PROJETO HIDROSSANITÁRIO - LISTA DE MATERIAIS
80600 | M I C T O R I O/A C E S S O R I O S
80601 | MICTORIO DE LOUCA C/SIFAO INTEGRADO | Un | 9 | PROJETO HIDROSSANITÁRIO - LISTA DE MATERIAIS
80610 | KIT DE FIXAÇÃO PARA MICTORIO DE LOUCA (ESPUDE,CONEXÃO ENTR.PARAFUSOS) | Un | 9 | PROJETO HIDROSSANITÁRIO - LISTA DE MATERIAIS
80621 | VÁLVULA DE DESCARGA PARA MICTÓRIO DIÂMETRO 1/2" FECHAMENTO AUTOMÁTICO TEMPORIZADO | Un | 9 | PROJETO HIDROSSANITÁRIO - LISTA DE MATERIAIS
80650 | P I A / A C E S S O R I O S
80656 | TORNEIRA DE MESA PARA PIA DIÂMETRO DE 1/2" - BICA MÓVEL | Un | 1 | TABELA DE LOUÇAS E METAIS - PROJETO DE ARQUITETURA PLANTA BAIXA FOLHA 01/05
80670 | SIFAO PARA PIA 1.1/2" X 2" METAL | Un | 2 | PROJETO HIDROSSANITÁRIO - LISTA DE MATERIAIS
80680 | VALVULA PARA PIA TIPO AMERICANA DIAMETRO 3.1/2" (METALICA) | Un | 2 | PROJETO HIDROSSANITÁRIO - LISTA DE MATERIAIS
| CUBA DE AÇO INOX ISIS 2C 34BL DE 72X40CM OU EQUIVALENTE | Un | 1 | PROJETO HIDROSSANITÁRIO - LISTA DE MATERIAIS
80720 | F I L T R O / C H U V E I R O
80721 | CHUVEIRO ELÉTRICO EM PVC 220V 5500W | Un | 8 | PROJETO HIDROSSANITÁRIO - LISTA DE MATERIAIS
| CHUVEIRO METÁLICO COM DESVIADOR PARA DUCHA MANUAL | Un | 3 | PROJETO HIDROSSANITÁRIO - LISTA DE MATERIAIS
80800 | T A N Q U E S / T O R N E I R A S J A R D I M S
80805 | TANQUE DE AÇO INOX - CHAPA 0,7MM | Un | 1 | PROJETO HIDROSSANITÁRIO - LISTA DE MATERIAIS
80810 | TORNEIRA DE PAREDE PARA TANQUE COM AREJADOR DIÂMETRO DE 1/2" E 3/4" | Un | 1 | TABELA DE LOUÇAS E METAIS - PROJETO DE ARQUITETURA PLANTA BAIXA FOLHA 01/05
80819 | SIFÃO METÁLICO PARA TANQUE DE 1 1/4" X 1 1/2" | Un | 1 | PROJETO HIDROSSANITÁRIO - LISTA DE MATERIAIS
80830 | VÁLVULA PARA TANQUE METÁLICA DIAM. 1" SEM LADRAO | Un | 1 | PROJETO HIDROSSANITÁRIO - LISTA DE MATERIAIS
80900 | R E G I S T R O S
80906 | REGISTRO DE GAVETA BRUTO DIAMETRO 2" | Un | 3 | PROJETO HIDROSSANITÁRIO - LISTA DE MATERIAIS
80910 | REGISTRO DE GAVETA BRUTO DIAMETRO 2.1/2" | Un | 1 | PROJETO HIDROSSANITÁRIO - LISTA DE MATERIAIS
80926 | REGISTRO DE GAVETA C/CANOPLA DIAMETRO 3/4" | Un | 7 | PROJETO HIDROSSANITÁRIO - LISTA DE MATERIAIS
80927 | REGISTRO DE GAVETA C/CANOPLA DIAMETRO 1" | Un | 4 | PROJETO HIDROSSANITÁRIO - LISTA DE MATERIAIS
80929 | REGISTRO DE GAVETA C/CANOPLA DIAMETRO 1.1/2" | Un | 2 | PROJETO HIDROSSANITÁRIO - LISTA DE MATERIAIS
80946 | REGISTRO DE PRESSAO C/CANOPLA CROMADA DIAM.3/4" | Un | 11 | PROJETO HIDROSSANITÁRIO - LISTA DE MATERIAIS
81000 | AGUA FRIA
81001 | T U B O S DE P V C S O L D A V E L
81003 | TUBO SOLDAVEL PVC MARROM DIAM. 25 MM | M | 60 | PROJETO HIDROSSANITÁRIO - LISTA DE MATERIAIS
81004 | TUBO SOLDAVEL PVC MARROM DIAM. 32 MM | M | 8 | PROJETO HIDROSSANITÁRIO - LISTA DE MATERIAIS
81006 | TUBO SOLDAVEL PVC MARROM DIAM. 50 MM | M | 15 | PROJETO HIDROSSANITÁRIO - LISTA DE MATERIAIS
81007 | TUBO SOLDAVEL PVC MARROM DIAM. 60 MM | M | 6 | PROJETO HIDROSSANITÁRIO - LISTA DE MATERIAIS
81040 | A D A P T A D O R E S DE P V C S O L D A V E
81066 | ADAPTADOR SOLDÁVEL CURTO C/ BOLSA E ROSCA PARA REGISTRO 25X3/4" | Un | 25 | PROJETO HIDROSSANITÁRIO - LISTA DE MATERIAIS
81067 | ADAPTADOR SOLDÁVEL CURTO C/ BOLSA E ROSCA PARA REGISTRO 32X1" | Un | 8 | PROJETO HIDROSSANITÁRIO - LISTA DE MATERIAIS
81069 | ADAPTADOR SOLDÁVEL CURTO COM BOLSA E ROSCA PARA REGISTRO 50MMX1.1/2" | Un | 19 | PROJETO HIDROSSANITÁRIO - LISTA DE MATERIAIS
81070 | ADAPTADOR SOLDÁVEL CURTO C/ BOLSA E ROSCA PARA REGISTRO 60X2" | Un | 6 | PROJETO HIDROSSANITÁRIO - LISTA DE MATERIAIS
81100 | L U V A S DE P V C
81131 | LUVA SOLDAVEL C/ROSCA DIAMETRO 25 X 3/4" | Un | 11 | PROJETO HIDROSSANITÁRIO - LISTA DE MATERIAIS
81160 | B U C H A S
81162 | BUCHA DE REDUCAO SOLDÁVEL CURTA 32 X 25 MM | Un | 8 | PROJETO HIDROSSANITÁRIO - LISTA DE MATERIAIS
81181 | BUCHA DE REDUCAO SOLDAVEL LONGA 60 X 25 mm | Un | 1 | PROJETO HIDROSSANITÁRIO - LISTA DE MATERIAIS
81184 | BUCHA DE REDUCAO SOLDAVEL LONGA 60 X 50 mm | Un | 7 | PROJETO HIDROSSANITÁRIO - LISTA DE MATERIAIS
81300 | J O E L H O S
81321 | JOELHO 90 GRAUS SOLDAVEL DIAMETRO 25 MM | Un | 34 | PROJETO HIDROSSANITÁRIO - LISTA DE MATERIAIS
81322 | JOELHO 90 GRAUS SOLDAVEL DIAMETRO 32 MM (1") | Un | 6 | PROJETO HIDROSSANITÁRIO - LISTA DE MATERIAIS
81324 | JOELHO 90 GRAUS SOLDAVEL 50 mm (MARROM) | Un | 19 | PROJETO HIDROSSANITÁRIO - LISTA DE MATERIAIS
81325 | JOELHO 90 GRAUS SOLDAVEL DIAMETRO 60 mm | Un | 5 | PROJETO HIDROSSANITÁRIO - LISTA DE MATERIAIS
81360 | JOELHO DE REDUCAO 90 GRAUS SOLDÁVEL COM BUCHA LATAO 25X1/2" | Un | 20 | PROJETO HIDROSSANITÁRIO - LISTA DE MATERIAIS
81369 | JOELHO 90 GRAUS SOLDAVEL COM BUCHA DE LATAO 25 X 3/4" | Un | 4 | PROJETO HIDROSSANITÁRIO - LISTA DE MATERIAIS
81400 | T E
81402 | TE 90 GRAUS SOLDAVEL DIAMETRO 25 MM | Un | 8 | PROJETO HIDROSSANITÁRIO - LISTA DE MATERIAIS
81403 | TE 90 GRAUS SOLDAVEL DIAMETRO 32 MM | Un | 5 | PROJETO HIDROSSANITÁRIO - LISTA DE MATERIAIS
81405 | TE 90 GRAUS SOLDAVEL DIAMETRO 50 MM | Un | 7 | PROJETO HIDROSSANITÁRIO - LISTA DE MATERIAIS
81406 | TE 90 GRAUS SOLDAVEL DIMETRO 60 MM | Un | 5 | PROJETO HIDROSSANITÁRIO - LISTA DE MATERIAIS
81421 | TE REDUCAO 90 GRAUS SOLDAVEL 32 X 25 mm | Un | 4 | PROJETO HIDROSSANITÁRIO - LISTA DE MATERIAIS
81445 | TE 90 GRAUS SOLDAVEL COM BUCHA DE LATÃO NA BOLSA CENTRAL 25 X 25 X 1/2" | Un | 26 | PROJETO HIDROSSANITÁRIO - LISTA DE MATERIAIS
81501 | ADESIVO PLASTICO - FRASCO 850 G | Un | 3 | PROJETO HIDROSSANITÁRIO - LISTA DE MATERIAIS
81504 | SOLUCAO LIMPADORA 1000 CM3 | Un | 2 | PROJETO HIDROSSANITÁRIO - LISTA DE MATERIAIS
81600 | E S G O T O S A N I T A R I O
81601 | B U C H A S
81602 | BUCHA DE REDUCAO LONGA 50 X 40 MM - (ESGOTO) | Un | 9 | PROJETO HIDROSSANITÁRIO - LISTA DE MATERIAIS
81660 | C O R P O DE C A I X A S I F O N A D A/R A L O
81661 | CORPO CAIXA SIFONADA DIAM. 100 X 100 X 50 | Un | 2 | PROJETO HIDROSSANITÁRIO - LISTA DE MATERIAIS
81663 | CORPO CAIXA SIFONADA DIAM. 150 X 150 X 50 | Un | 4 | PROJETO HIDROSSANITÁRIO - LISTA DE MATERIAIS
81664 | CORPO CAIXA SIFONADA DIAM. 150 X 185 X 75 | Un | 10 | PROJETO HIDROSSANITÁRIO - LISTA DE MATERIAIS
81696 | PROLONGAMENTO PARA CAIXA SIFONADA 150 MM | Un | 10 | PROJETO HIDROSSANITÁRIO - LISTA DE MATERIAIS
81700 | C U R V A S
81730 | CURVA 90 GRAUS CURTA DIAM. 40 MM (ESGOTO) | Un | 34 | PROJETO HIDROSSANITÁRIO - LISTA DE MATERIAIS
81731 | CURVA 90 GRAUS CURTA DIAM. 50 MM (ESGOTO) | Un | 2 | PROJETO HIDROSSANITÁRIO - LISTA DE MATERIAIS
81733 | CURVA 90 GRAUS CURTA DIAM. 100 MM (ESGOTO) | Un | 16 | PROJETO HIDROSSANITÁRIO - LISTA DE MATERIAIS
81750 | G R E L H A S
81783 | GRELHA REDONDA ACO INOX ROTATIVA DIAM. 100 MM | Un | 2 | PROJETO HIDROSSANITÁRIO - LISTA DE MATERIAIS
81784 | GRELHA REDONDA ACO INOX ROTATIVA DIAM. 150 MM | Un | 14 | PROJETO HIDROSSANITÁRIO - LISTA DE MATERIAIS
81810 | D I V E R S O S
81825 | CAIXA DE PASSAGEM 60X60X80 CM (MEDIDAS INTERNAS) SEM TAMPA | Un | 7 | PROJETO HIDROSSANITÁRIO - LISTA DE MATERIAIS
81840 | TAMPA PARA CAIXA PASSAGEM FERRO FUNDIDO T-33 - TRÁFEGO LEVE | Un | 7 | PROJETO HIDROSSANITÁRIO - LISTA DE MATERIAIS
81852 | CAIXA DE GORDURA 120 L. CONCRETO PADRÃO GOINFRA IMPERMEABILIZADA | Un | 1 | PROJETO HIDROSSANITÁRIO - LISTA DE MATERIAIS
81885 | TERMINAL DE VENTILAÇÃO DIAMETRO 50 MM (ESGOTO) | Un | 9 | PROJETO HIDROSSANITÁRIO - LISTA DE MATERIAIS
81920 | J O E L H O S
81921 | JOELHO 45 GRAUS DIAMETRO 40 MM (ESGOTO) | Un | 32 | PROJETO HIDROSSANITÁRIO - LISTA DE MATERIAIS
81922 | JOELHO 45 GRAUS DIAMETRO 50 MM (ESGOTO) | Un | 19 | PROJETO HIDROSSANITÁRIO - LISTA DE MATERIAIS
81923 | JOELHO 45 GRAUS DIAMETRO 75 MM (ESGOTO) | Un | 10 | PROJETO HIDROSSANITÁRIO - LISTA DE MATERIAIS
81924 | JOELHO 45 GRAUS DIAMETRO 100 MM (ESGOTO) | Un | 6 | PROJETO HIDROSSANITÁRIO - LISTA DE MATERIAIS
81927 | JOELHO 90 GRAUS C/ANEL 40 MM | Un | 21 | PROJETO HIDROSSANITÁRIO - LISTA DE MATERIAIS
81928 | JOELHO 90 GRAUS C/ANEL 50 MM | Un | 2 | PROJETO HIDROSSANITÁRIO - LISTA DE MATERIAIS
81935 | JOELHO 90 GRAUS DIAMETRO 40 MM (ESGOTO) | Un | 13 | PROJETO HIDROSSANITÁRIO - LISTA DE MATERIAIS
81936 | JOELHO 90 GRAUS DIAMETRO 50 MM (ESGOTO) | Un | 35 | PROJETO HIDROSSANITÁRIO - LISTA DE MATERIAIS
81937 | JOELHO 90 GRAUS DIAMETRO 75 MM (ESGOTO) | Un | 6 | PROJETO HIDROSSANITÁRIO - LISTA DE MATERIAIS
81938 | JOELHO 90 GRAUS DIAMETRO 100 MM (ESGOTO) | Un | 6 | PROJETO HIDROSSANITÁRIO - LISTA DE MATERIAIS
81960 | J U N C O E S
81970 | JUNCAO SIMPLES DIAMETRO 50 X 50 MM (ESGOTO) | Un | 9 | PROJETO HIDROSSANITÁRIO - LISTA DE MATERIAIS
81972 | JUNCAO SIMPLES DIAMETRO 75 X 75 MM (ESGOTO) | Un | 3 | PROJETO HIDROSSANITÁRIO - LISTA DE MATERIAIS
81975 | JUNCAO SIMPLES DIAM. 100 X 100 MM (ESGOTO) | Un | 6 | PROJETO HIDROSSANITÁRIO - LISTA DE MATERIAIS
82000 | L U V A S
82003 | LUVA SIMPLES DIAMETRO 75 MM - (ESGOTO) | Un | 6 | PROJETO HIDROSSANITÁRIO - LISTA DE MATERIAIS
82050 | P O R T A / G R E L H A
82055 | PORTA GRELHA QUADRADA PARA GRELHA REDONDA CROMADA 100 MM (ESGOTO) | Un | 2 | PROJETO HIDROSSANITÁRIO - LISTA DE MATERIAIS
82072 | PORTA GRELHA REDONDO CROMADO DIAMETRO 150 MM | Un | 14 | PROJETO HIDROSSANITÁRIO - LISTA DE MATERIAIS
82100 | R E D U C O E S
82101 | REDUCAO EXCENTRICA 75 X 50 MM (ESGOTO) | Un | 5 | PROJETO HIDROSSANITÁRIO - LISTA DE MATERIAIS
82200 | T E
82230 | TE SANITARIO DIAMETRO 50 X 50 MM (ESGOTO) | Un | 26 | PROJETO HIDROSSANITÁRIO - LISTA DE MATERIAIS
82231 | TE SANITARIO DIAMETRO 75 X 50 MM (ESGOTO) | Un | 17 | PROJETO HIDROSSANITÁRIO - LISTA DE MATERIAIS
82232 | TE SANITARIO DIAMETRO 75 X 75 MM (ESGOTO) | Un | 2 | PROJETO HIDROSSANITÁRIO - LISTA DE MATERIAIS
82233 | TE SANITARIO DIAMETRO 100 X 50 MM (ESGOTO) | Un | 11 | PROJETO HIDROSSANITÁRIO - LISTA DE MATERIAIS
82234 | TE SANITARIO DIAMETRO 100 X 75 MM (ESGOTO) | Un | 1 | PROJETO HIDROSSANITÁRIO - LISTA DE MATERIAIS
82300 | T U B O S
82301 | TUBO SOLDAVEL PARA ESGOTO DIAMETRO 40 MM | M | 95 | PROJETO HIDROSSANITÁRIO - LISTA DE MATERIAIS
82302 | TUBO SOLDAVEL PARA ESGOTO DIAMETRO 50 MM | M | 120 | PROJETO HIDROSSANITÁRIO - LISTA DE MATERIAIS
82303 | TUBO SOLDAVEL PARA ESGOTO DIAMETRO 75 MM | M | 100 | PROJETO HIDROSSANITÁRIO - LISTA DE MATERIAIS
82304 | TUBO SOLDAVEL PARA ESGOTO DIAMETRO 100 MM | M | 40 | PROJETO HIDROSSANITÁRIO - LISTA DE MATERIAIS
Composição | TERMINAL DE VENTILACAO DIAMETRO 75 MM | Un | 4 | PROJETO HIDROSSANITÁRIO - LISTA DE MATERIAIS
Composição | RALO LINEAR DE 70 CM COM GRELHA CINZA (TIGRE ou EQUIVALENTE) | Un | 11 | PROJETO HIDROSSANITÁRIO - LISTA DE MATERIAIS
ACESSÓRIOS
ACESSÓRIOS
Composição | BANCO ARTICULADO PARA BANHO, EM ACO INOX POLIDO, 70* CM X 45* CM | un | 3 | PROJETO DE ARQUITETURA - PLANTA BAIXA 01/05.
Composição | BARRA DE APOIO INOX 40CM LINHA CONFORTO, DECA, CROMADO ESCOVADO - 2310.I.040.ESC - OU EQUIVALENTE | un | 18 | PROJETO DE ARQUITETURA - PLANTA BAIXA 01/05.
Composição | BARRA DE APOIO INOX 70CM LINHA CONFORTO, DECA, CROMADO ESCOVADO - 2310.I.070.ESC - OU EQUIVALENTE | un | 13 | PROJETO DE ARQUITETURA - PLANTA BAIXA 01/05.
Composição | BARRA DE APOIO INOX 80CM LINHA CONFORTO, DECA, CROMADO ESCOVADO - 2310.I.080.ESC - OU EQUIVALENTE | un | 14 | PROJETO DE ARQUITETURA - PLANTA BAIXA 01/05.
Composição | DISPENSER DE SABONETE LÍQUIDO COMPACTO - PREMISSE BRANCO OU EQUIVALENTE | un | 12 | PROJETO DE ARQUITETURA - PLANTA BAIXA 01/05.
Composição | DISPENSER DE PAPEL TOALHA, INTERFOLHA - PREMISSE BRANCO OU EQUIVALENTE | un | 23 | PROJETO DE ARQUITETURA - PLANTA BAIXA 01/05.
Composição | DISPENSER DE PAPEL HIGIÊNICO TIPO ROLO - PREMISSE BRANCO OU EQUIVALENTE | un | 16 | PROJETO DE ARQUITETURA - PLANTA BAIXA 01/05.
Cód. Auxiliar | Serviço | Unid. | Quantidade | Memória de Cálculo
85006 | INCENDIOS
85006 | EXTINTOR MULTI USO EM PO A B C (6 KG) - CAPACIDADE EXTINTORA 3A 20BC | un | 4 | PROJETO DE INCÊNDIO - LISTA DE MATERIAIS
Composição | PLACA SINALIZAÇÃO DE EQUIPAMENTOS - EXTINTOR DE INCÊNDIO - CÓDIGO E5 (20x20cm) | un | 4 | PROJETO DE INCÊNDIO - LISTA DE MATERIAIS
Composição | PLACA SAÍDA DE EMERGÊNCIA - SETA DIREITA - CÓDIGO S2 (24x12cm) | un | 1 | PROJETO DE INCÊNDIO - LISTA DE MATERIAIS
Composição | PLACA SAÍDA DE EMERGÊNCIA - SETA DIREITA - CÓDIGO S2 (48x24cm) | un | 1 | PROJETO DE INCÊNDIO - LISTA DE MATERIAIS
Composição | PLACA SAÍDA DE EMERGÊNCIA - SETA ESQUERDA - CÓDIGO S2 (48x24cm) | un | 1 | PROJETO DE INCÊNDIO - LISTA DE MATERIAIS
Composição | PLACA SAÍDA DE EMERGÊNCIA - SETA ESQUERDA - CÓDIGO S2 (24x12cm) | un | 1 | PROJETO DE INCÊNDIO - LISTA DE MATERIAIS
Composição | PLACA SAÍDA DE EMERGÊNCIA - SAÍDA - CÓDIGO S12 (24x12cm) | un | 4 | PROJETO DE INCÊNDIO - LISTA DE MATERIAIS
Composição | PLACA SAÍDA DE EMERGÊNCIA - SAÍDA - CÓDIGO S12 (48x24cm) | un | 4 | PROJETO DE INCÊNDIO - LISTA DE MATERIAIS
Composição | PLACA SINALIZAÇÃO EDIFICAÇÃO - CÓDIGO M1 (25x35cm) | un | 2 | PROJETO DE INCÊNDIO - LISTA DE MATERIAIS
Composição | PLACA SINALIZAÇÃO LOTAÇÃO MÁXIMA - CÓDIGO M2 (40x20cm) | un | 2 | PROJETO DE INCÊNDIO - LISTA DE MATERIAIS
Composição | PLACA SINALIZAÇÃO APERTE E EMPURRE - CÓDIGO M3 (30x15cm) | un | 6 | PROJETO DE INCÊNDIO - LISTA DE MATERIAIS
Cód. Auxiliar | Serviço | Unid. | Quantidade | Memória de Cálculo
172 | ALVENARIAS E DIVISÓRIAS
100102 | ALVENARIA DE TIJOLO COMUM 1/2 VEZ - ARGAMASSA (1CI : 2CH : 8ARML) | m2 | 1.209 | PROJETO DE ARQUITETURA - PLANTA BAIXA 1/5.
100201 | ALVENARIA DE TIJOLO FURADO 1/2 VEZ - 9 x 19 x 19 - ARG. (1CALH:4ARML+100KG DE CI/M3) | m2 | 207.97 | PROJETO DE ARQUITETURA - PLANTA BAIXA 1/5.
100202 | ALVENARIA DE TIJOLO FURADO 1 VEZ - 9X19X19 CM - ARG. (1CALH:4ARML+100KG DE CI/M3) | m2 | 13.03 | PROJETO DE ARQUITETURA - PLANTA BAIXA 1/5.
100205 | CUNHAMENTO EM ALVENARIA COM CUNHA DE CONCRETO | m | 68.79 | PROJETO DE ARQUITETURA - PLANTA BAIXA 1/5.
Composição | ALVENARIA EM BLOCO CELULAR 7,5 CM | m2 | 36.1 | PROJETO DE ARQUITETURA - PLANTA BAIXA 1/5.
Composição | ELEMENTO VAZADO COBOGÓ EM CONCRETO - MODELO TACO CHINÊS 39X39X7 CM - PINTADO EM ESMALTE SINTÉTICO BRILHANTE NA COR PAVÃO - INCLUSO AÇO CA-60 DE 5 MM EM TODAS AS FIADAS (HORIZONTAL) PARA AMARRAÇÃO E FERRO CABELO NA ESTRUTURA DE CONCRETO COM APLICAÇÃO DE ADESIVO EPÓXI E SOLDA NA TRELIÇA METÁLICA | m2 | 144.94 | TABELA QUANTITATIVO DE MATERIAIS - PROJETO DE ARQUITETURA - PLANTA BAIXA 1/5.
Composição | TELA PERMETAL BRP 17 ALUMÍNIO PINTADA NA COR PAVÃO OU TELA PERMETAL BRP 17 AÇO CARBONO – EXCLUSO PINTURA | m2 | 133.74 | TABELA QUANTITATIVO DE MATERIAIS - PROJETO DE ARQUITETURA - PLANTA BAIXA 1/5. No que concerne ao material previsto em projeto como 'TELA PERIMETRAL BRP 17 ALUMÍNIO PINTADA NA COR PAVÃO', a substituição por aço carbono pode ser realizada, desde que não aumente o custo e sejam mantidas as especificações técnicas e modelo como realizado no SEI nº 72884435.
Composição | TELA ARTÍSTICA | m2 | 91.2 | TABELA QUANTITATIVO DE MATERIAIS - PROJETO DE ARQUITETURA - PLANTA BAIXA 1/5.
100320 | DIVISORIA DE GRANITO POLIDO | m2 | 5.4 | PROJETO DE ARQUITETURA - PLANTA BAIXA 1/5.
CONTENÇÃO DA ARQUIBANCADA
Composição | BLOCO DE CONCRETO ESTRUTURAL 19 X 19 X 39 CM, FBK 4,5 MPA | m2 | 8.9224 | PROJETO ESTRUTURA CONTENÇÃO DA ARQUIBANCADA FOLHA 02/02
Composição | BLOCO CANALETA 19x19x39 CM, FBK 4,5 MPA | m2 | 4.1686 | PROJETO ESTRUTURA CONTENÇÃO DA ARQUIBANCADA FOLHA 02/02
Cód. Auxiliar | Serviço | Unid. | Quantidade | Memória de Cálculo
174 | IMPERMEABILIZAÇÃO
120902 | IMPERMEABILIZAÇÃO DE VIGAS BALDRAMES | m2 | 117.6379 | PROJETO DE ESTRUTURA DE CONCRETO FOLHA 06/07
CONTENÇÃO DA ARQUIBANCADA
120902 | IMPERMEABILIZACAO VIGAS BALDRAMES E=2,0 CM | m2 | 7.7004 | CONTENÇÃO ARQUIBANCADA
121101 | IMPERMEABILIZAÇÃO MURO DE ARRIMO COM 4 DEMÃOS DE EMULSÃO ASFÁLTICA | m2 | 14.08 | CONTENÇÃO ARQUIBANCADA
Cód. Auxiliar | Serviço | Unid. | Quantidade | Memória de Cálculo
177 | ESTRUTURAS METÁLICAS
150204 | ESTRUTURA METÁLICA CONVENCIONAL EM AÇO DO TIPO MR-250 / ASTM A36 COM FUNDO ANTICORROSIVO - PERGOLADO | kg | 922.54 | EST-GINÁSIO PADRÃO-R0A.pdf (PERGOLADO 01/01)
150204 | ESTRUTURA METÁLICA CONVENCIONAL EM AÇO DO TIPO MR-250 / ASTM A36 COM FUNDO ANTICORROSIVO - COBERTURA SECUNDÁRIA | kg | 1144.63 | EST-GINÁSIO PADRÃO-R0A.pdf (COB. SECUNDÁRIA 03/03)
150204 | ESTRUTURA METÁLICA CONVENCIONAL EM AÇO DO TIPO MR-250 / ASTM A36 COM FUNDO ANTICORROSIVO - FECHAMENTOS | kg | 1070.24 | EST-GINÁSIO PADRÃO-R0A.pdf (FECHAMENTO LATERAL 03/05)
150204 | ESTRUTURA METÁLICA CONVENCIONAL EM AÇO DO TIPO MR-250 / ASTM A36 COM FUNDO ANTICORROSIVO - FECHAMENTO FRONTAL E FUNDO | kg | 1354.66 | EST-GINÁSIO PADRÃO-R0A.pdf (FECHAMENTO 05/05)
Composição | FURO MECANIZADO EM CONCRETO, COM PERFURATRIZ, PARA INSTALAÇÕES ELÉTRICAS, DIÂMETROS MENORES OU IGUAIS A 40 MM. AF_09/2023 | UN | 58 | Levantamento 'in loco'
Composição | CHUMBADOR 9,525 MM - COMPRIMENTO 127 MM | Unid. | 544 | EST-GINÁSIO PADRÃO-R0A.pdf (FECHAMENTO 03/05) - (COB. SECUNDÁRIA 03/03) - (PERGOLADO 01/01)
Composição | ARRUELA 10,5 MM - DIÂMETRO EXTERNO 20 MM | Unid. | 280 | EST-GINÁSIO PADRÃO-R0A.pdf (FECHAMENTO LATERAL 03/05)
Composição | PARAFUSO AUTOBROCANTE 4,2 - COMPRIMENTO 32 MM | Unid. | 3812 | EST-GINÁSIO PADRÃO-R0A.pdf (FECHAMENTO LATERAL 03/05 - 05/05)
Composição | ARRUELA 4,3 MM - DIÂMETRO EXTERNO 9 MM | Unid. | 3812 | EST-GINÁSIO PADRÃO-R0A.pdf (FECHAMENTO LATERAL 03/05 - 05/05)
Composição | CHUMBADOR TIPO PARABOLT C/FIXAÇÃO QUÍMICA 9.525 MM - COMPRIMENTO 127 MM | Unid. | 544 | EST-GINÁSIO PADRÃO-R0A.pdf (FECHAMENTO 03/05) - (COB. SECUNDÁRIA 03/03) - (PERGOLADO 01/01)
Composição | CABO DE AÇO φ8mm | m | 60 | EST-GINÁSIO PADRÃO-R0A.pdf (SUPORTE TABELAS DE BASQUETE - 02/02)
Cód. Auxiliar | Serviço | Unid. | Quantidade | Memória de Cálculo
178 | COBERTURAS
160601 | CALHA DE CHAPA GALVANIZADA | m | 49 | PROJETO DE ARQUITETURA - COBERTURA E FACHADAS 2/5.
Composição | SUPORTE PARA CALHA | un | 49 | PROJETO DE ARQUITETURA - COBERTURA E FACHADAS 2/5.
160602 | RUFO DE CHAPA GALVANIZADA | m | 84.89 | PROJETO DE ARQUITETURA - COBERTURA E FACHADAS 2/5.
160910 | FECHAMENTO LATERAL COM TELHA METÁLICA COM PINTURA ELETROSTÁTICA 0,50 MM COM ACESSÓRIOS | m² | 161.41 | PROJETO DE ARQUITETURA - COBERTURA E FACHADAS 2/5.
160911 | COBERTURA COM TELHA FIBERGLASS COM VÉU PROTEÇÃO 1,5 MM COM ACESSÓRIOS | m2 | 38.88 | PROJETO DE ARQUITETURA - COBERTURA E FACHADAS 2/5.
160971 | COBERTURA COM TELHA TERMOACUSTICA TRAPEZOIDAL NÚCLEO PIR 30MM EM AÇO GALVALUME, #0,43MM (TELHA/FILME) | m2 | 275.62 | PROJETO DE ARQUITETURA - DEMOLIR/CONSTRUIR 2/5. ITEM DO MEMORIAL DESCRITIVO ITEM 8.2 - TELHAS TERMOACUSTICAS SUBSTITUÍDO CONFORME DESPACHO 536 01 (80068171)
160967 | COBERTURA COM TELHA CHAPA GALVANIZADA TRAPEZOIDAL 0,5 MM COM ACESSÓRIOS | m² | 1153.4925 | PROJETO DE ARQUITETURA - DEMOLIR/CONSTRUIR 2/5 A TROCA DE TELHA SERÁ REALIZADA PARA PADRONIZAÇÃO COM OS GINÁSIOS JÁ ENTREGUES
160965 | CUMEEIRA PARA TELHA GALVANIZADA TRAPEZOIDAL 0,5 MM | m | 37.27 | PROJETO DE ARQUITETURA - DEMOLIR/CONSTRUIR 2/5. ACRÉSCIMO DE VALOR SEGUINDO ORIENTAÇÃO
Cód. Auxiliar | Serviço | Unid. | Quantidade | Memória de Cálculo
180 | ESQUADRIAS METÁLICAS
Composição | PORTA METÁLICA LISA DE ABRIR, 2 FOLHAS, C/ BARRA ANTIPÂNICO, C/ FERRAGENS (3 PORTAS) | m2 | 15.51 | PROJETO DE ARQUITETURA - PLANTA BAIXA 1/5.
Composição | PORTA DE CORRER EM GRADE METÁLICA C/ FERRAGENS (1 PORTA) | m2 | 1.32 | PROJETO DE ARQUITETURA - PLANTA BAIXA 1/5.
Composição | PORTA DE ALUMÍNIO LISA DE ABRIR, 1 FOLHA, COM PLACA DE PROTEÇÃO DE IMPACTO, C/ PUXADOR INOX HORIZONTAL, C/ FERRAGENS - PINTURA ELETROSTÁTICA COR BRANCA (3 PORTAS) | m2 | 5.67 | PROJETO DE ARQUITETURA - PLANTA BAIXA 1/5.
Composição | PORTA DE ALUMÍNIO TIPO VENEZIANA DE ABRIR, 1 FOLHA, C/ FERRAGENS - PINTURA ELETROSTATICA COR BRANCA (10 PORTAS) | m2 | 18.9 | PROJETO DE ARQUITETURA - PLANTA BAIXA 1/5.
Composição | PORTA DE ALUMÍNIO TIPO VENEZIANA DE ABRIR, 1 FOLHA, C/ FERRAGENS (TARGETA LIVRE OCUPADO) - PINTURA ELETROSTATICA COR BRANCA (12 PORTAS) | m2 | 17.28 | PROJETO DE ARQUITETURA - PLANTA BAIXA 1/5.
Composição | ESQUADRIA BASCULANTE EM ALUMÍNIO COM PINTURA ELETROSTÁTICA COR BRANCA - SEM VIDRO | m2 | 16.68 | PROJETO DE ARQUITETURA - PLANTA BAIXA 1/5.
Composição | PORTA DE ENROLAR DE AÇO PERFURADO C/ FERRAGENS | m2 | 1.15 | PROJETO DE ARQUITETURA - PLANTA BAIXA 1/5.
180343 | CORRIMÃO DUPLO EM TUBO INDUSTRIAL DE 1.1/2" FIXADO EM PAREDE | m | 62.53 | PROJETO DE ARQUITETURA - PLANTA BAIXA 1/5.
180341 | GUARDA CORPO EM TUBO INDUSTRIAL DE 2" COM MONTANTES SECUNDÁRIOS DE 1" (SEM CORRIMÃO) | m2 | 77.836 | PROJETO DE ARQUITETURA - CORTES E DETALHES 1/5.
180344 | CORRIMÃO DUPLO EM TUBO INDUSTRIAL DE 1.1/2" FIXADO EM PISO COM MONTANTES VERTICAIS DE 2" (H=1,10 M) | m | 3.7 | PROJETO DE ARQUITETURA - CORTES E DETALHES 1/5.
180340 | GUARDA CORPO EM TUBO INDUSTRIAL DE 2" COM MONTANTES SECUNDÁRIOS DE 1" E CORRIMÃO DUPLO DE 1.1/2" | m2 | 21.604 | PROJETO DE ARQUITETURA - CORTES E DETALHES 1/5.
Composição | CORRIMÃO DUPLO PARA OS DOIS LADOS EM TUBO INDUSTRIAL DE 1.1/2" FIXADO EM PISO COM MONTANTES VERTICAIS DE 2" | m | 5.5 | PROJETO DE ARQUITETURA - CORTES E DETALHES 1/5.
Cód. Auxiliar | Serviço | Unid. | Quantidade | Memória de Cálculo
181 | VIDROS
190105 | VIDRO MINI-BOREAL - COLOCADO (4mm e 6mm) | m2 | 24.105 | PROJETO DE ARQUITETURA - PLANTA BAIXA 1/5.
Composição | ESPELHO CRISTAL 6 MM | m2 | 11.64 | PROJETO DE ARQUITETURA - DETALHAMENTO DE ÁREAS MOLHADAS - TODAS AS PRANCHAS
Cód. Auxiliar | Serviço | Unid. | Quantidade | Memória de Cálculo
182 | REVESTIMENTO DE PAREDES
200101 | CHAPISCO COMUM | m2 | 432.182 | PROJETO DE ARQUITETURA - PLANTA BAIXA 1/5.
200102 | COSTURA DE TRINCA EM ALVENARIA DE TIJOLO | m | 100 | Levantamento 'in loco'
200201 | EMBOÇO (1CI:4 ARML) | m2 | 97.831 | PROJETO DE ARQUITETURA - PLANTA BAIXA 1/5.
200499 | REBOCO PAULISTA A-14 | m2 | 334.351 | PROJETO DE ARQUITETURA - PLANTA BAIXA 1/5.
Composição | PORCELANATO GAUDI QUEBECDARK GREY 61X61 ACETINADO OU EQUIVALENTE | m2 | 358.44 | PROJETO DE ARQUITETURA - PLANTA BAIXA 1/5.
CONTENÇÃO DA ARQUIBANCADA
200101 | CHAPISCO COMUM | m2 | 14.08 | PROJETO ESTRUTURA CONTENÇÃO DA ARQUIBANCADA FOLHA 02/02
200499 | REBOCO PAULISTA A-14 (1CALH:4ARMLC+100kgCI/M3) | m2 | 14.08 | PROJETO ESTRUTURA CONTENÇÃO DA ARQUIBANCADA FOLHA 02/02
Cód. Auxiliar | Serviço | Unid. | Quantidade | Memória de Cálculo
183 | FORROS
210101 | CHAPISCO EM FORRO (1CI: 3 ARG) | m2 | 199.185 | PROJETO DE ARQUITETURA - PLANTA BAIXA 1/5.
210401 | REBOCO PAULISTA EM FORRO(1CALH:4ARML+150KG CI/M3) | m2 | 199.185 | PROJETO DE ARQUITETURA - PLANTA BAIXA 1/5.
Cód. Auxiliar | Serviço | Unid. | Quantidade | Memória de Cálculo
184 | REVESTIMENTO DE PISO
220059 | PISO LAMINADO COM CONCRETO USINADO 20MPA E=5CM | m2 | 536.6 | QUADRA - PROJETO DE ARQUITETURA - PLANTA BAIXA 1/5.
220061 | PISO LAMINADO COM CONCRETO USINADO 20MPA E=7 CM | m2 | 247.3 | TABELA QUANTITATIVO DE MATERIAIS - PROJETO DE ARQUITETURA - PLANTA BAIXA 1/5.
Composição | LONA PLÁSTICA | m2 | 141.52 | PROTEÇÃO DO PISO DE PORCELANADO PROJETO DE ARQUITETURA - PLANTA BAIXA 1/5.
220101 | LASTRO DE CONCRETO REGULARIZADO IMPERMEABILIZADO 1:3:6 ESP=5CM (BASE) | m2 | 141.52 | PROJETO DE ARQUITETURA - PLANTA BAIXA 1/5.
220920 | SOLEIRA EM GRANITO IMPERMEABILIZADA COM CONTRAPISO (1CI:3ARML) | m2 | 2.67 | PROJETO DE ARQUITETURA - PLANTA BAIXA 1/5.
221120 | PISO DE BORRACHA COLORIDO MODELO TÁTIL ( ALERTA OU DIRECIONAL) INCLUSO CONTRAPISO (1CI:3ARML) C/ E=2CM E NATA DE CIMENTO | m2 | 33.3125 | PROJETO DE ARQUITETURA - PLANTA BAIXA 1/5.
Composição | PORCELANATO GAUDI QUEBECDARK GREY 61X61 ACETINADO OU EQUIVALENTE | m2 | 141.52 | PROJETO DE ARQUITETURA - PLANTA BAIXA 1/5.
Composição | RODAPÉ DE PORCELANATO GAUDI QUEBECDARK GREY 10 CM | m | 33.61 | PROJETO DE ARQUITETURA - PLANTA BAIXA 1/5.
Cód. Auxiliar | Serviço | Unid. | Quantidade | Memória de Cálculo
185 | FERRAGENS
230103 | FECHADURA TIPO LIVRE OCUPADO PARA SANITÁRIO REF.: (819 IMAB/719 LA FONTE) OU EQUIV. | UND | 12 | PROJETO DE ARQUITETURA - PLANTA BAIXA 1/5.
Cód. Auxiliar | Serviço | Unid. | Quantidade | Memória de Cálculo
188 | PINTURA
260601 | PINTURA TEXTURIZADA C/SELADOR ACRILICO | m2 | 222.88 | PROJETO DE ARQUITETURA - PLANTA BAIXA 1/5.
Composição | PINTURA ACRILICA 2 DEMAOS C/SELADOR | m2 | 123.56 | PROJETO DE ARQUITETURA - PLANTA BAIXA 1 E 3/5.
261002 | PINTURA EPOXI 3 DEMÃOS | m2 | 536.6 | QUADRA - TABELA QUANTITATIVO DE MATERIAIS - PROJETO DE ARQUITETURA - PLANTA BAIXA 1/5.
261009 | FUNDO PRIMER PARA ESTRUTURA METALICA (2 DEMAOS) | m2 | 342.34 | PINTURA GUARDA CORPO E CORRIMÃOS - PROJETO DE ARQUITETURA - PLANTA BAIXA 1/5.
261301 | EMASSAMENTO COM MASSA PVA UMA DEMAO | m2 | 199.185 | PROJETO DE ARQUITETURA - PLANTA BAIXA 1/5.
Composição | PINTURA EM TINTA PVA FOSCA BRANCO NEVE MARCA CORAL OU EQUIVALENTE | m2 | 199.185 | PROJETO DE ARQUITETURA - PLANTA BAIXA 1/5.
261304 | EMASSAMENTO ACRILICO 2 DEMAOS | m2 | 123.56 | PROJETO DE ARQUITETURA - PLANTA BAIXA 1 E 3/5.
261502 | PINTURA ESMALTE SEM FUNDO ANTICORROSIVO 2 DEMAOS | m2 | 342.34 | PINTURA GUARDA CORPO E CORRIMÃOS - PROJETO DE ARQUITETURA - PLANTA BAIXA 1/5.
261503 | PINTURA ESMALTE 2 DEMÃOS PARA ESQUADRIAS DE FERRO (SEM FUNDO ANTICORROSIVO) | m2 | 0.81 | PINTURA REFERENTE À 17 FAIXAS PRETAS DA TRAVE DE FUTEBOL: PROJETO DE ARQUITETURA - DETALHES EQUIPAMENTOS 5/5.
261502 | PINTURA ESMALTE SEM FUNDO ANTICORROSIVO 2 DEMAOS | m2 | 160 | COBOGÓ - PROJETO DE ARQUITETURA - PLANTA BAIXA 1/5.
261609 | PINTURA ESMALTE ALQUIDICO ESTRUTURA METALICA 2 DEMAOS - TELA | m2 | 91.2 | TABELA QUANTITATIVO DE MATERIAIS - PROJETO DE ARQUITETURA - PLANTA BAIXA 1/5.
261609 | PINTURA ESMALTE ALQUIDICO ESTRUTURA METALICA 2 DEMAOS - ESTRUTURA METÁLICA | m2 | 1153.4925 | LEVANTAMENTO DE TELHA GALVANIZADA - PROJETO DE ARQUITETURA - DEMOLIR/CONSTRUIR 2/5
261620 | LETREIRO MÉDIO A GRANDE PORTE EM PAREDE FEITO A PINCEL | m2 | 4.92 | PROJETO DE ARQUITETURA - PLANTA BAIXA 1/5.
Composição | ACABAMENTO CIMENTO QUEIMADO COR CINZA - PADRÃO ACRÍLICA DA CORAL OU EQUIVALENTE | m2 | 139.57 | PROJETO DE ARQUITETURA - PLANTA BAIXA 1/5.
Composição | DEMARCAÇÃO DEMARC.QUADRA/VAGAS TINTA EPOXI | m | 337.749 | PROJETO DE ARQUITETURA - PLANTA BAIXA 1/5.
Composição | ESMALTE SINTÉTICO: 2 DEMÃOS | m2 | 20.72 | PERGOLADO - PROJETO DE ESTRUTURA METÁLICA: EST - Ginásio Padrão - R0A DETALHAMENTO, PEÇAS E LISTA DE MATERIAIS 01/01
CONTENÇÃO DA ARQUIBANCADA
261304 | EMASSAMENTO ACRILICO 2 DEMAOS - EXTERNO | m2 | 14.08 | PROJETO ESTRUTURA CONTENÇÃO DA ARQUIBANCADA FOLHA 02/02
261000 | PINTURA LATEX ACRILICA 2 DEMAOS C/SELADOR - EXTERNO | m2 | 14.08 | PROJETO ESTRUTURA CONTENÇÃO DA ARQUIBANCADA FOLHA 02/02
Cód. Auxiliar | Serviço | Unid. | Quantidade | Memória de Cálculo
189 | DIVERSOS
270501 | LIMPEZA FINAL DE OBRA - (OBRAS CIVIS) | m2 | 1169.64 | ÁREA CONSTRUÍDA FINAL DE ACORDO COM PROJETO DE ARQUITETURA - PLANTA BAIXA 1/5.
270603 | REDE PROTECAO DE NYLON COM GANCHOS E BUCHAS S8 | m2 | 218.27 | PERIMETRO DA QUADRA, CONSIDERADO 2,3O METROS ACIMA DA MURETA CONFORME ORIENTAÇÃO DO ENGENHEIRO Rafael Pereira Teixeira, PROJETO DE ARQUITETURA - PLANTA BAIXA 1/5.
Composição | TABELA BASQUETEBOL EM MATERIAL TRANSPARENTE COM SUPORTE PARA REDE (ASSENT./PINTADOS)- 2 UNID. | CJ | 1 | PROJETO DE ARQUITETURA - DETALHES EQUIPAMENTOS 5/5.
271101 | TRAVES FERRO GALVANIZADO PARA FUTEBOL DE SALÃO PINTADAS - 3,00 x 2,00M - 2 UNID. | CJ | 1 | PROJETO DE ARQUITETURA - DETALHES EQUIPAMENTOS 5/5.
271103 | CONJUNTO PARA VOLEIBOL EM FERRO GALVANIZADO COM PINTURA (2 SUPORTES) | CJ | 1 | PROJETO DE ARQUITETURA - DETALHES EQUIPAMENTOS 5/5.
Composição | REDES PARA TRAVE - 2 UNID. | par | 1 | PROJETO DE ARQUITETURA - DETALHES EQUIPAMENTOS 5/5.
Composição | REDES PARA ARO DE BASQUETE - 2 UNID. | par | 1 | PROJETO DE ARQUITETURA - DETALHES EQUIPAMENTOS 5/5.
230804 | CADEADO 50 MM | UND | 6 | UM CADEADO PARA CADA ENTRADA, CONFORME PADRÃO DOS GINÁSIOS JÁ ENTREGUES.
271303 | BANCO DE CONCRETO POLIDO BASE EM ALVENARIA REBOCADA E PINTADA - PADRÃO GOINFRA | m | 7.35 | BANCO DE RESERVA: PROJETO DE ARQUITETURA - DETALHES EQUIPAMENTOS 5/5.
271608 | BANCADA DE GRANITO | m2 | 8.5 | PROJETO DE ARQUITETURA - PLANTA BAIXA 01/05.
Composição | ASSENTO REBATÍVEL EM POLIPROPILENO COM SUPORTE PARA FIXAÇÃO EM ARQUIBANCADA | un | 8 | PROJETO DE ARQUITETURA - PLANTA BAIXA 01/05.
Composição | PEITORIL EM GRANITO CINZA ANDORINHA | m | 15.89 | PROJETO DE ARQUITETURA - PLANTA BAIXA 01/05.
Composição | GAIOLA PADRÃO EM AÇO CA 50 8MM PARA PROTEÇÃO DAS LUMINARIAS | un | 25 | ACRECENTADO POR ORIENTAÇÃO DO ENGENHERIO Rafael Pereira Teixeira PARA CADA LUMINÁRIA DA QUADRA - PROJETO ELÉTRICO - LISTA DE MATERIAIS
Composição | PLACA INDICATIVA DE SINALIZAÇÃO EM ALUMÍNIO COM SUPERFÍCIE ADESIVADA 25x35cm | un | 12 | PLACAS DAS PORTAS. PROJETO DETALHE DE COMUNICAÇÃO VISUAL - QUANTIDADE RETIRADA DO PROJETO (ACRESCENTADO AO "Memorial Placa Portas Impl.")
Composição | ALARME PCD - CAMPANHA SANITÁRIO - OU EQUIVALENTE | Un | 4 | PROJETO DE ARQUITETURA - PLANTA BAIXA 01/05.
- | BEBEDOURO ELÉTRICO DE ÁGUA, INDUSTRIAL DE COLUNA, 2 TORNEIRAS, 25 LITROS, EM INOX | Un | 3 | LISTA DE MATERIAIS GINÁSIO PADRÃO - HIDROSSANITÁRIO
Obs. 1: Os equipamentos não foram considerados para o quantitativo.
Obs. 2: O levantamento quantitativo foi realizado em conjunto com a engenheira Thaynara da Silva Brito.
Obs. 3: Foi considerado a totalidade contida nos projetos de estrutura metálica devido parecer estrutural do Relatório de Visita Técnica 026/2025 - Consórcio Gestor SPU - Goiás (70096954).

## Memorial Serv. P. Impl.
MEMORIAL DE CÁLCULO IMPLANTAÇÃO
OBJETO: | Reforma do Ginásio Moiséis Riberio da Costa
LOCAL: | Avelinópilis - GO
SERVIÇOS: | SERVIÇOS PRELIMINARES | [7 empty] | REVISÃO: | 0
| Ref | Material | Perimetro | Área |  | Local | Material | Und | Perimetro | Área
| 1 | DEMOLICÃO MANUAL DE PISO INTERTRAVADO COM EMPILHAMENTO (ADEQUAÇÃO DA PAVIMENTÇÃO EXISTENTE) | - | 560.77 |  | ESTACIONAMENTO | DEMOLIÇÃO MANUAL MEIO FIO SEM REAPROVEITAMENTO COM TRANSPORTE ATÉ CAÇAMBA E CARGA | m | 74.79 | -
| 2 | TAPUME EM CHAPA COMPENSADA RESINADA 6MM COM PORTÕES E FERRAGENS - PADRÃO GOINFRA | 164.9915 | 362.9813 |  |  | REPARO PISO CONCRETO DESEMPENADO EXISTENTE ESTACIONAMENTO | m2 | - | 260.26
Imagem 1: PROJETO DE ARQUITETURA - IMPLANTAÇÃO DEMOLIR/CONSTRUIR 1/2.
Imagem 2: PROJETO DE ARQUITETURA - IMPLANTAÇÃO DEMOLIR/CONSTRUIR 1/2.
|  |  | Quantitativos (levantado in loco) | Projeto | Área complementar
| Reparo dos blocos intertravados existentes (m²) |  | 38.92 | 1096.9413 | 1058.0213

## Memorial Transportes Impl.
MEMORIAL DE CÁLCULO IMPLANTAÇÃO
OBJETO: | Reforma do Ginásio Moiséis Riberio da Costa
LOCAL: | Avelinópilis - GO
SERVIÇOS: | TRANSPORTES | [7 empty] | REVISÃO: | 0
SERVIÇOS PRELIMINARES IMPLANTAÇÃO
| Descrição | Und | Área | Espessura |  | Volume (m³) | Empolamento | Total (m³)
| DEMOLICÃO MANUAL DE PISO INTERTRAVADO COM EMPILHAMENTO | m2 | 560.77 | 0.05 |  | 28.0385 | 20% | 33.6462
| DEMOLIÇÃO MANUAL MEIO FIO SEM REAPROVEITAMENTO COM TRANSPORTE ATÉ CAÇAMBA E CARGA | m | 74.79 | 0.15 | 0.1 | 1.1219 | 20% | 1.3462
| DEMOLIÇÃO MANUAL DE CONCRETO - ESTACIONAMENTO TRANSPORTE ATÉ CAÇAMBA E CARGA | m2 | 260.26 | 0.1 |  | 26.026 | 20% | 31.2312
| REMOCAO DE PINTURA ANTIGA (TEXTURA) | m2 | 6.02 | 0.02 |  | 0.1204 | 20% | 0.14448
[7 empty] | TOTAL | 66.3681

## Memorial Ser. Terra Impl.
MEMORIAL DE CÁLCULO IMPLANTAÇÃO
OBJETO: | Reforma do Ginásio Moiséis Riberio da Costa
LOCAL: | Avelinópilis - GO
SERVIÇOS: | Transporte e Serviços em Terra
Volume de Corte | Volume de Aterro | ESCAVAÇÃO CAMPO ABERTO COM TRANSPORTE MANUAL DE TERRA | ESPALHAMENTO MECANICO | REATERRO COM APILOAMENTO MECÂNICO
|  | (m³) | (m²) | (m³)
42.71 | 20.69 | 42.71 | 89.41 | 20.69
Levantamento realizado no despacho 137 (72431131)

## Memorial Serv. Fundação Impl
MEMORIAL DE CÁLCULO EDIFÍCIO
OBJETO: | REFORMA E ADEQUAÇÃO DO GINÁSIO DE ESPORTES DE SANTA TEREZINHA - GO
LOCAL: | Rampas
SERVIÇOS: | Fundação
Levantamento de ESTACAS
Levantamento de AÇO | [15 empty] | Estacas ᴓ 40cm | Qtde. | Profund.
AÇO DA FUNDAÇÃO - Conforme Projeto | [16 empty] | (unid.) | (m) | (m)
PRANCHA Nº | UNID. | AÇO CA-50 | [7 empty] | AÇO CA-60 | [5 empty] | E1 | 25 | 2 | 50 | Escavada FCK = 25 Mpa
|  | 6,3 – 1/4” | 8,0 – 5/16” | 10,0 – 3/8” | 12,5 – 1/2” | 16,0 – 5/8” | 20,0 – 3/4” | 22,0 – 7/8” | 25,0 – 1” | 3.4 | 4.2 | 4.6 | 5 | 6 | 7 | Total de Escavação de Estacas Convencionais (m) |  |  | 50
AVE - GIN - COM_RAM1 - IMP - PE - FL01DE04 R00 | kg |  | 166.59 | 130 | [8 empty] | 64.98
AVE - GIN - COM_RAM1 - IMP - PE - FL02DE04 R00 | kg
AVE - GIN - COM_RAM1 - IMP - PE - FL03DE04 R00 | kg
AVE - GIN - COM_RAM1 - IMP - PE - FL04DE04 R00 | kg
Total: |  | 0 | 166.59 | 130 | 0 | 0 | 0 | 0 | 0 | 0 | 0 | 0 | 64.98 | 0 | 0
Levantamento de ESTACAS
Estacas ᴓ 40cm | Qtde. | Profund.
| (unid.) | (m) | (m)
E1 | 12 | 2 | 24 | Escavada FCK = 25 Mpa
E2 | 5 | 5 | 25
Total de Escavação de Estacas Convencionais (m) |  |  | 49
OBS.:
As estacas são medidas em metro linear, de acordo com o quantitativo do projeto de fundação.
Levantamento de BLOCOS
|  |  |  | Altura lastro de concreto: |  | 0.05 | m
Blocos | Qtde. | Comprim. | Largura | Altura | Cota Superior | Escavação | Apiloamento | Reaterro c/ apiloamento | Remoção | Lastro | Forma | Volume | Imperm. | Escavada FCK = 25 Mpa
| (unid.) | (m) | (m) | (m) |  | (m³) | (m²) | (m³) | (m³) | (m³) | (m²) | (m³) | (m²)
Blocos fundação | 15 | 0.7 | 0.7 | 0.55 |  | 4.41 | 7.35 | 0.37 | 4.04 | 0.3675 | 23.1 | 4.04 | 14.7
SUBTOTAIS: | [5 empty] | Escavação | Apiloamento da Vala | Reaterro c/ apiloamento | Remoção | Lastro | Fôrma | Concreto | Imperm.
[6 empty] | (m³) | (m²) | (m³) | (m³) | (m³) | (m²) | 25 Mpa (m³) | (m²)
[6 empty] | 4.41 | 7.35 | 0.37 | 4.04 | 0.3675 | 23.1 | 4.04 | 14.7

## Memorial Ser Estrutura Impl
MEMORIAL DE CÁLCULO EDIFÍCIO
OBJETO: | REFORMA E ADEQUAÇÃO DO GINÁSIO DE ESPORTES DE SANTA TEREZINHA - GO
LOCAL: | Rampas
SERVIÇOS: | Estrutura da rampa 1 | [14 empty] | SERVIÇOS: | Estrutura da rampa 2 | [15 empty] | SERVIÇOS: | Estrutura da rampa 3
Levantamento de VIGAS BALDRAMES | [16 empty] | Levantamento de VIGAS BALDRAMES | [16 empty] | Levantamento de VIGAS BALDRAMES
|  |  |  | A impermeabilização é total do conjunto (S/N)? |  | S | [14 empty] | A impermeabilização é total do conjunto (S/N)? |  | S | [14 empty] | A impermeabilização é total do conjunto (S/N)? |  | S
|  |  |  | Distância da escavação em relação à peça: |  | 0.15 | m | [13 empty] | Distância da escavação em relação à peça: |  | 0.15 | m | [13 empty] | Distância da escavação em relação à peça: |  | 0.15 | m
|  |  |  | Altura lastro de concreto: |  | 0.05 | m | [13 empty] | Altura lastro de concreto: |  | 0.05 | m | [13 empty] | Altura lastro de concreto: |  | 0.05 | m
Vigas | Qtde. | Comprim. | Largura | Altura | Cota Superior da VB | Escavação | Apiloamento da Vala | Reaterro c/ apiloamento | Remoção | Lastro | Forma | Volume | Imperm. |  |  |  | Vigas | Qtde. | Comprim. | Largura | Altura | Cota Superior da VB | Escavação | Apiloamento da Vala | Reaterro c/ apiloamento | Remoção | Lastro | Forma | Volume | Imperm. |  |  |  | Vigas | Qtde. | Comprim. | Largura | Altura | Cota Superior da VB | Escavação | Apiloamento da Vala | Reaterro c/ apiloamento | Remoção | Lastro | Forma | Volume | Imperm.
| (unid.) | (m) | (m) | (m) |  | (m³) | (m²) | (m³) | (m³) | (m³) | (m²) | (m³) | (m²) |  |  |  |  | (unid.) | (m) | (m) | (m) |  | (m³) | (m²) | (m³) | (m³) | (m³) | (m²) | (m³) | (m²) |  |  |  |  | (unid.) | (m) | (m) | (m) |  | (m³) | (m²) | (m³) | (m³) | (m³) | (m²) | (m³) | (m²)
VB1 | 1 | 1.63 | 0.15 | 0.4 | 0 | 0.33007 | 0.7335 | 0.23227 | 0.0978 | 0.036675 | 1.304 | 0.0978 | 0.80685 |  |  |  | VB1 | 1 | 8.4 | 0.15 | 0.3 | 0 | 1.323 | 3.78 | 0.945 | 0.378 | 0.189 | 5.04 | 0.378 | 3.402 |  |  |  | VB1 | 1 | 9.45 | 0.15 | 0.3 | 0 | 0.49612 | 4.2525 | 0.070875 | 0.42525 | 0.21262 | 5.67 | 0.42525 | 3.8272
VB2 | 1 | 1.45 | 0.15 | 0.3 | 0 | 0.22837 | 0.6525 | 0.16312 | 0.06525 | 0.032625 | 0.87 | 0.06525 | 0.58725 |  |  |  | VB2 | 1 | 9.92 | 0.15 | 0.3 | 0 | 1.5624 | 4.464 | 1.116 | 0.4464 | 0.2232 | 5.952 | 0.4464 | 4.0176 |  |  |  | VB2 | 1 | 10.09 | 0.15 | 0.3 | 0 | 0.52973 | 4.5405 | 0.075675 | 0.45405 | 0.22703 | 6.054 | 0.45405 | 4.0864
VB3 | 1 | 11 | 0.15 | 0.3 | 0 | 1.7325 | 4.95 | 1.2375 | 0.495 | 0.2475 | 6.6 | 0.495 | 4.455 |  |  |  | VB3 | 1 | 8.4 | 0.15 | 0.3 | 0 | 1.323 | 3.78 | 0.945 | 0.378 | 0.189 | 5.04 | 0.378 | 3.402 |  |  |  | VB3 | 1 | 10.77 | 0.15 | 0.3 | 0 | 0.56542 | 4.8465 | 0.080775 | 0.48465 | 0.24232 | 6.462 | 0.48465 | 4.3618
VB4 | 1 | 1.3 | 0.15 | 0.3 | 0 | 0.20475 | 0.585 | 0.14625 | 0.0585 | 0.02925 | 0.78 | 0.0585 | 0.5265 |  |  |  | VB4 | 1 | 9.92 | 0.15 | 0.3 | 0 | 1.5624 | 4.464 | 1.116 | 0.4464 | 0.2232 | 5.952 | 0.4464 | 4.0176 |  |  |  | VB4 | 1 | 10.01 | 0.15 | 0.3 | 0 | 0.52553 | 4.5045 | 0.075075 | 0.45045 | 0.22522 | 6.006 | 0.45045 | 4.054
[17 empty] | VB5 | 1 | 1.72 | 0.15 | 0.3 | 0 | 0.2709 | 0.774 | 0.1935 | 0.0774 | 0.0387 | 1.032 | 0.0774 | 0.6966 |  |  |  | VB5 | 1 | 10.29 | 0.15 | 0.3 | 0 | 0.54022 | 4.6305 | 0.077175 | 0.46305 | 0.23152 | 6.174 | 0.46305 | 4.1674
SUBTOTAIS: | [5 empty] | Escavação | Apiloamento da Vala | Reaterro c/ apiloamento | Remoção | Lastro | Fôrma | Concreto | Imperm. |  |  |  | VB6 | 1 | 1.72 | 0.15 | 0.3 | 0 | 0.2709 | 0.774 | 0.1935 | 0.0774 | 0.0387 | 1.032 | 0.0774 | 0.6966 |  |  |  | VB6 | 1 | 10.27 | 0.15 | 0.3 | 0 | 0.53917 | 4.6215 | 0.077025 | 0.46215 | 0.23107 | 6.162 | 0.46215 | 4.1593
[5 empty] | PROJETO | (m³) | (m²) | (m³) | (m³) | (m³) | 8.05 | 0.49 | (m²) |  |  |  | SUBTOTAIS: | [5 empty] | Escavação | Apiloamento da Vala | Reaterro c/ apiloamento | Remoção | Lastro | Fôrma | Concreto | Imperm. |  |  |  | VB7 | 1 | 2.86 | 0.15 | 0.3 | 0 | 0.15015 | 1.287 | 0.02145 | 0.1287 | 0.06435 | 1.716 | 0.1287 | 1.1583
[5 empty] | LEVANTAMENTO | 2.4957 | 6.921 | 1.7791 | 0.89569 | 0.34605 | 8.774 | 0.71655 | 6.3756 | [8 empty] | PROJETO | (m³) | (m²) | (m³) | (m³) | (m³) | 24.53 | 1.45 | (m²) |  |  |  | VB8 | 1 | 2.54 | 0.15 | 0.3 | 0 | 0.13335 | 1.143 | 0.01905 | 0.1143 | 0.05715 | 1.524 | 0.1143 | 1.0287
OBS.: | [21 empty] | LEVANTAMENTO | 6.3126 | 18.036 | 4.509 | 2.2545 | 0.9018 | 24.048 | 1.8036 | 16.2324 |  |  |  | SUBTOTAIS: | [5 empty] | Escavação | Apiloamento da Vala | Reaterro c/ apiloamento | Remoção | Lastro | Fôrma | Concreto | Imperm.
No cálculo do reaterro não desconta o volume do lastro, pois este volume é compensado com o apiloamento da vala. | [16 empty] | OBS.: | [21 empty] | PROJETO | (m³) | (m²) | (m³) | (m³) | (m³) | 45.7 | 2.74 | (m²)
Na remoção foi considerado empolamento de 25% | [16 empty] | No cálculo do reaterro não desconta o volume do lastro, pois este volume é compensado com o apiloamento da vala. | [21 empty] | LEVANTAMENTO | 3.1962 | 27.396 | 0.4566 | 3.4245 | 1.3698 | 39.768 | 2.7396 | 24.6564
[17 empty] | Na remoção foi considerado empolamento de 25% | [16 empty] | OBS.:
No cálculo do reaterro não desconta o volume do lastro, pois este volume é compensado com o apiloamento da vala.
Levantamento de VIGAS VR | [16 empty] | Levantamento de VIGAS VR | [16 empty] | Na remoção foi considerado empolamento de 25%
|  |  |  | A impermeabilização é total do conjunto (S/N)? |  | S | [14 empty] | A impermeabilização é total do conjunto (S/N)? |  | S
|  |  |  | Distância da escavação em relação à peça: |  | 0.15 | m | [13 empty] | Distância da escavação em relação à peça: |  | 0 | m | [9 empty] | Levantamento de VIGAS VR
|  |  |  | Altura lastro de concreto: |  | 0.05 | m | [13 empty] | Altura lastro de concreto: |  | 0.05 | m | [13 empty] | A impermeabilização é total do conjunto (S/N)? |  | S
Vigas | Qtde. | Comprim. | Largura | Altura | Cota Superior da VB | Escavação | Apiloamento da Vala | Reaterro c/ apiloamento | Remoção | Lastro | Forma | Volume | Imperm. |  |  |  | Vigas | Qtde. | Comprim. | Largura | Altura | Cota Superior da VB | Escavação |  | Reaterro c/ apiloamento | Remoção |  | Forma | Volume | Imperm. | [7 empty] | Distância da escavação em relação à peça: |  | 0 | m
| (unid.) | (m) | (m) | (m) |  | (m³) | (m²) | (m³) | (m³) | (m³) | (m²) | (m³) | (m²) |  |  |  |  | (unid.) | (m) | (m) | (m) |  | (m³) |  | (m³) | (m³) |  | (m²) | (m³) | (m²) | [7 empty] | Altura lastro de concreto: |  | 0.05 | m
VR1 | 1 | 3.77 | 0.15 | 0.4 | 0 | 0.76342 | 1.6965 | 0.53722 | 0.2262 | 0.084825 | 3.016 | 0.2262 | 1.8661 |  |  |  | NIVEL INTERMEDIÁRIO 1 | [16 empty] | Vigas | Qtde. | Comprim. | Largura | Altura | Cota Superior da VB | Escavação |  | Reaterro c/ apiloamento | Remoção |  | Forma | Volume | Imperm.
VR2 | 1 | 3.77 | 0.15 | 0.4 | 0 | 0.76342 | 1.6965 | 0.53722 | 0.2262 | 0.084825 | 3.016 | 0.2262 | 1.8661 |  |  |  | V1 | 1 | 1.72 | 0.15 | 0.2 | 0 | 0.0645 |  | 0.0129 | 0.0516 |  | 0.688 | 0.0516 | 0.5418 |  |  |  |  | (unid.) | (m) | (m) | (m) |  | (m³) |  | (m³) | (m³) |  | (m²) | (m³) | (m²)
VR3 | 1 | 6.73 | 0.15 | 0.4 | 0 | 1.3628 | 3.0285 | 0.95902 | 0.4038 | 0.15143 | 5.384 | 0.4038 | 3.3314 |  |  |  | NIVEL INTERMEDIÁRIO 2 | [16 empty] | PATAMAR 1
VR4 | 1 | 6.73 | 0.15 | 0.4 | 0 | 1.3628 | 3.0285 | 0.95902 | 0.4038 | 0.15143 | 5.384 | 0.4038 | 3.3314 |  |  |  | V1 | 1 | 1.72 | 0.15 | 0.2 | 0 | 0.0645 |  | 0.0129 | 0.0516 |  | 0.688 | 0.0516 | 0.5418 |  |  |  | VP1 | 1 | 1.42 | 0.15 | 0.2 | 0 | 0.05325 |  | 0.01065 | 0.0426 |  | 0.568 | 0.0426 | 0.4473
VR5 | 1 | 6.86 | 0.15 | 0.4 | 0 | 1.3891 | 3.087 | 0.97755 | 0.4116 | 0.15435 | 5.488 | 0.4116 | 3.3957 |  |  |  | VR1 | 1 | 2.83 | 0.15 | 0.2 | 0 | 0.10612 |  | 0.021225 | 0.0849 |  | 1.132 | 0.0849 | 0.89145 |  |  |  | VP2 | 1 | 1.41 | 0.15 | 0.2 | 0 | 0.052875 |  | 0.010575 | 0.0423 |  | 0.564 | 0.0423 | 0.44415
VR6 | 1 | 6.88 | 0.15 | 0.4 | 0 | 1.3932 | 3.096 | 0.9804 | 0.4128 | 0.1548 | 5.504 | 0.4128 | 3.4056 |  |  |  | VR2 | 1 | 2.76 | 0.15 | 0.2 | 0 | 0.1035 |  | 0.0207 | 0.0828 |  | 1.104 | 0.0828 | 0.8694 |  |  |  | VP3 | 1 | 1.43 | 0.15 | 0.2 | 0 | 0.053625 |  | 0.010725 | 0.0429 |  | 0.572 | 0.0429 | 0.45045
VR7 | 1 | 4.22 | 0.15 | 0.4 | 0 | 0.85455 | 1.899 | 0.60135 | 0.2532 | 0.09495 | 3.376 | 0.2532 | 2.0889 |  |  |  | NIVEL PARAMAR 1 | [16 empty] | VP4 | 1 | 1.42 | 0.15 | 0.2 | 0 | 0.05325 |  | 0.01065 | 0.0426 |  | 0.568 | 0.0426 | 0.4473
VR8 | 1 | 4.2 | 0.15 | 0.4 | 0 | 0.8505 | 1.89 | 0.5985 | 0.252 | 0.0945 | 3.36 | 0.252 | 2.079 |  |  |  | V1 | 1 | 1.57 | 0.15 | 0.2 | 0 | 0.058875 |  | 0.011775 | 0.0471 |  | 0.628 | 0.0471 | 0.49455 |  |  |  | VR1 | 1 | 6.17 | 0.15 | 0.2 | 0 | 0.23137 |  | 0.046275 | 0.1851 |  | 2.468 | 0.1851 | 1.9435
VR9 | 1 | 4.08 | 0.15 | 0.4 | 0 | 0.8262 | 1.836 | 0.5814 | 0.2448 | 0.0918 | 3.264 | 0.2448 | 2.0196 |  |  |  | V2 | 1 | 1.57 | 0.15 | 0.2 | 0 | 0.058875 |  | 0.011775 | 0.0471 |  | 0.628 | 0.0471 | 0.49455 |  |  |  | VR2 | 1 | 5.1 | 0.15 | 0.2 | 0 | 0.19125 |  | 0.03825 | 0.153 |  | 2.04 | 0.153 | 1.6065
VR10 | 1 | 4.08 | 0.15 | 0.4 | 0 | 0.8262 | 1.836 | 0.5814 | 0.2448 | 0.0918 | 3.264 | 0.2448 | 2.0196 |  |  |  | V3 | 1 | 1.72 | 0.15 | 0.2 | 0 | 0.0645 |  | 0.0129 | 0.0516 |  | 0.688 | 0.0516 | 0.5418 |  |  |  | NIVEL INTERMEDIÁRIO
PATAMAR 1 | [16 empty] | V4 | 1 | 1.72 | 0.15 | 0.2 | 0 | 0.0645 |  | 0.0129 | 0.0516 |  | 0.688 | 0.0516 | 0.5418 |  |  |  | V1 | 1 | 9.43 | 0.15 | 0.2 | 0 | 0.35362 |  | 0.070725 | 0.2829 |  | 3.772 | 0.2829 | 2.9704
V1 | 1 | 1.42 | 0.15 | 0.4 | 0 | 0.28755 | 0.639 | 0.20235 | 0.0852 | 0.03195 | 1.136 | 0.0852 | 0.7029 |  |  |  | VR3 | 1 | 2.78 | 0.15 | 0.3 | 0 | 0.14595 |  | 0.02085 | 0.1251 |  | 1.668 | 0.1251 | 1.1259 |  |  |  | V2 | 1 | 8.93 | 0.15 | 0.2 | 0 | 0.33487 |  | 0.066975 | 0.2679 |  | 3.572 | 0.2679 | 2.8129
V2 | 1 | 1.58 | 0.15 | 0.4 | 0 | 0.31995 | 0.711 | 0.22515 | 0.0948 | 0.03555 | 1.264 | 0.0948 | 0.7821 |  |  |  | VR4 | 1 | 2.83 | 0.15 | 0.3 | 0 | 0.14857 |  | 0.021225 | 0.12735 |  | 1.698 | 0.12735 | 1.1461 |  |  |  | PATAMAR 2
V3 | 1 | 1.65 | 0.15 | 0.4 | 0 | 0.33412 | 0.7425 | 0.23512 | 0.099 | 0.037125 | 1.32 | 0.099 | 0.81675 |  |  |  | NIVEL INTERMEDIÁRIO 3 | [16 empty] | VP5 | 1 | 1.41 | 0.15 | 0.2 | 0 | 0.052875 |  | 0.010575 | 0.0423 |  | 0.564 | 0.0423 | 0.44415
V4 | 1 | 1.66 | 0.15 | 0.4 | 0 | 0.33615 | 0.747 | 0.23655 | 0.0996 | 0.03735 | 1.328 | 0.0996 | 0.8217 |  |  |  | V1 | 1 | 1.72 | 0.15 | 0.3 | 0 | 0.0903 |  | 0.0129 | 0.0774 |  | 1.032 | 0.0774 | 0.6966 |  |  |  | VP6 | 1 | 1.43 | 0.15 | 0.2 | 0 | 0.053625 |  | 0.010725 | 0.0429 |  | 0.572 | 0.0429 | 0.45045
PATAMAR 2 | [16 empty] | VR5 | 1 | 2.87 | 0.15 | 0.3 | 0 | 0.15068 |  | 0.021525 | 0.12915 |  | 1.722 | 0.12915 | 1.1623 |  |  |  | VP7 | 1 | 1.41 | 0.15 | 0.2 | 0 | 0.052875 |  | 0.010575 | 0.0423 |  | 0.564 | 0.0423 | 0.44415
V1 | 1 | 1.42 | 0.15 | 0.4 | 0 | 0.28755 | 0.639 | 0.20235 | 0.0852 | 0.03195 | 1.136 | 0.0852 | 0.7029 |  |  |  | VR6 | 1 | 2.87 | 0.15 | 0.3 | 0 | 0.15068 |  | 0.021525 | 0.12915 |  | 1.722 | 0.12915 | 1.1623 |  |  |  | VP8 | 1 | 1.41 | 0.15 | 0.2 | 0 | 0.052875 |  | 0.010575 | 0.0423 |  | 0.564 | 0.0423 | 0.44415
V2 | 1 | 1.42 | 0.15 | 0.4 | 0 | 0.28755 | 0.639 | 0.20235 | 0.0852 | 0.03195 | 1.136 | 0.0852 | 0.7029 |  |  |  | VR9 | 1 | 2.87 | 0.15 | 0.3 | 0 | 0.15068 |  | 0.021525 | 0.12915 |  | 1.722 | 0.12915 | 1.1623 |  |  |  | VR3 | 1 | 8.85 | 0.15 | 0.2 | 0 | 0.33187 |  | 0.066375 | 0.2655 |  | 3.54 | 0.2655 | 2.7877
V3 | 1 | 3.08 | 0.15 | 0.4 | 0 | 0.6237 | 1.386 | 0.4389 | 0.1848 | 0.0693 | 2.464 | 0.1848 | 1.5246 |  |  |  | VR10 | 1 | 2.87 | 0.15 | 0.3 | 0 | 0.15068 |  | 0.021525 | 0.12915 |  | 1.722 | 0.12915 | 1.1623 |  |  |  | VR4 | 1 | 8.94 | 0.15 | 0.2 | 0 | 0.33525 |  | 0.06705 | 0.2682 |  | 3.576 | 0.2682 | 2.8161
V4 | 1 | 2.93 | 0.15 | 0.4 | 0 | 0.59332 | 1.3185 | 0.41752 | 0.1758 | 0.065925 | 2.344 | 0.1758 | 1.4504 |  |  |  | NIVEL INTERMEDIÁRIO 4
PATAMAR 3 | [16 empty] | V1 | 1 | 1.72 | 0.15 | 0.3 | 0 | 0.0903 |  | 0.0129 | 0.0774 |  | 1.032 | 0.0774 | 0.6966 |  |  |  | VP9 | 1 | 2.55 | 0.15 | 0.2 | 0 | 0.095625 |  | 0.019125 | 0.0765 |  | 1.02 | 0.0765 | 0.80325
V1 | 1 | 1.42 | 0.15 | 0.4 | 0 | 0.28755 | 0.639 | 0.20235 | 0.0852 | 0.03195 | 1.136 | 0.0852 | 0.7029 |  |  |  | VR7 | 1 | 2.82 | 0.15 | 0.3 | 0 | 0.14805 |  | 0.02115 | 0.1269 |  | 1.692 | 0.1269 | 1.1421 |  |  |  | VR5 | 1 | 8.93 | 0.15 | 0.2 | 0 | 0.33487 |  | 0.066975 | 0.2679 |  | 3.572 | 0.2679 | 2.8129
V2 | 1 | 1.42 | 0.15 | 0.4 | 0 | 0.28755 | 0.639 | 0.20235 | 0.0852 | 0.03195 | 1.136 | 0.0852 | 0.7029 |  |  |  | VR8 | 1 | 2.87 | 0.15 | 0.3 | 0 | 0.15068 |  | 0.021525 | 0.12915 |  | 1.722 | 0.12915 | 1.1623 |  |  |  | VR6 | 1 | 9.37 | 0.15 | 0.2 | 0 | 0.35137 |  | 0.070275 | 0.2811 |  | 3.748 | 0.2811 | 2.9515
V3 | 1 | 2.92 | 0.15 | 0.4 | 0 | 0.5913 | 1.314 | 0.4161 | 0.1752 | 0.0657 | 2.336 | 0.1752 | 1.4454 |  |  |  | NIVEL GINASIO | [16 empty] | SUBTOTAIS: | [5 empty] | Escavação |  | Reaterro c/ apiloamento | Remoção |  | Fôrma | Concreto | Imperm.
V4 | 1 | 3 | 0.15 | 0.4 | 0 | 0.6075 | 1.35 | 0.4275 | 0.18 | 0.0675 | 2.4 | 0.18 | 1.485 |  |  |  | VR9 | 1 | 2.8 | 0.15 | 0.3 | 0 | 0.147 |  | 0.021 | 0.126 |  | 1.68 | 0.126 | 1.134 | [8 empty] | PROJETO | (m³) |  | (m³) | (m³) |  | 35.46 | 2.19 | (m²)
NIVEL INTERMEDIÁRIO | [16 empty] | VR10 | 1 | 2.8 | 0.15 | 0.3 | 0 | 0.147 |  | 0.021 | 0.126 |  | 1.68 | 0.126 | 1.134 | [8 empty] | LEVANTAMENTO | 2.9854 |  | 0.59707 | 2.9854 |  | 31.844 | 2.3883 | 25.0771
V1 | 1 | 1.41 | 0.15 | 0.4 | 0 | 0.28552 | 0.6345 | 0.20092 | 0.0846 | 0.031725 | 1.128 | 0.0846 | 0.69795 |  |  |  | SUBTOTAIS: | [5 empty] | Escavação |  | Reaterro c/ apiloamento | Remoção |  | Fôrma | Concreto | Imperm. |  |  |  | OBS.:
PATAMAR 4 | [21 empty] | PROJETO | (m³) |  | (m³) | (m³) |  | 20.19 | 1.36 | (m²) |  |  |  | No cálculo do reaterro não desconta o volume do lastro, pois este volume é compensado com o apiloamento da vala.
V1 | 1 | 1.57 | 0.15 | 0.4 | 0 | 0.31793 | 0.7065 | 0.22373 | 0.0942 | 0.035325 | 1.256 | 0.0942 | 0.77715 | [8 empty] | LEVANTAMENTO | 2.2559 |  | 0.35573 | 2.3752 |  | 25.336 | 1.9002 | 17.8042 |  |  |  | Na remoção foi considerado empolamento de 25%
V2 | 1 | 1.57 | 0.15 | 0.4 | 0 | 0.31793 | 0.7065 | 0.22373 | 0.0942 | 0.035325 | 1.256 | 0.0942 | 0.77715 |  |  |  | OBS.:
V3 | 1 | 1.43 | 0.15 | 0.4 | 0 | 0.28957 | 0.6435 | 0.20377 | 0.0858 | 0.032175 | 1.144 | 0.0858 | 0.70785 |  |  |  | No cálculo do reaterro não desconta o volume do lastro, pois este volume é compensado com o apiloamento da vala.
V4 | 1 | 1.57 | 0.15 | 0.4 | 0 | 0.31793 | 0.7065 | 0.22373 | 0.0942 | 0.035325 | 1.256 | 0.0942 | 0.77715 |  |  |  | Na remoção foi considerado empolamento de 25%
SUBTOTAIS: | [5 empty] | Escavação | Apiloamento da Vala | Reaterro c/ apiloamento | Remoção | Lastro | Fôrma | Concreto | Imperm.
[5 empty] | PROJETO | [5 empty] | 63.2 | 4.41 |  |  |  |  | Planilha para Levantamento de LAJE
[5 empty] | LEVANTAMENTO | 16.765 | 37.2555 | 11.7976 | 4.9674 | 1.8628 | 66.232 | 4.9674 | 40.981 |  |  |  | LAJES | Qtde. | Largura | Comprimento | Altura | Forma | Concreto | Lastro | Reaterro c/ apiloamento | Junta de retração
[18 empty] | (unid.) | (m) | (m) | (m) | (m²) | (m³) | (m³) | (m³) | (m) | [7 empty] | Planilha para Levantamento de LAJE
[17 empty] | RAMPA 2 PISO ARMADO |  |  |  |  | 21.36 | 1.71 | 1.37 |  | 24 | [7 empty] | LAJES | Qtde. | Largura | Comprimento | Altura | Forma | Concreto | Lastro | Reaterro c/ apiloamento | Junta de retração
[17 empty] | SUBTOTAIS: |  |  |  |  | Forma | Concreto | Lastro | Reaterro c/ apiloamento | Junta de retração | [8 empty] | (unid.) | (m) | (m) | (m) | (m²) | (m³) | (m³) | (m³) | (m)
Planilha para Levantamento de LAJE | [20 empty] | PROJETO | 21.36 | 1.71 | 1.37 | 5.49 | [17 empty] | 24
LAJES | Qtde. | Largura | Comprimento | Altura | Forma | Concreto | Lastro | [13 empty] | LEVANTAMENTO |  |  |  |  | 0.0216 | [7 empty] | SUBTOTAIS: |  |  |  |  | Forma | Concreto | Lastro | Reaterro c/ apiloamento | Junta de retração
| (unid.) | (m) | (m) | (m) | (m²) | (m³) | (m³) | [30 empty] | PROJETO | 29.99 | 3.6 | 2.25 | 9
RAMPA 1 |  |  |  |  | 3.09 | 38.59 | 0 | [30 empty] | LEVANTAMENTO |  |  |  |  | 0.0216
[5 empty] | 0 | 0 | 0
SUBTOTAIS: |  |  |  |  | Forma | Concreto | Lastro | [9 empty] | AÇO DA ESTRUTURA - Conforme Projeto
|  |  |  | PROJETO | 3.09 | 38.59 | [10 empty] | PRANCHA Nº | UNID. | AÇO CA-50 | [7 empty] | AÇO CA-60
|  |  |  | LEVANTAMENTO | 3.09 | 38.59 | 53.253 | [11 empty] | 6,3 – 1/4” | 8,0 – 5/16” | 10,0 – 3/8” | 12,5 – 1/2” | 16,0 – 5/8” | 20,0 – 3/4” | 22,0 – 7/8” | 25,0 – 1” | 3.4 | 4.2 | 4.6 | 5 | 6 | 7 |  | AÇO DA ESTRUTURA - Conforme Projeto
[17 empty] | AVE - GIN - COM_RAM2 - IMP - PE - FL01DE04 R00 | kg | 1 | 81 | [9 empty] | 40 |  |  |  | PRANCHA Nº | UNID. | AÇO CA-50 | [7 empty] | AÇO CA-60
[17 empty] | AVE - GIN - COM_RAM2 - IMP - PE - FL02DE04 R00 | kg | 2 | 40 | 14 | [8 empty] | 22 | [5 empty] | 6,3 – 1/4” | 8,0 – 5/16” | 10,0 – 3/8” | 12,5 – 1/2” | 16,0 – 5/8” | 20,0 – 3/4” | 22,0 – 7/8” | 25,0 – 1” | 3.4 | 4.2 | 4.6 | 5 | 6 | 7
[17 empty] | AVE - GIN - COM_RAM3 - IMP - PE - FL03DE04 R00 | kg |  |  | 107 | [8 empty] | 34 |  |  |  | AVE - GIN - CON_RAM1 - IMP - PE - FLH01DE04 - R00 | Kg |  |  | 210 | [8 empty] | 77
AÇO DA ESTRUTURA - Conforme Projeto | [16 empty] | Total: |  | 3 | 121 | 121 | 0 | 0 | 0 | 0 | 0 | 0 | 0 | 0 | 96 | 0 | 0 |  | AVE - GIN - CON_RAM1 - IMP - PE - FLH02DE04 - R00 | Kg |  | 110 | [9 empty] | 52
PRANCHA Nº | UNID. | AÇO CA-50 | [7 empty] | AÇO CA-60 | [23 empty] | AVE - GIN - CON_RAM1 - IMP - PE - FLH03DE04 - R00 | Kg |  | 69 | 45 | [8 empty] | 55
|  | 6,3 – 1/4” | 8,0 – 5/16” | 10,0 – 3/8” | 12,5 – 1/2” | 16,0 – 5/8” | 20,0 – 3/4” | 22,0 – 7/8” | 25,0 – 1” | 3.4 | 4.2 | 4.6 | 5 | 6 | 7 | [18 empty] | AVE - GIN - CON_RAM1 - IMP - PE - FLH04DE04 - R00 | Kg |  | 30 | [9 empty] | 16
AVE - GIN - COM_RAM1 - IMP - PE - FL01DE04 R00 | kg | [32 empty] | Total: |  | 0 | 209 | 255 | 0 | 0 | 0 | 0 | 0 | 0 | 0 | 0 | 200 | 0 | 0
AVE - GIN - COM_RAM1 - IMP - PE - FL02DE04 R00 | kg | 3 |  | 87 | 53 | [7 empty] | 24
AVE - GIN - COM_RAM1 - IMP - PE - FL03DE04 R00 | kg |  |  | 199 | 53 | [7 empty] | 57 |  |  |  | Planilha para Levantamento de PILARES
AVE - GIN - COM_RAM1 - IMP - PE - FL04DE04 R00 | kg | 254 | [10 empty] | 72 |  |  |  | Pilar | Qtde. | Largura | Comprimento | Altura | Forma | Concreto
Total: |  | 257 | 0 | 286 | 106 | 0 | 0 | 0 | 0 | 0 | 0 | 0 | 153 | 0 | 0 |  |  | (unid.) | (m) | (m) | (m) | (m²) | (m³)
[17 empty] | P1 E P9 | 2 | 0.15 | 0.3 | 0 | 0 | 0 | [10 empty] | Planilha para Levantamento de PILARES
Obs: Foi retirado 10% do quantitativo de aço constante em projeto, pois a planilha já contempla essa perda no coeficiente de consumo | [16 empty] | P2 E P10 | 2 | 0.15 | 0.3 | 0.2 | 0.36 | 0.018 | [10 empty] | Pilar | Qtde. | Largura | Comprimento | Altura | Forma | Concreto
[17 empty] | P3 E P11 | 2 | 0.15 | 0.3 | 0.4 | 0.72 | 0.036 | [11 empty] | (unid.) | (m) | (m) | (m) | (m²) | (m³)
[17 empty] | P4, P5, P12 E P13 | 4 | 0.15 | 0.3 | 0.6 | 2.16 | 0.108 | [10 empty] | P4 E P17 | 2 | 0.15 | 0.3 | 0.6 | 1.08 | 0.054
Planilha para Levantamento de PILARES | [16 empty] | P6 E P14 | 2 | 0.15 | 0.3 | 0.8 | 1.44 | 0.072 | [10 empty] | P3 E P16 | 2 | 0.15 | 0.3 | 0.45 | 0.81 | 0.0405
Pilar | Qtde. | Largura | Comprimento | Altura | Forma | Concreto | [10 empty] | P7 E P15 | 2 | 0.15 | 0.3 | 1 | 1.8 | 0.09 | [10 empty] | P12 E P25 | 2 | 0.15 | 0.3 | 1.8 | 3.24 | 0.162
| (unid.) | (m) | (m) | (m) | (m²) | (m³) | [10 empty] | P8 E P16 | 2 | 0.15 | 0.3 | 1.2 | 2.16 | 0.108 | [10 empty] | P15 E P18 | 2 | 0.15 | 0.3 | 0.6 | 1.08 | 0.054
P3, P4 E P12 | 3 | 0.15 | 0.3 | 1.31 | 3.537 | 0.17685 | [10 empty] | SUBTOTAIS: |  |  |  |  | Forma | Concreto | [10 empty] | P2 E P15 | 2 | 0.15 | 0.3 | 0.24 | 0.432 | 0.0216
P5 E P6 | 2 | 0.15 | 0.3 | 0.89 | 1.602 | 0.0801 | [14 empty] | PROJETO | 9 | 0.45 | [10 empty] | P10 E P23 | 2 | 0.15 | 0.3 | 1.45 | 2.61 | 0.1305
P7 E P8 | 2 | 0.15 | 0.3 | 1.73 | 3.114 | 0.1557 | [14 empty] | LEVANTAMENTO | 8.64 | 0.432 | [10 empty] | P6 E P19 | 2 | 0.15 | 0.3 | 0.85 | 1.53 | 0.0765
P9 | 1 | 0.15 | 0.3 | 2.16 | 1.944 | 0.0972 | [27 empty] | P7 E P20 | 2 | 0.15 | 0.3 | 1 | 1.8 | 0.09
P10 E P15 | 2 | 0.15 | 0.3 | 1.94 | 3.492 | 0.1746 | [27 empty] | P11 E P24 | 2 | 0.15 | 0.3 | 1.6 | 2.88 | 0.144
P11, P13 E P14 | 3 | 0.15 | 0.3 | 2.16 | 5.832 | 0.2916 | [27 empty] | P8 E P21 | 2 | 0.15 | 0.3 | 1.2 | 2.16 | 0.108
P16 E P17 | 2 | 0.15 | 0.3 | 1.73 | 3.114 | 0.1557 | [27 empty] | P9 E P22 | 2 | 0.15 | 0.3 | 1.2 | 2.16 | 0.108
SUBTOTAIS: |  |  |  |  | Forma | Concreto | [27 empty] | P14 | 1 | 0.15 | 0.3 | 0.04 | 0.036 | 0.0018
|  |  |  | PROJETO | 17.2 | 0.86 | [27 empty] | P1 E P13 | 2 | 0.15 | 0.3 | 0.04 | 0.072 | 0.0036
|  |  |  | LEVANTAMENTO | 22.635 | 1.1318 | [27 empty] | SUBTOTAIS: |  |  |  |  | Forma | Concreto
[38 empty] | PROJETO | 22.68 | 1.13
[38 empty] | LEVANTAMENTO | 19.89 | 0.9945

## Memorial Hidrossanitário Impl.
MEMORIAL DE CÁLCULO
OBJETO: | Reforma do Ginásio Moiséis Riberio da Costa
LOCAL: | Avelinópilis - GO
SERVIÇOS: | HIDROSSANITÁRIO - IMPLANTAÇÃO |  |  |  | REVISÃO: | 0
Este levantamento foi retirado do memorial do projeto.
Código | Descrição | Unidade | Quantidade | Referência
80900 | R E G I S T R O S |  |  | LISTA DE MATERIAIS_IMPLANTAÇÃO_Ginásio Avelinopolis
80910 | REGISTRO DE GAVETA BRUTO DIAMETRO 2.1/2" | Un | 1 | LISTA DE MATERIAIS_IMPLANTAÇÃO_Ginásio Avelinopolis
81000 | AGUA FRIA |  |  | LISTA DE MATERIAIS_IMPLANTAÇÃO_Ginásio Avelinopolis
81881 | RESERVATÓRIO METALICO TIPO TAÇA EM AÇO PATINÁVEL - V=10M3-COLUNA SECA H=6M+FUNDAÇÃO+LOGOTIPO | Un | 1 | LISTA DE MATERIAIS_IMPLANTAÇÃO_Ginásio Avelinopolis
81001 | T U B O S DE P V C S O L D A V E L |  |  | LISTA DE MATERIAIS_IMPLANTAÇÃO_Ginásio Avelinopolis
81003 | TUBO SOLDAVEL PVC MARROM DIAM. 25 MM | M | 2 | LISTA DE MATERIAIS_IMPLANTAÇÃO_Ginásio Avelinopolis
81004 | TUBO SOLDAVEL PVC MARROM DIAM. 32 MM | M | 24 | LISTA DE MATERIAIS_IMPLANTAÇÃO_Ginásio Avelinopolis
81006 | TUBO SOLDAVEL PVC MARROM DIAM. 50 MM | M | 37 | LISTA DE MATERIAIS_IMPLANTAÇÃO_Ginásio Avelinopolis
81007 | TUBO SOLDAVEL PVC MARROM DIAM. 60 MM | M | 21 | LISTA DE MATERIAIS_IMPLANTAÇÃO_Ginásio Avelinopolis
81008 | TUBO SOLDAVEL PVC MARROM DIAM. 75 MM | M | 89 | LISTA DE MATERIAIS_IMPLANTAÇÃO_Ginásio Avelinopolis
81160 | B U C H A S |  |  | LISTA DE MATERIAIS_IMPLANTAÇÃO_Ginásio Avelinopolis
81165 | BUCHA DE REDUCAO SOLDÁVEL CURTA 60 X 50 mm | Un | 1 | LISTA DE MATERIAIS_IMPLANTAÇÃO_Ginásio Avelinopolis
81166 | BUCHA DE REDUCAO SOLDAVEL CURTA 75 X 60 mm | Un | 1 | LISTA DE MATERIAIS_IMPLANTAÇÃO_Ginásio Avelinopolis
81179 | BUCHA DE REDUCAO SOLDAVEL LONGA 50 X 25 mm | Un | 1 | LISTA DE MATERIAIS_IMPLANTAÇÃO_Ginásio Avelinopolis
81180 | BUCHA DE REDUCAO SOLDAVEL LONGA 50 X 32 mm | Un | 4 | LISTA DE MATERIAIS_IMPLANTAÇÃO_Ginásio Avelinopolis
81182 | BUCHA DE REDUCAO SOLDAVEL LONGA 60 X 32 mm | Un | 1 | LISTA DE MATERIAIS_IMPLANTAÇÃO_Ginásio Avelinopolis
81185 | BUCHA DE REDUÇÃO SOLDÁVEL LONGA 75 X 50 MM | Un | 1 | LISTA DE MATERIAIS_IMPLANTAÇÃO_Ginásio Avelinopolis
81300 | J O E L H O S |  |  | LISTA DE MATERIAIS_IMPLANTAÇÃO_Ginásio Avelinopolis
81307 | JOELHO 45 GRAUS SOLDAVEL 75 MM | Un | 2 | LISTA DE MATERIAIS_IMPLANTAÇÃO_Ginásio Avelinopolis
81322 | JOELHO 90 GRAUS SOLDAVEL DIAMETRO 32 MM (1") | Un | 6 | LISTA DE MATERIAIS_IMPLANTAÇÃO_Ginásio Avelinopolis
81321 | JOELHO 90 GRAUS SOLDAVEL DIAMETRO 25 MM | Un | 1 | LISTA DE MATERIAIS_IMPLANTAÇÃO_Ginásio Avelinopolis
81324 | JOELHO 90 GRAUS SOLDAVEL 50 mm (MARROM) | Un | 8 | LISTA DE MATERIAIS_IMPLANTAÇÃO_Ginásio Avelinopolis
81325 | JOELHO 90 GRAUS SOLDAVEL DIAMETRO 60 mm | Un | 4 | LISTA DE MATERIAIS_IMPLANTAÇÃO_Ginásio Avelinopolis
81326 | JOELHO 90 GRAUS SOLDAVEL DIAMETRO 75 mm | Un | 2 | LISTA DE MATERIAIS_IMPLANTAÇÃO_Ginásio Avelinopolis
81400 | T E |  |  | LISTA DE MATERIAIS_IMPLANTAÇÃO_Ginásio Avelinopolis
81405 | TE 90 GRAUS SOLDAVEL DIAMETRO 50 MM | Un | 3 | LISTA DE MATERIAIS_IMPLANTAÇÃO_Ginásio Avelinopolis
81406 | TE 90 GRAUS SOLDAVEL DIMETRO 60 MM | Un | 2 | LISTA DE MATERIAIS_IMPLANTAÇÃO_Ginásio Avelinopolis
81407 | TE 90 GRAUS SOLDAVEL DIAMETRO 75 MM | Un | 1 | LISTA DE MATERIAIS_IMPLANTAÇÃO_Ginásio Avelinopolis
| TE DE REDUCAO 90 GRAUS SOLDAVEL 75 X 60 MM | Un | 2 | LISTA DE MATERIAIS_IMPLANTAÇÃO_Ginásio Avelinopolis
81427 | TE DE REDUCAO 90 GRAUS SOLDAVEL 75 X 50 MM | Un | 5 | LISTA DE MATERIAIS_IMPLANTAÇÃO_Ginásio Avelinopolis
81600 | E S G O T O S A N I T A R I O |  |  | LISTA DE MATERIAIS_IMPLANTAÇÃO_Ginásio Avelinopolis
81810 | D I V E R S O S |  |  | LISTA DE MATERIAIS_IMPLANTAÇÃO_Ginásio Avelinopolis
81811 | HIDROMETRO DIAM.RAMAL = 25 MM VAZAO =1,5 A 3 M3 | Un | 1 | LISTA DE MATERIAIS_IMPLANTAÇÃO_Ginásio Avelinopolis
81815 | KIT CAVALETE D=25MM P/HIDRÔMETRO 1,5-3,0-5,0 M3/MURETA/CAIXA | Un | 1 | LISTA DE MATERIAIS_IMPLANTAÇÃO_Ginásio Avelinopolis
81852 | CAIXA DE GORDURA 120 L. CONCRETO PADRÃO GOINFRA IMPERMEABILIZADA | Un | 1 | LISTA DE MATERIAIS_IMPLANTAÇÃO_Ginásio Avelinopolis
81828 | CAIXA DE AREIA 60X60X80CM (MEDIDAS INTERNAS) FUNDO DE BRITA COM GRELHA METÁLICA FERRO CHATO PADRÃO GOINFRA | Un | 6 | LISTA DE MATERIAIS_IMPLANTAÇÃO_Ginásio Avelinopolis
81829 | CAIXA DE INSPEÇÃO - TAMPA EM CONCRETO ARMADO 25 MPA E=5CM | m2 | 3 | LISTA DE MATERIAIS_IMPLANTAÇÃO_Ginásio Avelinopolis
81830 | CAIXA DE INSPEÇÃO - LASTRO DE CONCRETO (COM ADIÇÃO DE IMPERMEABILIZANTE) 20 MPA E=5CM PARA O FUNDO | m3 | 0 | LISTA DE MATERIAIS_IMPLANTAÇÃO_Ginásio Avelinopolis
81831 | CAIXA DE INSPEÇÃO - ALVENARIA DE 1/2 VEZ COM REVESTIMENTO INTERNO EM REBOCO PAULISTA A-14 (COM ADIÇÃO DE IMPERMEABILIZANTE) | m2 | 13 | LISTA DE MATERIAIS_IMPLANTAÇÃO_Ginásio Avelinopolis
81833 | CAIXA DE INSPEÇÃO - ESCAVAÇÃO MANUAL / REATERRO/ APILOAMENTO DO FUNDO | m3 | 2 | LISTA DE MATERIAIS_IMPLANTAÇÃO_Ginásio Avelinopolis
81840 | TAMPA PARA CAIXA PASSAGEM FERRO FUNDIDO T-33 - TRÁFEGO LEVE | Un | 6 | LISTA DE MATERIAIS_IMPLANTAÇÃO_Ginásio Avelinopolis
81868 | FOSSA SEPTICA 4500 LITROS COM IMPERMEABILIZAÇÃO | Un | 1 | LISTA DE MATERIAIS_IMPLANTAÇÃO_Ginásio Avelinopolis
81874 | SUMIDOURO COM DIÂMETRO=1,60M E PROFUNDIDADE=4,50 M | Un | 2 | LISTA DE MATERIAIS_IMPLANTAÇÃO_Ginásio Avelinopolis
81920 | J O E L H O S |  |  | LISTA DE MATERIAIS_IMPLANTAÇÃO_Ginásio Avelinopolis
81924 | JOELHO 45 GRAUS DIAMETRO 100 MM (ESGOTO) | Un | 4 | LISTA DE MATERIAIS_IMPLANTAÇÃO_Ginásio Avelinopolis
81938 | JOELHO 90 GRAUS DIAMETRO 100 MM (ESGOTO) | Un | 6 | LISTA DE MATERIAIS_IMPLANTAÇÃO_Ginásio Avelinopolis
| JOELHO 90 GRAUS DIAMETRO 200 MM (ESGOTO) | Un | 4 | LISTA DE MATERIAIS_IMPLANTAÇÃO_Ginásio Avelinopolis
82000 | L U V A S |  |  | LISTA DE MATERIAIS_IMPLANTAÇÃO_Ginásio Avelinopolis
82004 | LUVA SIMPLES DIAMETRO 100 mm - (ESGOTO) | Un | 8 | LISTA DE MATERIAIS_IMPLANTAÇÃO_Ginásio Avelinopolis
| LUVA SIMPLES DIAMETRO 200 mm - (ESGOTO) | Un | 4 | LISTA DE MATERIAIS_IMPLANTAÇÃO_Ginásio Avelinopolis
82200 | T E |  |  | LISTA DE MATERIAIS_IMPLANTAÇÃO_Ginásio Avelinopolis
82235 | TE SANITARIO DIAMETRO 100 X 100 MM (ESGOTO) | Un | 1 | LISTA DE MATERIAIS_IMPLANTAÇÃO_Ginásio Avelinopolis
82300 | T U B O S |  |  | LISTA DE MATERIAIS_IMPLANTAÇÃO_Ginásio Avelinopolis
82332 | TUBO LEVE PVC RIGIDO DIAMETRO 200 MM | M | 47 | LISTA DE MATERIAIS_IMPLANTAÇÃO_Ginásio Avelinopolis
82304 | TUBO SOLDAVEL PARA ESGOTO DIAMETRO 100 MM | M | 392 | LISTA DE MATERIAIS_IMPLANTAÇÃO_Ginásio Avelinopolis
| CANALETA DE CONCRETO 2x (1 x 37 METROS) COM GRELHA DE CONCRETO | m2 | 74 | LISTA DE MATERIAIS_IMPLANTAÇÃO_Ginásio Avelinopolis
| ANEL DE CONCRETO, Ø60CM (CONSIDERAR PADRÃO SUMIDOURO GOINFRA) | Un | 1 | LISTA DE MATERIAIS_IMPLANTAÇÃO_Ginásio Avelinopolis
| ANEL DE BORRACHA, DN100MM, PVC RÍGIDO BRANCO SÉRIE NORMAL | Un | 21 | LISTA DE MATERIAIS_IMPLANTAÇÃO_Ginásio Avelinopolis
| ANEL DE BORRACHA, DN200MM, PVC RÍGIDO BRANCO SÉRIE NORMAL | Un | 8 | LISTA DE MATERIAIS_IMPLANTAÇÃO_Ginásio Avelinopolis

## Memorial Rev. Paredes Impl.
MEMORIAL DE CÁLCULO | [7 empty] | FLOREIRA 1 |  | FLOREIRA 3
OBJETO: | Reforma do Ginásio Moiséis Riberio da Costa
LOCAL: | Avelinópilis - GO
SERVIÇOS: | FLOREIRA ALTURA 0,7 mts |  |  |  |  | REVISÃO: | 0
| Local |  | Material | Comprimento | Largura | Und | Área Útil
| Floreira 1 e 2 |  | Bloco cerâmico de 9cm | 8.4 | 0.7 | m² | 5.88
|  |  |  | 8.4 | 0.7 | m² | 5.88
|  |  |  | 2.01 | 0.7 | m² | 1.407 | FLOREIRA 2
|  |  |  | 2.01 | 0.7 | m² | 1.407
14.574
| Floreira 1 e 2 |  | Chapisco, reboco e emboço | 8.4 | 0.7 | m² | 11.76
|  |  |  | 8.4 | 0.7 | m² | 11.76
|  |  |  | 2.01 | 0.7 | m² | 2.814
|  |  |  | 2.01 | 0.7 | m² | 2.814
[7 empty] | 29.148 |  |  | FLOREIRA 4
| Floreira 1 e 2 |  | Impermeabilização | 8.4 | 0.7 | m² | 5.88
|  |  |  | 8.4 | 0.7 | m² | 5.88
|  |  |  | 2.01 | 0.7 | m² | 1.407
|  |  |  | 2.01 | 0.7 | m² | 1.407
| Floreira 3 |  |  | 17.72 | 0 | m² | 0.886
| Floreira 4 |  |  | 36.47 | 0 | m² | 1.8235
| Floreira 5 |  |  | 1 | 0 | m² | 0.05
17.3335
| Floreira 1 e 2 |  | Pintura | 8.4 | 0.7 | m² | 5.88 |  |  | FLOREIRA 5
|  |  |  | 8.4 | 0.7 | m² | 5.88
|  |  |  | 2.01 | 0.7 | m² | 1.407
|  |  |  | 2.01 | 0.7 | m² | 1.407
14.574
*CONSIDERADO A FUNDAÇÃO DOS MONTANTES DOS GUARDA CORPOS E CORRIMÃOS COMO EXECUTADO EM ESTACA A TRADO DE 25CM SEM FERRO COM 0,5M DE PROFUNDIDADE
| Local | FUNDAÇÃO DO GUARDA CORPO | Comprimento (m) | Fixação a cada (m) | Quantidade de fundações (un) | ESTACA A TRADO |  |  | Projeto de Arquitetura Implantação Folha 01/02
| Guarda corpo | BLOCO DE CONCRETO MACIÇO 20X20X30 | 322.12 | 1.5 | 429.4933 | 128.848
0
|  | Material | Comprimento (m) | Largura | Quantidade de blocos |  | Pingadeira
|  | MOLDURA TIPO "U" INVERTIDO EM ARGAMASSA COM 2CM DE ESPESSURA TIPO PINGADEIRA | 78.35 | 0.25 | 19.5875

## Memorial Esq. Impl.
MEMORIAL DE CÁLCULO
OBJETO: | Reforma do Ginásio Moiséis Riberio da Costa
LOCAL: | Avelinópilis - GO
SERVIÇOS: | GUARDA CORPO E CORRIMÃOS EXTERNOS | [7 empty] | REVISÃO: | 0
| Local |  | Material | Und | Comprimento | Área Unitária | Área total | Fator "X" Pintura | Área Pintura | Área Pintura Total
| Rampa de Acesso 01 |  | GUARDA CORPO EM TUBO INDUSTRIAL DE 2" COM MONTANTES SECUNDÁRIOS DE 1" (SEM CORRIMÃO) | m² | 76.56 | 84.216 | 138.182 | 2 | 153.12 | 251.24
|  |  | GUARDA CORPO EM TUBO INDUSTRIAL DE 2" COM MONTANTES SECUNDÁRIOS DE 1" E CORRIMÃO DUPLO DE 1.1/2" | m² | 49.06 | 53.966 |  |  | 98.12
| Local |  | Material | Und | Comprimento | Área Unitária | Área total | Fator "X" Pintura | Área Pintura | Área Pintura Total
| Rampa de Acesso 02 |  | GUARDA CORPO EM TUBO INDUSTRIAL DE 2" COM MONTANTES SECUNDÁRIOS DE 1" (SEM CORRIMÃO) | m² | 42.1 | 46.31 | 90.97 | 2 | 84.2 | 165.4
|  |  | GUARDA CORPO EM TUBO INDUSTRIAL DE 2" COM MONTANTES SECUNDÁRIOS DE 1" E CORRIMÃO DUPLO DE 1.1/2" | m² | 40.6 | 44.66 |  |  | 81.2
| Local |  | Material | Und | Comprimento | Área Unitária | Área total | Fator "X" Pintura | Área Pintura | Área Pintura Total
| Rampa de Acesso 03 |  | GUARDA CORPO EM TUBO INDUSTRIAL DE 2" COM MONTANTES SECUNDÁRIOS DE 1" (SEM CORRIMÃO) | m² | 59.9 | 65.89 | 125.18 | 2 | 119.8 | 227.6
|  |  | GUARDA CORPO EM TUBO INDUSTRIAL DE 2" COM MONTANTES SECUNDÁRIOS DE 1" E CORRIMÃO DUPLO DE 1.1/2" | m² | 53.9 | 59.29 |  |  | 107.8
| Total | GUARDA CORPO EM TUBO INDUSTRIAL DE 2" COM MONTANTES SECUNDÁRIOS DE 1" (SEM CORRIMÃO) |  |  |  | 196.416
|  | GUARDA CORPO EM TUBO INDUSTRIAL DE 2" COM MONTANTES SECUNDÁRIOS DE 1" E CORRIMÃO DUPLO DE 1.1/2" |  |  |  | 157.916

## Memorial Rev. Pisos Impl.
MEMORIAL DE CÁLCULO
OBJETO: | Reforma do Ginásio Moiséis Riberio da Costa
LOCAL: | Avelinópilis - GO
SERVIÇOS: | PISOS |  |  | REVISÃO: | 0
|  | 1. Calçada Existente | 2. Estacionamento | 3. Gramado | 4. Concreto existente | 5. Rampas
Perímetro |  |  | 74.79
Acréscimos
Descontos | [5 empty] | 97.1025
Área |  | 716.38 | 553.83 | 3336.61 | 140.05
Concreto Desempenado 5cm (conforme memorial descritivo) |  | 560.77 | 553.83 |  | 140.05 | 97.1025 | 1157.5475
Reparo das forrações de grama |  |  |  | 3336.61 |  |  | 3336.61
Reparo dos blocos intertravados existentes |  | 38.92 |  |  |  |  | 38.92
Piso de ladrilho hidráulico colorido modelo tátil |  | 116.69 |  |  |  |  | 116.69
Meio fio padrão Goinfra em concreto pré moldado |  |  | 74.79 |  |  |  | 74.79
Imagem 1: |  |  |  |  | Imagem 2:
Imagem3:
5. Descontos das rampas
Note on D13: Conforme área da imagem 2 ======
Note on D17: Conforme área da imagem 2 ======

## Memorial Pintura Impl.
MEMORIAL DE CÁLCULO
OBJETO: | Reforma do Ginásio Moiséis Riberio da Costa
LOCAL: | Avelinópilis - GO |  |  |  |  | DATA:
SERVIÇOS: | PINTURA |  |  |  |  | REVISÃO: | 0
|  | Comprimento | Altura | Profundidade | área 1 | área 2 | Area total
| PADRÃO DE ENERGIA | 2 | 1.4 | 0.15 | 5.6 | 0.42 | 6.02
Padrão de energia:
Subtrair
|  | Perímetro total | Perímetro de rebaixo (rampas) | Perímetro de rebaixo (acesso de veículos) | Perímetro de caiação:
| CAIAÇAO 2 DEMAOS EM MEIO FIO(OC) | 343.72 | 35.1 | 4 | 304.62
Meio Fio: | [5 empty] | Rampas:

## Memorial Diversos Impl.
MEMORIAL DE CÁLCULO
[5 empty] | BANCOS 1, 2 e 3 |  | BANCOS 4 E 5 |  |  | BANCOS 6 E 7
OBJETO: | Reforma do Ginásio Moiséis Riberio da Costa
LOCAL: | Avelinópilis - GO
SERVIÇOS: | DIVERSOS
| Local | Und | Comprimento
| Banco 1 | m | 2.5
| Banco 2 | m | 2.5
| Banco 3 | m | 3.9
| Banco 4 | m | 5.25
| Banco 5 | m | 4.89
| Banco 6 | m | 5.55
| Banco 7 | m | 3.18
|  | Total | 27.77
| Local |  | Material | Comprimento |  | Largura | Und | Área Útil
| Canaletas de drenagem conforme projeto de arquitetura |  | Grelha de concreto armado | 34.7 |  | 1 | m² | 34.7
|  |  |  | 34.7 |  | 1 | m² | 34.7
[7 empty] | Total | 69.4
Banco de concreto existente Projeto de arquitetura implantação folha 01/02 | [8 empty] | Lixeiras - Projeto de arquitetura implantação folha 01/02
Bicicletário - Projeto de arquitetura implantação folha 01/02 | [9 empty] | Payground - Projeto de arquitetura implantação folha 01/02

## Memorial Placa Portas Impl.
MEMORIAL DE CÁLCULO EDIFÍCIO
OBJETO: | Reforma do Ginásio Moiséis Riberio da Costa
LOCAL: | Avelinópilis - GO
SERVIÇOS: | DIVERSOS

## Memorial de Serviços Preliminar
MEMORIAL DE CÁLCULO
OBJETO: | Reforma do Ginásio Moiséis Riberio da Costa
LOCAL: | Avelinópilis - GO
SERVIÇOS: | SERVIÇOS PRELIMINARES
Parede |  |  |  |  | Perímetro (m) | Pé Direito (m) | Área Bruta (m²) | Desconto (m²) | Área Líquida (m²) | Repetições | Área Total (m²) | Espessura da parede | Volume (m³)
Tipo de Alvenaria: |  |  |  | TIJOLO CERÂMICO |  |  |  |  | Dimensões:
Parede 1 |  |  |  |  | 2.75 | 2.5 | 6.875 |  | 6.875 | 1 | 6.875 | 0.15 | 1.0312
Parede 2 |  |  |  |  | 0.58 | 2.5 | 1.45 |  | 1.45 | 1 | 1.45 | 0.15 | 0.2175
Parede 3 |  |  |  |  | 2.85 | 2.5 | 7.125 |  | 7.125 | 1 | 7.125 | 0.15 | 1.0687
Parede 4 |  |  |  |  | 0.08 | 1.9 | 0.152 |  | 0.152 | 1 | 0.152 | 0.15 | 0.0228
Parede 5 |  |  |  |  | 0.3 | 1.9 | 0.57 |  | 0.57 | 1 | 0.57 | 0.15 | 0.0855
Parede 6 |  |  |  |  | 0.7 | 1.9 | 1.33 |  | 1.33 | 1 | 1.33 | 0.15 | 0.1995
Parede 7 |  |  |  |  | 1.2 | 1.9 | 2.28 |  | 2.28 | 1 | 2.28 | 0.15 | 0.342
Parede 8 |  |  |  |  | 1.2 | 1.9 | 2.28 |  | 2.28 | 1 | 2.28 | 0.15 | 0.342
Parede 9 |  |  |  |  | 2.75 | 2.5 | 6.875 |  | 6.875 | 1 | 6.875 | 0.15 | 1.0312
Parede 10 |  |  |  |  | 1.25 | 2.5 | 3.125 |  | 3.125 | 1 | 3.125 | 0.15 | 0.46875
Parede 11 |  |  |  |  | 1.95 | 2.5 | 4.875 |  | 4.875 | 1 | 4.875 | 0.15 | 0.73125
Parede 12 |  |  |  |  | 2.85 | 2.5 | 7.125 |  | 7.125 | 1 | 7.125 | 0.15 | 1.0687
Parede 15 |  |  |  |  | 0.25 | 2.5 | 0.625 |  | 0.625 | 1 | 0.625 | 0.15 | 0.09375
Parede 17 |  |  |  |  | 0.3 | 2.5 | 0.75 |  | 0.75 | 1 | 0.75 | 0.15 | 0.1125
Parede 18 |  |  |  |  | 2.45 | 0.9 | 2.205 |  | 2.205 | 1 | 2.205 | 0.15 | 0.33075
Parede 19 |  |  |  |  | 1.29 | 2.5 | 3.225 | 1.47 | 1.755 | 1 | 1.755 | 0.15 | 0.26325
Parede 20 |  |  |  |  | 2.85 | 2.5 | 7.125 |  | 7.125 | 1 | 7.125 | 0.15 | 1.0687
Parede 21 |  |  |  |  | 2.85 | 2.5 | 7.125 |  | 7.125 | 1 | 7.125 | 0.15 | 1.0687
Parede 22 |  |  |  |  | 1.2 | 2.5 | 3 |  | 3 | 1 | 3 | 0.15 | 0.45
Parede 23 |  |  |  |  | 1.2 | 2.5 | 3 |  | 3 | 1 | 3 | 0.15 | 0.45
Parede 24 |  |  |  |  | 0.08 | 2.5 | 0.2 |  | 0.2 | 1 | 0.2 | 0.15 | 0.03
Parede 25 |  |  |  |  | 0.3 | 2.5 | 0.75 |  | 0.75 | 1 | 0.75 | 0.15 | 0.1125
Parede 26 |  |  |  |  | 0.78 | 2.5 | 1.95 |  | 1.95 | 1 | 1.95 | 0.15 | 0.2925
Parede * |  |  |  |  | 0.6 | 2.5 | 1.5 |  | 1.5 | 1 | 1.5 | 0.15 | 0.225
Parede 27 |  |  |  |  | 2.75 | 2.5 | 6.875 |  | 6.875 | 1 | 6.875 | 0.15 | 1.0312
Parede 28 |  |  |  |  | 1.8 | 2.5 | 4.5 |  | 4.5 | 1 | 4.5 | 0.15 | 0.675
Parede 29 |  |  |  |  | 1.45 | 2.5 | 3.625 | 1.47 | 2.155 | 1 | 2.155 | 0.15 | 0.32325
Parede 30 |  |  |  |  | 1 | 2.5 | 2.5 | 1.47 | 1.03 | 1 | 1.03 | 0.15 | 0.1545
Parede 31 |  |  |  |  | 1.6 | 2.5 | 4 |  | 4 | 1 | 4 | 0.15 | 0.6
Parede 32 |  |  |  |  | 1.7 | 2.5 | 4.25 |  | 4.25 | 1 | 4.25 | 0.15 | 0.6375
Parede 33 |  |  |  |  | 0.6 | 2.5 | 1.5 |  | 1.5 | 1 | 1.5 | 0.15 | 0.225
Parede 34 |  |  |  |  | 2 | 2.5 | 5 | 2.52 | 2.48 | 1 | 2.48 | 0.15 | 0.372
Parede 35 |  |  |  |  | 2.85 | 2.5 | 7.125 |  | 7.125 | 1 | 7.125 | 0.15 | 1.0687
Parede 36 |  |  |  |  | 1.36 | 1.9 | 2.584 |  | 2.584 | 1 | 2.584 | 0.15 | 0.3876
Parede 37 |  |  |  |  | 1.2 | 1.9 | 2.28 |  | 2.28 | 1 | 2.28 | 0.15 | 0.342
Parede 38 |  |  |  |  | 1.2 | 1.9 | 2.28 |  | 2.28 | 1 | 2.28 | 0.15 | 0.342
Parede 39 |  |  |  |  | 1.3 | 2.5 | 3.25 |  | 3.25 | 1 | 3.25 | 0.15 | 0.4875
Parede 40 |  |  |  |  | 1.69 | 2.5 | 4.225 |  | 4.225 | 1 | 4.225 | 0.15 | 0.63375
Parede 41 |  |  |  |  | 2.76 | 2.5 | 6.9 |  | 6.9 | 1 | 6.9 | 0.15 | 1.035
Parede 43 |  |  |  |  | 0.8 | 2.5 | 2 |  | 2 | 1 | 2 | 0.15 | 0.3
Parede 44 |  |  |  |  | 2.88 | 2.5 | 7.2 | 1.68 | 5.52 | 1 | 5.52 | 0.15 | 0.828
Parede 46 |  |  |  |  | 1.6 | 2.5 | 4 |  | 4 | 1 | 4 | 0.15 | 0.6
Parede 47 |  |  |  |  | 1.69 | 2.5 | 4.225 |  | 4.225 | 1 | 4.225 | 0.15 | 0.63375
Parede 48 |  |  |  |  | 1.3 | 2.5 | 3.25 |  | 3.25 | 1 | 3.25 | 0.15 | 0.4875
Parede 49 |  |  |  |  | 0.8 | 2.5 | 2 |  | 2 | 1 | 2 | 0.15 | 0.3
Parede 50 |  |  |  |  | 2.75 | 2.5 | 6.875 |  | 6.875 | 1 | 6.875 | 0.15 | 1.0312
Parede 51 |  |  |  |  | 2.85 | 2.5 | 7.125 |  | 7.125 | 1 | 7.125 | 0.15 | 1.0687
Parede 52 |  |  |  |  | 2 | 2.5 | 5 |  | 5 | 1 | 5 | 0.15 | 0.75
Parede 53 |  |  |  |  | 2 | 2.5 | 5 | 2.16 | 2.84 | 1 | 2.84 | 0.15 | 0.426
Parede 54 |  |  |  |  | 1 | 2.5 | 2.5 | 1.47 | 1.03 | 1 | 1.03 | 0.15 | 0.1545
Parede 55 |  |  |  |  | 1.6 | 2.5 | 4 |  | 4 | 1 | 4 | 0.15 | 0.6
Parede 56 |  |  |  |  | 1.36 | 2.5 | 3.4 |  | 3.4 | 1 | 3.4 | 0.15 | 0.51
Parede 57 |  |  |  |  | 1.2 | 2.5 | 3 |  | 3 | 1 | 3 | 0.15 | 0.45
Parede 58 |  |  |  |  | 1.36 | 2.5 | 3.4 | 1.89 | 1.51 | 1 | 1.51 | 0.15 | 0.2265
Parede 59 |  |  |  |  | 1.7 | 2.5 | 4.25 |  | 4.25 | 1 | 4.25 | 0.15 | 0.6375
Parede 60 |  |  |  |  | 1.43 | 2.5 | 3.575 |  | 3.575 | 1 | 3.575 | 0.15 | 0.53625
Parede 61 |  |  |  |  | 0.6 | 2.5 | 1.5 |  | 1.5 | 1 | 1.5 | 0.15 | 0.225
Parede 62 - área variavel | [6 empty] | 5.7 |  | 5.7 | 1 | 5.7 | 0.15 | 0.855
Parede 63 - área variavel | [6 empty] | 2.99 |  | 2.99 | 1 | 2.99 | 0.15 | 0.4485
Parede 64 - área variavel | [6 empty] | 4.77 |  | 4.77 | 1 | 4.77 | 0.15 | 0.7155
Parede 65 - área variavel | [6 empty] | 4.77 |  | 4.77 | 1 | 4.77 | 0.15 | 0.7155
Parede 66 - área variavel | [6 empty] | 4.77 |  | 4.77 | 1 | 4.77 | 0.15 | 0.7155
Parede 67 - área variavel | [6 empty] | 2.99 |  | 2.99 | 1 | 2.99 | 0.15 | 0.4485
Parede 68 - área variavel | [6 empty] | 3.8 |  | 3.8 | 1 | 3.8 | 0.15 | 0.57
Parede 69 - área variavel | [6 empty] | 3.7 |  | 3.7 | 1 | 3.7 | 0.15 | 0.555
Parede 70 - área variavel | [6 empty] | 2.95 |  | 2.95 | 1 | 2.95 | 0.15 | 0.4425
Parede 71 - área variavel | [6 empty] | 1.21 |  | 1.21 | 1 | 1.21 | 0.15 | 0.1815
Parede 72 - área variavel | [6 empty] | 0.91 |  | 0.91 | 1 | 0.91 | 0.15 | 0.1365
Parede 73 - área variavel | [6 empty] | 0.91 |  | 0.91 | 1 | 0.91 | 0.15 | 0.1365
Parede 74 - área variavel | [6 empty] | 3.02 |  | 3.02 | 1 | 3.02 | 0.15 | 0.453
Parede 75 - área variavel |  |  |  |  | 12.79 | 2.5 | 31.975 |  | 31.975 | 1 | 31.975 | 0.15 | 4.7962
TOTAL | [10 empty] | 269.046 | 0 | 40.3569
SERVIÇOS: |  | Demolição em concreto (de pisos, bancos e arquibancada)
Descrição |  |  |  |  | Área (m3)
Pisos |  |  |  |  | 20
Bancos |  |  |  |  | 3.24
Mictórios |  |  |  |  | 0.23
Pias |  |  |  |  | 0.28
|  |  | TOTAL |  | 23.75
SERVIÇOS: |  | Remoção de bacia sanitária e pia
Descrição |  |  |  |  | uni.
Bacia Sanitária |  |  |  |  | 9
Pia |  |  |  |  | 1
SERVIÇOS: |  | Demolição de bancada
Descrição |  |  |  |  | Área (m2)
Bancadas |  |  |  |  | 5.72
SERVIÇOS: |  | Demolição manual - cobertura
Descrição |  |  |  |  | Área (m2)
Telha goyana branco leitoso |  |  |  |  | 38.88
SERVIÇOS: |  |  |  | DEMOLIÇÃO DE COBERTURA TELHA METÁLICA C/ TRANSP. ATÉ CB. E CARGA
Material |  |  |  | Comprimento | Largura | Repetições | Descontos (telhas transparentes) | Área | Und
Reparo de telha galvanizada |  |  |  | 37.25 | 32 | 1 | 38.88 | 1153.12 | m²
[7 empty] | Total | 1153.12 | m²
SERVIÇOS: |  | DEMOLIÇÃO DE REVESTIMENTO | [9 empty] | REVISÃO: | 0
a
Parede |  |  |  |  | Perímetro (m) | Pé Direito (m) | Área Bruta (m²) | Desconto (m²) | Área Líquida (m²) | Repetições | Área Total (m²) | Demolição de argamassa com revestimento | Remoção de pintura
Tipo de Alvenaria: |  |  |  | TIJOLO CERÂMICO |  |  |  |  | Dimensões:
A1 |  |  |  |  | 3.09 | 2.5 | 7.725 |  | 7.725 | 1 | 7.725 | 7.725
A2 |  |  |  |  | 2.8 | 2.5 | 7 |  | 7 | 1 | 7 | 7 | 7
A3 |  |  |  |  | 1.85 | 2.5 | 4.625 |  | 4.625 | 1 | 4.625 | 4.625
A4 |  |  |  |  | 2 | 2.5 | 5 |  | 5 | 1 | 5 | 5 | 5
A5 |  |  |  |  | 1.85 | 2.5 | 4.625 |  | 4.625 | 1 | 4.625 | 4.625 | 4.625
A6 |  |  |  |  | 3.09 | 2.5 | 7.725 |  | 7.725 | 1 | 7.725 | 7.725 | 7.725
A7 |  |  |  |  | 2.8 | 2.5 | 7 |  | 7 | 1 | 7 | 7 | 7
A8 |  |  |  |  | 3.04 | 2.5 | 7.6 |  | 7.6 | 1 | 7.6 |  | 7.6
A9 |  |  |  |  | 32.75 | 2.5 | 81.875 |  | 81.875 | 1 | 81.875
A10 |  |  |  |  | 3.04 | 2.5 | 7.6 |  | 7.6 | 1 | 7.6 |  | 7.6
A11 |  |  |  |  | 2.45 | 2.5 | 6.125 |  | 6.125 | 1 | 6.125 | 6.125 | 6.125
A12 |  |  |  |  | 2.84 | 2.5 | 7.1 |  | 7.1 | 1 | 7.1 | 7.1 | 7.1
A13 |  |  |  |  | 2.88 | 2.5 | 7.2 |  | 7.2 | 1 | 7.2 | 7.2 | 7.2
A14 |  |  |  |  | 2.88 | 2.5 | 7.2 |  | 7.2 | 1 | 7.2 | 7.2 | 7.2
A15 |  |  |  |  | 2.88 | 2.5 | 7.2 |  | 7.2 | 1 | 7.2 | 7.2 | 7.2
A16 |  |  |  |  | 2.88 | 2.5 | 7.2 |  | 7.2 | 1 | 7.2 | 7.2 | 7.2
A17 |  |  |  |  | 2.88 | 2.5 | 7.2 |  | 7.2 | 1 | 7.2 | 7.2 | 7.2
A18 |  |  |  |  | 2.88 | 2.5 | 7.2 |  | 7.2 | 1 | 7.2 | 7.2 | 7.2
A19 |  |  |  |  | 2.88 | 2.5 | 7.2 |  | 7.2 | 1 | 7.2 | 7.2 | 7.2
A20 |  |  |  |  | 2.84 | 2.5 | 7.1 |  | 7.1 | 1 | 7.1 | 7.1 | 7.1
A21 |  |  |  |  | 2.45 | 2.5 | 6.125 |  | 6.125 | 1 | 6.125 | 6.125 | 6.125
A22 |  |  |  |  | 3.04 | 2.5 | 7.6 |  | 7.6 | 1 | 7.6 | 7.6 | 7.6
A23 |  |  |  |  | 32.75 | 2.5 | 81.875 |  | 81.875 | 1 | 81.875 | 81.875
A24 |  |  |  |  | 3.29 | 2.5 | 8.225 |  | 8.225 | 1 | 8.225 | 8.225 | 8.225
A25 |  |  |  |  | 1.35 | 2.5 | 3.375 |  | 3.375 | 1 | 3.375 | 3.375
A26 |  |  |  |  | 1.74 | 2.5 | 4.35 |  | 4.35 | 1 | 4.35 | 4.35 | 4.35
A27 |  |  |  |  | 1.43 | 2.5 | 3.575 |  | 3.575 | 1 | 3.575 | 3.575
A28 |  |  |  |  | 3.56 | 2.5 | 8.9 |  | 8.9 | 1 | 8.9 | 8.9 | 8.9
A29 |  |  |  |  | 3.63 | 2.5 | 9.075 |  | 9.075 | 1 | 9.075 | 9.075 | 9.075
A30 |  |  |  |  | 3.3 | 2.5 | 8.25 |  | 8.25 | 1 | 8.25 | 8.25
A31 |  |  |  |  | 2.97 | 2.5 | 7.425 |  | 7.425 | 1 | 7.425 | 7.425 | 7.425
A32 |  |  |  |  | 1.35 | 2.5 | 3.375 |  | 3.375 | 1 | 3.375 | 3.375 | 3.375
A33 |  |  |  |  | 27.8 | 0.65 | 18.07 |  | 18.07 | 1 | 18.07 | 18.07 | 18.07
A34 |  |  |  |  | 31.99 | 2.5 | 79.975 |  | 79.975 | 1 | 79.975 | 79.975 | 79.975
A35 |  |  |  |  | 27.8 | 0.65 | 18.07 |  | 18.07 | 1 | 18.07 | 18.07 | 18.07
A36 | [6 empty] | 102.42 |  | 102.42 | 1 | 102.42
A37 | [6 empty] | 67.89 |  | 67.89 | 1 | 67.89
A39 |  |  |  |  | 2.8 | 2.5 | 7 |  | 7 | 1 | 7 | 7 | 7
TOTAL | [11 empty] | 389.69 | 295.465
SERVIÇOS: |  | Remoção manual de janelas e portas
Descrição |  |  |  | Dimensões |  | Quantidade | Área
|  |  |  | A | B
PORTAS
P1 |  |  |  | 0.8 | 2.1 | 2 | 3.36
P2 |  |  |  | 0.7 | 2.1 | 6 | 8.82
P3 |  |  |  | 0.6 | 1.8 | 8 | 8.64
M1 |  |  |  | 2.8 | 2.5 | 1 | 7
JANELAS
J1 |  |  |  | 2.85 | 0.7 | 8 | 15.96
J2 |  |  |  | 1.8 | 0.7 | 2 | 2.52
J3 |  |  |  | 1.35 | 0.7 | 4 | 3.78
[6 empty] | TOTAL | 50.08
SERVIÇOS: |  | Demolição de elemento vazado
Descrição |  |  |  |  | Área (m2)
Demolição GOGOBÓ |  |  |  |  | 80.62
SERVIÇOS: |  | Demolição paviflex
Descrição |  |  |  |  | Área (m2)
Demolição paviflex |  |  |  |  | 537.35
SERVIÇOS: |  | Demolição de estrutura metálica - Basquete
Descrição |  |  |  |  | Unid. | kg
DEMOLIÇÃO ESTRUTURA METÁLICA - BASQUETE |  |  |  |  | 2 | 627.6
SERVIÇOS: |  | Muro de Arrimo | [7 empty] | SERVIÇOS: |  | Muro de Arrimo
Descrição |  |  |  |  | Área | Unid. |  |  |  | Descrição |  |  | Área | Unid.
MURO DE ARRIMO PADRÃO GOINFRA - ALTURA MÉDIA 80 CM |  |  |  |  | 11.79 | m2 |  |  |  | DEMOLIÇÃO MANUAL EM CONCRETO SIMPLES |  |  | 11.79 | m2
SERVIÇOS: |  | Cumeeira | [7 empty] | SERVIÇOS: |  | Telha fibrocimento
Descrição |  |  |  |  | Unid. | Qauntidade |  |  |  | Descrição |  |  | Unid. | Qauntidade
DEMOLIÇÃO DE CUMEEIRA |  |  |  |  | m | 37.25 |  |  |  | DEMOLICAO MANUAL COBERTURA TELHA FIBROCIMENTO/FIBRA DE VIDRO/SIMILARES C/ TRANSP. ATÉ CB. E CARGA |  |  | m² | 277.69

## Memorial de Transportes
MEMORIAL DE CÁLCULO
OBJETO: | Reforma do Ginásio Moiséis Riberio da Costa
LOCAL: | Avelinópilis - GO
SERVIÇOS: |  | Transporte
SERVIÇOS: |  | Transporte de entulho caçamba estacionária sem carga
Descrição |  |  | Área | Und | Espessura | Volume (m³) | Empolamento | Total (m³)
DEMOLIÇÃO MANUAL - COBERTURA TELHA METÁLICA C/ TRANSP. ATÉ CB. E CARGA |  |  | 1153.12 | m2 | 0.035 | 40.3592 | 20% | 48.431
DEMOLICAO MANUAL COBERTURA TELHA FIBROCIMENTO/FIBRA DE VIDRO/SIMILARES C/ TRANSP. ATÉ CB. E CARGA |  |  | 277.69 | m2 | 0.05 | 13.8845 | 20% | 16.6614
DEMOLIÇÃO MANUAL DE ESTRUTURA DO TELHADO DE FIBROCIMENTO C/ TRANSP. ATÉ CB. E CARGA |  |  | 277.69 | m2 | 0.05 | 13.8845 | 20% | 16.6614
REMOÇÃO MANUAL DE JANELA OU PORTAL C/ TRANSP. ATÉ CB. E CARGA | REMOÇÃO MANUAL DE JANELA OU PORTAL C/ TRANSP. ATÉ CB. E CARGA |  | 50.08 | m2 | 0.01 | 0.5008 | 20% | 0.60096
DEMOLIÇÃO MANUAL DE REVESTIMENTO C/ARGAMASSA C/TR.ATE CB.E CARGA |  |  | 389.69 | m2 | 0.3 | 116.907 | 20% | 140.2884
DEMOLIÇÃO MANUAL ALVENARIA TIJOLO S/REAP. C/TR.ATE CB. E CARGA |  |  | 40.3569 | m3 | - | 40.35 | 20% | 48.42
DEMOLIÇÃO MANUAL EM CONCRETO SIMPLES C/TR.ATE CB.E CARGA (O.C.) |  |  | 23.75 | m3 | - | 23.75 | 20% | 28.5
DEMOLIÇÃO MANUAL DE BANCADA C/ TRANSP. ATÉ CB. E CARGA |  |  | 5.72 | m2 | 0.04 | 0.2288 | 20% | 0.27456
DEMOLIÇÃO DE ELEMENTO VAZADO |  |  | 80.62 | m2 | 0.15 | 12.093 | 20% | 14.5116
REMOÇÃO DE PAVIFLEX |  |  | 537.35 | m2 |  | 0 | 20% | 0
DEMOLIÇÃO DE CUMEEIRA COM 30CM DE ABA PARA CADA LADO |  |  | 22.35 | m2 | 0.05 | 1.1175 | 20% | 1.341
[7 empty] | TOTAL | 315.6904

## Memorial Serviços de Terra
MEMORIAL DE CÁLCULO
OBJETO: | Reforma do Ginásio Moiséis Riberio da Costa
LOCAL: | Avelinópilis - GO
SERVIÇOS: |  | SERVIÇOS DE TERRA
Volume de Corte | Volume de Aterro | Escavação | Carga | Fornecimento de material para aterro | Transporte de material escavado | Compact.
|  | (m³) | (m³) | (m³) | (m³) | (m³)
28.52 | 36.02 | 28.52 | 28.52 | 14.704 |  | 36.02

## Memorial Fundação e Estruturas
MEMÓRIA DE CÁLCULO
| OBJETO: | Reforma do Ginásio Moiséis Riberio da Costa
| LOCAL: | Avelinópilis - GO
| SERVIÇOS: | FUNDAÇÕES E ESTRUTURAS
FUNDAÇÃO/ SERVIÇOS EM TERRA
| Descrição |  | Unidade | Quantidade | Memorial | Referência | Elemento | Comprimento | Largura | Profundidade | Repetição | Área (m²) | Volume (m³)
| ESCAVACAO MANUAL DE VALAS < 1 MTS. BLOCOS |  | M3 | 2.16 | 2.16 |  | Bloco | 0.6 | 0.6 | 0.6 | 10 | 3.6 | 2.16
| ESCAVACAO MANUAL DE VALAS < 1 MTS. VIGAS BALDRAME |  | M3 | 18.7407
| ESTACA DIÂMETRO DE 30CM |  | M | 128 | 2+2+2+2+3+2+5+2+5+2+5+2+7+2+7+2+7+7+2*11+9*2+5+5+3*4=128m | [5 empty] | PROJETO DE FUNDAÇÃO - ESTACAS E BLOCOS
| APILOAMENTO FUNDO DE VALA |  | M2 | 17.821
| LASTRO DE CONCRETO MAGRO, APLICADO EM BLOCOS DE COROAMENTO OU SAPATAS, ESPESSURA DE 5 CM. AF_01/2024 |  | M3 | 1.8
| FÔRMA BLOCOS |  | M2 | 14.4 | TABELA PROJETO
| CONCRETO FCK = 25MPA, TRAÇO 1:2,3:2,7 (EM MASSA SECA DE CIMENTO/ AREIA MÉDIA/ BRITA 1) - PREPARO MECÂNICO COM BETONEIRA 600 L. AF_05/2021 |  | M3 | 2.2 | TABELA PROJETO | PROJETO DE FUNDAÇÃO - ESTACAS E BLOCOS
| ARMAÇÃO DE BLOCO UTILIZANDO AÇO CA-60 DE 5 MM - MONTAGEM. AF_01/2024 |  | KG | 49 |  | PROJETO DE FUNDAÇÃO - ESTACAS E BLOCOS
| ARMAÇÃO DE BLOCO UTILIZANDO AÇO CA-50 DE 8 MM - MONTAGEM. AF_01/2024 |  | KG | 110 |  | PROJETO DE FUNDAÇÃO - ESTACAS E BLOCOS
| ARMAÇÃO DE BLOCO UTILIZANDO AÇO CA-50 DE 10 MM - MONTAGEM. AF_01/2024 |  | KG | 87 |  | PROJETO DE FUNDAÇÃO - ESTACAS E BLOCOS
ESTRUTURA
| Descrição |  | Unidade | Quantidade | Memorial | Referência
| FORMA DE TABUA CINTA BALDRAME U=8 VEZES |  | m2 | 66 | TABELA PROJETO | PROJETO DE ESTRUTURA DE CONCRETO FOLHA 03/07
| FORMA DE TABUA CINTA/PILAR SOBRE/ENTRE ALVENARIA U=8 VEZES PILARES |  | m2 | 88 | TABELA PROJETO | PROJETO DE ESTRUTURA DE CONCRETO FOLHA 04 E 05/07
| FORMA CHAPA DE COMPENSADO PLASTIFICADO 17MM U=4 V VIGAS |  | m2 | 48.3 | TABELA PROJETO | PROJETO DE ESTRUTURA DE CONCRETO FOLHA 04 E 05/07
| FORMA CHAPA DE COMPENSADO RESINADO 12 MM U=3 V LAJE |  | m2 | 1.2 | TABELA PROJETO | PROJETO DE ESTRUTURA DE CONCRETO FOLHA 05/07 | PROJETO DE ESTRUTURA DE CONCRETO FOLHA 02/07 |  |  |  | PROJETO DE ESTRUTURA DE CONCRETO FOLHA 06/07
| ACO CA-50A - 6,3 MM (1/4") - (OBRAS CIVIS) |  | kg | 152 | TABELA PROJETO | PROJETO DE ESTRUTURA DE CONCRETO FOLHA 02, 06 E 05/07
| ACO CA 50-A - 8,0 MM (5/16") - (OBRAS CIVIS) |  | kg | 117 | TABELA PROJETO | PROJETO DE ESTRUTURA DE CONCRETO FOLHA 02, 06 E 05/07
| ACO CA-50A - 10,0 MM (3/8") - (OBRAS CIVIS) |  | kg | 320 | TABELA PROJETO | PROJETO DE ESTRUTURA DE CONCRETO FOLHA 02, 06 E 05/07
| ACO CA-60 - 5,0 MM - (OBRAS CIVIS) |  | kg | 189 | TABELA PROJETO | PROJETO DE ESTRUTURA DE CONCRETO FOLHA 02, 06 E 05/07
| ACO CA-60 - 4,3 MM - (OBRAS CIVIS) |  | Kg | 20 | TABELA PROJETO | PROJETO DE ESTRUTURA DE CONCRETO FOLHA 02, 06 E 05/07
| VIGOTAS TRELIÇADAS TR08634 |  | Kg | 16 | TABELA PROJETO | PROJETO DE ESTRUTURA DE CONCRETO FOLHA 02, 06 E 05/07
| LASTRO BALDRAME |  | m2 | 0.53463 | TABELA PROJETO
| PREPARO COM BETONEIRA E TRANSPORTE MANUAL DE CONCRETO FCK=25 MPA |  | m3 | 10.7 | TABELA PROJETO | PROJETO DE ESTRUTURA DE CONCRETO FOLHA 02, 06 E 05/07 |  |  |  | PROJETO DE ESTRUTURA DE CONCRETO FOLHA 07/07
| LANÇAMENTO/APLICAÇÃO/ADENSAMENTO MANUAL DE CONCRETO - (OBRAS CIVIS |  | m3 | 10.7 | TABELA PROJETO | PROJETO DE ESTRUTURA DE CONCRETO FOLHA 02, 06 E 05/07
| VERGA/CONTRAVERGA EM CONCRETO ARMADO FCK = 20 MP |  | m3 | 1.5268 |  | PROJETO DE ARQUITETURA - PLANTA BAIXA 1/5. - MEMORIAL DE ESQUADRIA METÁLICA
| ANDAIME METALICO TORRE (ALUGUEL/MES) |  | mês | - |  | PREVISTO PARA SERVIÇOS EM ALTURA. * VERIFICAR CRONOGRAMA DA OBRA
| FORRO EM LAJE PRE-MOLDADA INCLUSO CAPEAMENTO/ARMADURA DE DISTRIBUIÇÃO/ESCORAMENTO E FORMA/DESFORMA |  | m2 | 16.3398 |  | PROJETO DE ESTRUTURA DE CONCRETO FOLHA 07/07
RECUPERAÇÃO ARQUIBANCADA
| TRATAMENTO DE JUNTA DE DILATAÇÃO, COM TARUGO DE POLIETILENO E SELANTE PU,INCLUSO PREENCHIMENTO COM ESPUMA EXPANSIVA PU. AF_09/2023 |  | m | 138 |  | Levantamento 'in loco'
RECUPERAÇÃO DA ESTRUTURA EM CONCRETO
| ESCARIFICAÇÃO MANUAL, CORTE DE CONCRETO ATÉ 3CM DE PROFUNDIDADE |  | m³ | 0.25 |  | Levantamento 'in loco' | PROJETO DE ESTRUTURA DE CONCRETO FOLHA 02, 06 E 05/07
| LIMPEZA DE ARMADURA OU CHAPA METÁLICA COM FURADEIRA E BROCA |  | m² | 2 |  | Levantamento 'in loco'
| LIMPEZA DE SUPERFÍCIE COM JATO DE ALTA PRESSÃO. AF_04/2019 |  | m² | 2 |  | Levantamento 'in loco'
| GRAUTE FGK=25 MPA; TRAÇO 1:0,02:1,3:1,6 (EM MASSA SECA DE CIMENTO/ CAL/ AREIA GROSSA/ BRITA 0) - PREPARO MECÂNICO COM BETONEIRA 400 L. AF_09/2021 |  | m³ | 0.25 |  | Levantamento 'in loco'
ESTRUTURA DE LIGAÇÃO (CONCRETO NOVO - VELHO)
| FURO MECANIZADO EM CONCRETO, COM PERFURATRIZ, PARA INSTALAÇÕES ELÉTRICAS, DIÂMETROS MENORES OU IGUAIS A 40 MM. AF_09/2023 |  | und | 58 |  | Levantamento 'in loco'
| ESCARIFICAÇÃO MANUAL, CORTE DE CONCRETO ATÉ 3CM DE PROFUNDIDADE |  | m³ | 0.04 |  | Levantamento 'in loco'
| LIMPEZA DE SUPERFÍCIE COM JATO DE ALTA PRESSÃO. AF_04/2019 |  | m² | 0.99 |  | Levantamento 'in loco'
| MASSA EPOXI CAIXA DE 250 G |  | und | 6 |  | Levantamento 'in loco'
| GRAUTE FGK=25 MPA; TRAÇO 1:0,02:1,3:1,6 (EM MASSA SECA DE CIMENTO/ CAL/ AREIA GROSSA/ BRITA 0) - PREPARO MECÂNICO COM BETONEIRA 400 L. AF_09/2021 |  | m³ | 0.09 |  | Levantamento 'in loco'
| ESCARIFICAÇÃO MANUAL, CORTE DE CONCRETO ATÉ 3CM DE PROFUNDIDADE |  | M3 | 0.04 |  | Levantamento 'in loco'
| LIMPEZA DO SUBSTRATO COM APLICAÇÃO DE JATO DE ÁGUA FRIA |  | m2 | 537.45 |  | ÁREA DE EXECUÇÃO DE PISO DE CONCRETO. PROJETO DE ARQUITETURA - PLANTA BAIXA 1/5.

## Contenção Arquib. - Estrutura
MEMORIAL DE CÁLCULO EDIFÍCIO
OBJETO: | PROJETO DE CONTENÇÃO DA ARQUIBANCADA
LOCAL: | GINÁSIO DE CRISTIANÓPOLIS
OBS.: LEVANTAMENTO DE UMA CONTENÇÃO, NECESSÁRIO MULTIPLICAR PELAS DUAS CONTENÇÕES EXISTENTES
Levantamento de VIGAS BALDRAMES
|  |  |  | A impermeabilização é total do conjunto (S/N)? |  | S
|  |  |  | Distância da escavação em relação à peça: |  | 0.15 | m
|  |  |  | Altura lastro de concreto: |  | 0.05 | m
Vigas | Qtde. | Comprim. | Largura | Altura | Cota Superior da VB | Escavação | Apiloamento da Vala | Reaterro c/ apiloamento | Remoção | Lastro | Forma | Volume | Imperm.
| (unid.) | (m) | (m) | (m) |  | (m³) | (m²) | (m³) | (m³) | (m³) | (m²) | (m³) | (m²)
VB1 | 1 | 4.8 | 0.3 | 0.3 | 0 | 1.008 | 2.88 | 0.576 | 0.432 | 0.144 | 2.88 | 0.432 | 2.592
VB2 | 1 | 1.17 | 0.3 | 0.3 | 0 | 0.2457 | 0.702 | 0.1404 | 0.1053 | 0.0351 | 0.702 | 0.1053 | 0.6318
VB3 | 1 | 1.16 | 0.3 | 0.3 | 0 | 0.2436 | 0.696 | 0.1392 | 0.1044 | 0.0348 | 0.696 | 0.1044 | 0.6264
SUBTOTAIS: | [5 empty] | Escavação | Apiloamento da Vala | Reaterro c/ apiloamento | Remoção | Lastro | Fôrma | Concreto | Imperm.
[5 empty] | PROJETO | (m³) | (m²) | (m³) | (m³) | (m³) | 4.94 | 0.594 | (m²)
[5 empty] | LEVANTAMENTO | 1.4973 | 4.278 | 0.8556 | 0.80213 | 0.2139 | 4.278 | 0.6417 | 3.8502
OBS.:
No cálculo do reaterro não desconta o volume do lastro, pois este volume é compensado com o apiloamento da vala.
Na remoção foi considerado empolamento de 25%
Levantamento de AÇO
AÇO DA FUNDAÇÃO - Conforme Projeto
PRANCHA Nº | UNID. | AÇO CA-50 | [7 empty] | AÇO CA-60
|  | 6,3 – 1/4” | 8,0 – 5/16” | 10,0 – 3/8” | 12,5 – 1/2” | 16,0 – 5/8” | 20,0 – 3/4” | 22,0 – 7/8” | 25,0 – 1” | 3.4 | 4.2 | 4.6 | 5 | 6 | 7
FOLHA 1 "CONTEÇÃO DE ARQUIBANCADA - GINÁSIO PADRÃO" - TABELA DE AÇO - ESTCAS | kg | 20.16 |  | 62.34
Total: |  | 20.16 | 0 | 62.34 | 0 | 0 | 0 | 0 | 0 | 0 | 0 | 0 | 0 | 0 | 0
AÇO DA ESTRUTURA - Conforme Projeto
PRANCHA Nº | UNID. | AÇO CA-50 | [7 empty] | AÇO CA-60
|  | 6,3 – 1/4” | 8,0 – 5/16” | 10,0 – 3/8” | 12,5 – 1/2” | 16,0 – 5/8” | 20,0 – 3/4” | 22,0 – 7/8” | 25,0 – 1” | 3.4 | 4.2 | 4.6 | 5 | 6 | 7
FOLHA 1 "CONTEÇÃO DE ARQUIBANCADA - GINÁSIO" (VIGA BALDRAME) | kg | 18.02 |  |  | 33.05
FOLHA 1 "CONTEÇÃO DE ARQUIBANCADA - GINÁSIO" (PILARES) | kg | 14.19 |  |  | 30.43
FOLHA 2 "CONTEÇÃO DE ARQUIBANCADA - GINÁSIO" (PAREDES) | kg |  |  | 2.31 | 24.85
Total: |  | 32.21 | 0 | 2.31 | 88.33 | 0 | 0 | 0 | 0 | 0 | 0 | 0 | 0 | 0 | 0
Obs: Foi retirado 10% do quantitativo de aço constante em projeto, pois a planilha já contempla essa perda no coeficiente de consumo
Levantamento de BLOCOS E ESTACAS
Estacas ᴓ 30cm | Qtde. | Profund. | Comprim.
| (unid.) | (m) | (m)
E1 AO E6 | 6 | 3 | 18 | Escavada FCK = 25 Mpa
Total de Escavação de Estacas Convencionais (m) |  |  | 18
OBS.:
As estacas são medidas em metro linear, de acordo com o quantitativo do projeto de fundação.
Planilha para Levantamento de PILARES
Pilar | Qtde. | Largura | Comprimento | Altura | Forma | Concreto | Chapisco
| (unid.) | (m) | (m) | (m) | (m²) | (m³) | (m²)
P1 = P2 = P3 = P4 | 4 | 0.2 | 0.3 | 1.5 | 6 | 0.36 | 0.24
P5 = P6 | 2 | 0.2 | 0.3 | 1.1 | 2.2 | 0.132 | 0.12
SUBTOTAIS: |  |  |  |  | Forma | Concreto | Chapisco
[5 empty] | 8.2 | 0.486 | (m²)
[5 empty] | 8.2 | 0.492 | 0.36

## Memorial Inst. Elétrica
OBJETO: | Reforma do Ginásio Moiséis Riberio da Costa
LOCAL: | Avelinópilis - GO
SERVIÇOS: | INSTALAÇÕES ELÉTRICAS
LISTA DE MATERIAIS E QUANTITATIVOS
INFORMAÇÕES TÉCNICAS
OBRA: | GINÁSIO PADRÃO
ENDEREÇO: | ESTADO DE GOIÁS
DISCIPLINA: | INSTALAÇÕES ELÉTRICAS
RESPONSÁVEL TÉCNICO: ENG. ELETRICISTA. BRUNO LOPES DE ABREU
REGISTRO PROFISSIONAL: CREA: 24.497/D-GO
DATA: 30/10/2023
LISTA DE QUANTITATIVOS E MATERIAIS ¦ INSTALAÇÕES ELÉTRICAS
CÓDIGO | DESCRIÇÃO | UNIDADE | QUANTIDADE
| Entrada de energia elétrica, subterrânea, trifásica, com caixa de embutir, cabo de 35mm² com isolação em HEPR, disjuntor de 100A. | cj | 1
| Quadro geral de distribuição (QD1) 60x80 cm, em chapa de aço pintada de cinza MUNSELL N6.5, placa de montagem laranja para: 8 mini-disjuntores monopolares de 10A, 8 mini-disjuntores monopolares de 16A, 3 mini-disjuntores monopolares 20A, 2 mini-disjuntores monopolares de 25A, 1 disjuntor tripolar de 70A, 1 disjuntor tripolar de 100A, 3 DPS (20A - 20 kA) e 7 DR's (20A - 30 mA), capacidade total de no mínimo 45 componentes, com barramento trifásico em cobre com capacidade de 140A por fase (13x3mm), pintado de amarelo (fase A), magenta (fase B) e vermelho (fase C), barramento de terra na cor verde e barramento de neutro na cor azul, com canaletas organizadoras de cabo 50x50mm, proteção em acrílico para evitar contato acidental, etiquetas de identificação em gravite (coladas, fundo branco e letras pretas), tensão nominal 220/380 Vca, grau de proteção IP-54, uso interno, NBI: 3 kV, fornecido completo. Demais requisitos conforme projetos (desenho orientativo da folha 2) e memorial descritivo. | cj | 1
| Quadro geral de distribuição (QD2) 60x80 cm, em chapa de aço pintada de cinza MUNSELL N6.5, placa de montagem laranja para: 5 mini-disjuntores monopolares de 10A, 5 mini-disjuntores monopolares de 16A, 3 mini-disjuntores monopolares 20A, 7 mini-disjuntores monopolares de 32A, 1 disjuntor tripolar de 70A, 3 DPS (20A - 20 kA), 5 DR's (20A - 30 mA), 7 DR's (32A - 30 mA), capacidade total de no mínimo 45 componentes, com barramento trifásico em cobre com capacidade de 140A por fase (13x3mm), pintado de amarelo (fase A), magenta (fase B) e vermelho (fase C), barramento de terra na cor verde e barramento de neutro na cor azul, com canaletas organizadoras de cabo 50x50mm, proteção em acrílico para evitar contato acidental, etiquetas de identificação em gravite (coladas, fundo branco e letras pretas), tensão nominal 220/380 Vca, grau de proteção IP-54, uso interno, NBI: 3 kV, fornecido completo. Demais requisitos conforme projetos (desenho orientativo da folha 2) e memorial descritivo. | cj | 1
| Luminária de sobrepor, quadrada, 18W, em LED, temperatura de cor de 4000K, tensão 110-240V, corpo em alumínio e difusor em policarbonato. Ref. Taschibra ou equivalente. | un | 39
| Luminária LED industrial de 200W para iluminação de quadra esportiva, temperatura de cor 6500K, uso interno ou externo, à prova de corrosão, tensão 110-277V, IP65, IRC80, vida útil > 30.000 horas, fator de potência >0,9, suporte com ajuste, material em alumínio. Ref. Philips ou equivalente. | un | 25
| Bloco autônomo para luminária de emergência, 24 a 45 LEDs (conforme fabricante), IP 66, autonomia mínima de 3 horas, no mínimo 200 lm, temperatura de cor de 6000K, potência mínima de 13W em 220V, alimentação de 100 a 240 Vca, 50/60 Hz, com proteção de surtos embutida, temperatura ambiente de 0 a 40°C, corpo injetado em ABS anti-chama com aditivo UVA e UVB, com sistema de verificação de funcionameto, cor branca. Ref. Segurimax ou equivalente. | un | 12
| Luminária de emergência em LED, autônoma, 2200 lumens, 2 faróis, pelo menos 20 LEDs em cada farol, LED indicativo de funcionamento, autonomia mínima de 2 horas, tensão 110-220V, temperatura de operação de 0 a 50°C, temperatura de cor 6000K, potência mínima de 20W, corpo em ABS, com botão de teste, cor branca. Ref. Segurimax ou equivalente. | un | 4
| Monobloco para uma tomada monofásica, 1 módulo (2P+T), completo, com parafusos, espelho e caixa de passagem 4x2", 10A, 250V, padrão brasileiro. Ref. Tramontina ou equivalente. | cj | 14
| Monobloco de sobrepor para uma tomada monofásica para instalação de luminária de emergência, 1 módulo (2P+T), completo, com parafusos, espelho e caixa de passagem 4x2", 10A, 250V, padrão brasileiro. Ref. Tramontina ou equivalente. | cj | 16
| Monobloco para duas tomadas monofásicas, 2 módulos (2P+T), completos, com parafusos, espelho e caixa de passagem 4x2", 10A, 250V, padrão brasileiro. Ref. Tramontina ou equivalente. | cj | 7
| Monobloco para um interruptor simples, completo, com parafusos, espelho e caixa de passagem 4x2", 10A, 250V. Ref. Tramontina ou equivalente. | cj | 12
| Monobloco para um interruptor paralelo, completo, com parafusos, espelho e caixa de passagem 4x2", 10A, 250V. Ref. Tramontina ou equivalente. | cj | 2
| Monobloco para um interruptor fourway, completo, com parafusos, espelho e caixa de passagem 4x2", 10A, 250V. Ref. Tramontina ou equivalente. | cj | 1
| Monobloco para um interruptor simples + uma tomada (2P+T), completo, com parafusos, espelho e caixa de passagem 4x2", 10A, 250V. Ref. Tramontina ou equivalente. | cj | 9
| Monobloco com tampa cega, completo, com parafusos, espelho e caixa de passagem 4x2" para futura instalação de ar condicionado. Ref. Tramontina ou equivalente. | cj | 2
| Monobloco com tampa com furo central, completo, com parafusos, espelho e caixa de passagem 4x2" para instalação de chuveiro. Ref. Tramontina ou equivalente. | cj | 7
CONDULETES
| Condulete em liga de alumínio, com tampa, com entradas rosqueadas para eletrodutos de ø1", tipo "E". Ref. DAISA ou equivalente técnico. | un | 7
| Condulete em liga de alumínio, com tampa, com entradas rosqueadas para eletrodutos de ø1", tipo "LB". Ref. DAISA ou equivalente técnico. | un | 45
| Condulete em liga de alumínio, com tampa, com entradas rosqueadas para eletrodutos de ø1", tipo "LL". Ref. DAISA ou equivalente técnico. | un | 7
| Condulete em liga de alumínio, com tampa, com entradas rosqueadas para eletrodutos de ø1", tipo "LR". Ref. DAISA ou equivalente técnico. | un | 30
| Condulete em liga de alumínio, com tampa, com entradas rosqueadas para eletrodutos de ø1", tipo "T". Ref. DAISA ou equivalente técnico. | un | 13
| Condulete em liga de alumínio, com tampa, com entradas rosqueadas para eletrodutos de ø1", tipo "TB". Ref. DAISA ou equivalente técnico. | un | 23
| Condulete em liga de alumínio, com tampa, com entradas rosqueadas para eletrodutos de ø1", tipo "Múltiplo". Ref. DAISA ou equivalente técnico. | un | 27
| Condulete em liga de alumínio, com tampa, com entradas rosqueadas para eletrodutos de ø1 1/2", tipo "LB". Ref. DAISA ou equivalente técnico. | un | 4
| Condulete em liga de alumínio, com tampa, com entradas rosqueadas para eletrodutos de ø1 1/2", tipo "LR". Ref. DAISA ou equivalente técnico. | un | 20
| Condulete em liga de alumínio, com tampa, com entradas rosqueadas para eletrodutos de ø1 1/2", tipo "T". Ref. DAISA ou equivalente técnico. | un | 14
| Condulete em liga de alumínio, com tampa, com entradas rosqueadas para eletrodutos de ø1 1/2", tipo "TB". Ref. DAISA ou equivalente técnico. | un | 5
| Condulete em liga de alumínio, com tampa, com entradas rosqueadas para eletrodutos de ø1 1/2", tipo "Múltiplo". Ref. DAISA ou equivalente técnico. | un | 5
| Condulete em liga de alumínio, com tampa, com entradas rosqueadas para eletrodutos de ø2", tipo "LB". Ref. DAISA ou equivalente técnico. | un | 9
| Condulete em liga de alumínio, com tampa, com entradas rosqueadas para eletrodutos de ø2", tipo "LR". Ref. DAISA ou equivalente técnico. | un | 25
| Condulete em liga de alumínio, com tampa, com entradas rosqueadas para eletrodutos de ø2", tipo "T". Ref. DAISA ou equivalente técnico. | un | 7
| Condulete em liga de alumínio, com tampa, com entradas rosqueadas para eletrodutos de ø2", tipo "TB". Ref. DAISA ou equivalente técnico. | un | 4
| Condulete em liga de alumínio, com tampa, com entradas rosqueadas para eletrodutos de ø2", tipo "X". Ref. DAISA ou equivalente técnico. | un | 3
| Condulete em liga de alumínio, com tampa, com entradas rosqueadas para eletrodutos de ø2", tipo "Múltiplo". Ref. DAISA ou equivalente técnico. | un | 6
ELETRODUTOS
| Eletroduto de aço galvanizado , tipo pesado, roscável, em barras de 3 metros, diâmetro ø1". Ref. Tramontina ou equivalente. | m | 294
| Eletroduto de aço galvanizado , tipo pesado, roscável, em barras de 3 metros, diâmetro ø1 1/2". Ref. Tramontina ou equivalente. | m | 75
| Eletroduto de aço galvanizado , tipo pesado, roscável, em barras de 3 metros, diâmetro ø2". Ref. Tramontina ou equivalente. | m | 90
| Eletroduto de PVC flexível, corrugado, antichama, reforçado, diâmetro ø3/4". Ref. Trige ou equivalente. | m | 70
| Eletroduto de PVC flexível, corrugado, antichama, reforçado, diâmetro ø1". Ref. Trige ou equivalente. | m | 50
ACESSÓRIOS PARA ELETRODUTOS E CONDULETES
| Bucha de redução para eletroduto de aço galvanizado de ø2" para ø1 1/2" | pç | 8
| Bucha de redução para eletroduto de aço galvanizado de ø2" para ø1" | pç | 14
| Bucha de redução para eletroduto de aço galvanizado de ø1 1/2" para ø1" | pç | 25
| Abraçadeira em aço carbono zincado, tipo "D", para fixação de eletroduto ø1". | pç | 151
| Abraçadeira em aço carbono zincado, tipo "D", para fixação de eletroduto ø1 1/2". | pç | 42
| Abraçadeira em aço carbono zincado, tipo "D", para fixação de eletroduto ø2". | pç | 68
| Bucha de nylon SXR8 para aplicação em paredes de tijolo oco, bloco oco ou concreto celular, e parafuso cabeça sextavada, rosca soberba, de 5x50mm de comprimento | pç | 261
| Luva em ferro nodular galvanizado a fogo, ø 1", com rosca. | pç | 73
| Luva em ferro nodular galvanizado a fogo, ø 1 1/2", com rosca. | pç | 23
| Luva em ferro nodular galvanizado a fogo, ø 2", com rosca. | pç | 25
| Arruela, ferro nodular, galvanizado a fogo, para fixação de eletroduto ø1", com rosca. | pç | 45
| Arruela, ferro nodular, galvanizado a fogo, para fixação de eletroduto ø1 1/2", com rosca. | pç | 4
| Arruela, ferro nodular, galvanizado a fogo, para fixação de eletroduto ø2", com rosca. | pç | 9
| Bucha terminal em ferro nodular, galvanizado à fogo, para fixação de eletroduto ø1", com rosca. | pç | 45
| Bucha terminal em ferro nodular, galvanizado à fogo, para fixação de eletroduto ø1 1/2", com rosca. | pç | 4
| Bucha terminal em ferro nodular, galvanizado à fogo, para fixação de eletroduto ø2", com rosca. | pç | 9
ACESSÓRIOS PARA CONEXÕES
| Conector a compressão por mola para condutores até 6,0mm² (conexão dos chuveiros). WAGO ou equivalente técnico. | un | 21
CABOS DE COBRE
| Cabo de cobre flexível 1,5mm², encordoamento classe 5, isolação 450/750V, material de isolação em PVC, temperatura máxima 70°C, baixa emissão de fumaça e gases tóxicos, não propagante de chama, cor preta, NBR NM 247-3. Ref. Prysmian ou equivalente. | m | 846
| Cabo de cobre flexível 2,5mm², encordoamento classe 5, isolação 450/750V, material de isolação em PVC, temperatura máxima 70°C, baixa emissão de fumaça e gases tóxicos, não propagante de chama, cor preta, NBR NM 247-3. Ref. Prysmian ou equivalente. | m | 1314
| Cabo de cobre flexível 4,0mm², encordoamento classe 5, isolação 450/750V, material de isolação em PVC, temperatura máxima 70°C, baixa emissão de fumaça e gases tóxicos, não propagante de chama, cor preta, NBR NM 247-3. Ref. Prysmian ou equivalente. | m | 57
| Cabo de cobre flexível 6,0mm², encordoamento classe 5, isolação 450/750V, material de isolação em PVC, temperatura máxima 70°C, baixa emissão de fumaça e gases tóxicos, não propagante de chama, cor preta, NBR NM 247-3. Ref. Prysmian ou equivalente. | m | 225
| Cabo de cobre isolado para baixa tensão, classe de encordoamento 5, extraflexível, 0,6/1kV, isolação e cobertura de HEPR antichama e livre de gases tóxicos, temperatura no condutor em serviço contínuo 90°C, NBR 13248, NBR 13570, NBR NM IEC 60332-3-24, seção 25mm², cor da cobertura preta. Ref. Prysmian ou equivalente. | m | 325
| Cabo de cobre isolado para baixa tensão, classe de encordoamento 5, extraflexível, 0,6/1kV, isolação e cobertura de HEPR antichama e livre de gases tóxicos, temperatura no condutor em serviço contínuo 90°C, NBR 13248, NBR 13570, NBR NM IEC 60332-3-24, seção 35mm², cor da cobertura preta. Ref. Prysmian ou equivalente. | m | 60

## Memorial Inst. Elétricas (hidden)
MEMORIAL DE CÁLCULO
OBJETO: | Reforma do Ginásio Moiséis Riberio da Costa
LOCAL: | Avelinópilis - GO
SERVIÇOS: | INSTALAÇÃO ELETRICAS |  |  | REVISÃO: | 0
Item | Descrição | Und | Quantidades | Referênica
169 | INST. ELÉT./TELEFÔNICA/CABEAMENTO ESTRUTURADO
- | Entrada de energia elétrica, subterrânea, trifásica, com caixa de embutir, cabo de 35mm² com isolação em HEPR, disjuntor de 100A. | cj | 1 | PROJETO ELÉTRICO - LISTA DE MATERIAIS
- | Quadro geral de distribuição (QD1) 60x80 cm, em chapa de aço pintada de cinza MUNSELL N6.5, placa de montagem laranja para: 8 mini-disjuntores monopolares de 10A, 8 mini-disjuntores monopolares de 16A, 3 mini-disjuntores monopolares 20A, 2 mini-disjuntores monopolares de 25A, 1 disjuntor tripolar de 70A, 1 disjuntor tripolar de 100A, 3 DPS (20A - 20 kA) e 7 DR's (20A - 30 mA), capacidade total de no mínimo 45 componentes, com barramento trifásico em cobre com capacidade de 140A por fase (13x3mm), pintado de amarelo (fase A), magenta (fase B) e vermelho (fase C), barramento de terra na cor verde e barramento de neutro na cor azul, com canaletas organizadoras de cabo 50x50mm, proteção em acrílico para evitar contato acidental, etiquetas de identificação em gravite (coladas, fundo branco e letras pretas), tensão nominal 220/380 Vca, grau de proteção IP-54, uso interno, NBI: 3 kV, fornecido completo. Demais requisitos conforme projetos (desenho orientativo da folha 2) e memorial descritivo. | cj | 1 | PROJETO ELÉTRICO - LISTA DE MATERIAIS
- | Quadro geral de distribuição (QD2) 60x80 cm, em chapa de aço pintada de cinza MUNSELL N6.5, placa de montagem laranja para: 5 mini-disjuntores monopolares de 10A, 5 mini-disjuntores monopolares de 16A, 3 mini-disjuntores monopolares 20A, 7 mini-disjuntores monopolares de 32A, 1 disjuntor tripolar de 70A, 3 DPS (20A - 20 kA), 5 DR's (20A - 30 mA), 7 DR's (32A - 30 mA), capacidade total de no mínimo 45 componentes, com barramento trifásico em cobre com capacidade de 140A por fase (13x3mm), pintado de amarelo (fase A), magenta (fase B) e vermelho (fase C), barramento de terra na cor verde e barramento de neutro na cor azul, com canaletas organizadoras de cabo 50x50mm, proteção em acrílico para evitar contato acidental, etiquetas de identificação em gravite (coladas, fundo branco e letras pretas), tensão nominal 220/380 Vca, grau de proteção IP-54, uso interno, NBI: 3 kV, fornecido completo. Demais requisitos conforme projetos (desenho orientativo da folha 2) e memorial descritivo. | cj | 1 | PROJETO ELÉTRICO - LISTA DE MATERIAIS
- | Luminária de sobrepor, quadrada, 18W, em LED, temperatura de cor de 4000K, tensão 110-240V, corpo em alumínio e difusor em policarbonato. Ref. Taschibra ou equivalente. | un | 39 | PROJETO ELÉTRICO - LISTA DE MATERIAIS
- | Luminária LED industrial de 200W para iluminação de quadra esportiva, temperatura de cor 6500K, uso interno ou externo, à prova de corrosão, tensão 110-277V, IP65, IRC80, vida útil > 30.000 horas, fator de potência >0,9, suporte com ajuste, material em alumínio. Ref. Philips ou equivalente. | un | 25 | PROJETO ELÉTRICO - LISTA DE MATERIAIS
- | Bloco autônomo para luminária de emergência, 24 a 45 LEDs (conforme fabricante), IP 66, autonomia mínima de 3 horas, no mínimo 200 lm, temperatura de cor de 6000K, potência mínima de 13W em 220V, alimentação de 100 a 240 Vca, 50/60 Hz, com proteção de surtos embutida, temperatura ambiente de 0 a 40°C, corpo injetado em ABS anti-chama com aditivo UVA e UVB, com sistema de verificação de funcionameto, cor branca. Ref. Segurimax ou equivalente. | un | 12 | PROJETO ELÉTRICO - LISTA DE MATERIAIS
- | Luminária de emergência em LED, autônoma, 2200 lumens, 2 faróis, pelo menos 20 LEDs em cada farol, LED indicativo de funcionamento, autonomia mínima de 2 horas, tensão 110-220V, temperatura de operação de 0 a 50°C, temperatura de cor 6000K, potência mínima de 20W, corpo em ABS, com botão de teste, cor branca. Ref. Segurimax ou equivalente. | un | 4 | PROJETO ELÉTRICO - LISTA DE MATERIAIS
- | Monobloco para uma tomada monofásica, 1 módulo (2P+T), completo, com parafusos, espelho e caixa de passagem 4x2", 10A, 250V, padrão brasileiro. Ref. Tramontina ou equivalente. | cj | 14 | PROJETO ELÉTRICO - LISTA DE MATERIAIS
- | Monobloco de sobrepor para uma tomada monofásica para instalação de luminária de emergência, 1 módulo (2P+T), completo, com parafusos, espelho e caixa de passagem 4x2", 10A, 250V, padrão brasileiro. Ref. Tramontina ou equivalente. | cj | 16 | PROJETO ELÉTRICO - LISTA DE MATERIAIS
- | Monobloco para duas tomadas monofásicas, 2 módulos (2P+T), completos, com parafusos, espelho e caixa de passagem 4x2", 10A, 250V, padrão brasileiro. Ref. Tramontina ou equivalente. | cj | 7 | PROJETO ELÉTRICO - LISTA DE MATERIAIS
- | Monobloco para um interruptor simples, completo, com parafusos, espelho e caixa de passagem 4x2", 10A, 250V. Ref. Tramontina ou equivalente. | cj | 12 | PROJETO ELÉTRICO - LISTA DE MATERIAIS
- | Monobloco para um interruptor paralelo, completo, com parafusos, espelho e caixa de passagem 4x2", 10A, 250V. Ref. Tramontina ou equivalente. | cj | 2 | PROJETO ELÉTRICO - LISTA DE MATERIAIS
- | Monobloco para um interruptor fourway, completo, com parafusos, espelho e caixa de passagem 4x2", 10A, 250V. Ref. Tramontina ou equivalente. | cj | 1 | PROJETO ELÉTRICO - LISTA DE MATERIAIS
- | Monobloco para um interruptor simples + uma tomada (2P+T), completo, com parafusos, espelho e caixa de passagem 4x2", 10A, 250V. Ref. Tramontina ou equivalente. | cj | 9 | PROJETO ELÉTRICO - LISTA DE MATERIAIS
- | Monobloco com tampa cega, completo, com parafusos, espelho e caixa de passagem 4x2" para futura instalação de ar condicionado. Ref. Tramontina ou equivalente. | cj | 2 | PROJETO ELÉTRICO - LISTA DE MATERIAIS
- | Monobloco com tampa com furo central, completo, com parafusos, espelho e caixa de passagem 4x2" para instalação de chuveiro. Ref. Tramontina ou equivalente. | cj | 7 | PROJETO ELÉTRICO - LISTA DE MATERIAIS
- | Condulete em liga de alumínio, com tampa, com entradas rosqueadas para eletrodutos de ø1", tipo "E". Ref. DAISA ou equivalente técnico. | un | 7 | PROJETO ELÉTRICO - LISTA DE MATERIAIS
- | Condulete em liga de alumínio, com tampa, com entradas rosqueadas para eletrodutos de ø1", tipo "LB". Ref. DAISA ou equivalente técnico. | un | 45 | PROJETO ELÉTRICO - LISTA DE MATERIAIS
- | Condulete em liga de alumínio, com tampa, com entradas rosqueadas para eletrodutos de ø1", tipo "LL". Ref. DAISA ou equivalente técnico. | un | 7 | PROJETO ELÉTRICO - LISTA DE MATERIAIS
- | Condulete em liga de alumínio, com tampa, com entradas rosqueadas para eletrodutos de ø1", tipo "LR". Ref. DAISA ou equivalente técnico. | un | 30 | PROJETO ELÉTRICO - LISTA DE MATERIAIS
- | Condulete em liga de alumínio, com tampa, com entradas rosqueadas para eletrodutos de ø1", tipo "T". Ref. DAISA ou equivalente técnico. | un | 13 | PROJETO ELÉTRICO - LISTA DE MATERIAIS
- | Condulete em liga de alumínio, com tampa, com entradas rosqueadas para eletrodutos de ø1", tipo "TB". Ref. DAISA ou equivalente técnico. | un | 23 | PROJETO ELÉTRICO - LISTA DE MATERIAIS
- | Condulete em liga de alumínio, com tampa, com entradas rosqueadas para eletrodutos de ø1", tipo "Múltiplo". Ref. DAISA ou equivalente técnico. | un | 27 | PROJETO ELÉTRICO - LISTA DE MATERIAIS
- | Condulete em liga de alumínio, com tampa, com entradas rosqueadas para eletrodutos de ø1 1/2", tipo "LB". Ref. DAISA ou equivalente técnico. | un | 4 | PROJETO ELÉTRICO - LISTA DE MATERIAIS
- | Condulete em liga de alumínio, com tampa, com entradas rosqueadas para eletrodutos de ø1 1/2", tipo "LR". Ref. DAISA ou equivalente técnico. | un | 20 | PROJETO ELÉTRICO - LISTA DE MATERIAIS
- | Condulete em liga de alumínio, com tampa, com entradas rosqueadas para eletrodutos de ø1 1/2", tipo "T". Ref. DAISA ou equivalente técnico. | un | 14 | PROJETO ELÉTRICO - LISTA DE MATERIAIS
- | Condulete em liga de alumínio, com tampa, com entradas rosqueadas para eletrodutos de ø1 1/2", tipo "TB". Ref. DAISA ou equivalente técnico. | un | 5 | PROJETO ELÉTRICO - LISTA DE MATERIAIS
- | Condulete em liga de alumínio, com tampa, com entradas rosqueadas para eletrodutos de ø1 1/2", tipo "Múltiplo". Ref. DAISA ou equivalente técnico. | un | 5 | PROJETO ELÉTRICO - LISTA DE MATERIAIS
- | Condulete em liga de alumínio, com tampa, com entradas rosqueadas para eletrodutos de ø2", tipo "LB". Ref. DAISA ou equivalente técnico. | un | 9 | PROJETO ELÉTRICO - LISTA DE MATERIAIS
- | Condulete em liga de alumínio, com tampa, com entradas rosqueadas para eletrodutos de ø2", tipo "LR". Ref. DAISA ou equivalente técnico. | un | 25 | PROJETO ELÉTRICO - LISTA DE MATERIAIS
- | Condulete em liga de alumínio, com tampa, com entradas rosqueadas para eletrodutos de ø2", tipo "T". Ref. DAISA ou equivalente técnico. | un | 7 | PROJETO ELÉTRICO - LISTA DE MATERIAIS
- | Condulete em liga de alumínio, com tampa, com entradas rosqueadas para eletrodutos de ø2", tipo "TB". Ref. DAISA ou equivalente técnico. | un | 4 | PROJETO ELÉTRICO - LISTA DE MATERIAIS
- | Condulete em liga de alumínio, com tampa, com entradas rosqueadas para eletrodutos de ø2", tipo "X". Ref. DAISA ou equivalente técnico. | un | 3 | PROJETO ELÉTRICO - LISTA DE MATERIAIS
- | Condulete em liga de alumínio, com tampa, com entradas rosqueadas para eletrodutos de ø2", tipo "Múltiplo". Ref. DAISA ou equivalente técnico. | un | 6 | PROJETO ELÉTRICO - LISTA DE MATERIAIS
- | Eletroduto de aço galvanizado , tipo pesado, roscável, em barras de 3 metros, diâmetro ø1". Ref. Tramontina ou equivalente. | m | 294 | PROJETO ELÉTRICO - LISTA DE MATERIAIS
- | Eletroduto de aço galvanizado , tipo pesado, roscável, em barras de 3 metros, diâmetro ø1 1/2". Ref. Tramontina ou equivalente. | m | 75 | PROJETO ELÉTRICO - LISTA DE MATERIAIS
- | Eletroduto de aço galvanizado , tipo pesado, roscável, em barras de 3 metros, diâmetro ø2". Ref. Tramontina ou equivalente. | m | 90 | PROJETO ELÉTRICO - LISTA DE MATERIAIS
- | Eletroduto de PVC flexível, corrugado, antichama, reforçado, diâmetro ø3/4". Ref. Trige ou equivalente. | m | 70 | PROJETO ELÉTRICO - LISTA DE MATERIAIS
- | Eletroduto de PVC flexível, corrugado, antichama, reforçado, diâmetro ø1". Ref. Trige ou equivalente. | m | 50 | PROJETO ELÉTRICO - LISTA DE MATERIAIS
- | Bucha de redução para eletroduto de aço galvanizado de ø2" para ø1 1/2" | pç | 8 | PROJETO ELÉTRICO - LISTA DE MATERIAIS
- | Bucha de redução para eletroduto de aço galvanizado de ø2" para ø1" | pç | 14 | PROJETO ELÉTRICO - LISTA DE MATERIAIS
- | Bucha de redução para eletroduto de aço galvanizado de ø1 1/2" para ø1" | pç | 25 | PROJETO ELÉTRICO - LISTA DE MATERIAIS
- | Abraçadeira em aço carbono zincado, tipo "D", para fixação de eletroduto ø1". | pç | 151 | PROJETO ELÉTRICO - LISTA DE MATERIAIS
- | Abraçadeira em aço carbono zincado, tipo "D", para fixação de eletroduto ø1 1/2". | pç | 42 | PROJETO ELÉTRICO - LISTA DE MATERIAIS
- | Abraçadeira em aço carbono zincado, tipo "D", para fixação de eletroduto ø2". | pç | 68 | PROJETO ELÉTRICO - LISTA DE MATERIAIS
- | Bucha de nylon SXR8 para aplicação em paredes de tijolo oco, bloco oco ou concreto celular, e parafuso cabeça sextavada, rosca soberba, de 5x50mm de comprimento | pç | 261 | PROJETO ELÉTRICO - LISTA DE MATERIAIS
- | Luva em ferro nodular galvanizado a fogo, ø 1", com rosca. | pç | 73 | PROJETO ELÉTRICO - LISTA DE MATERIAIS
- | Luva em ferro nodular galvanizado a fogo, ø 1 1/2", com rosca. | pç | 23 | PROJETO ELÉTRICO - LISTA DE MATERIAIS
- | Luva em ferro nodular galvanizado a fogo, ø 2", com rosca. | pç | 25 | PROJETO ELÉTRICO - LISTA DE MATERIAIS
- | Arruela, ferro nodular, galvanizado a fogo, para fixação de eletroduto ø1", com rosca. | pç | 45 | PROJETO ELÉTRICO - LISTA DE MATERIAIS
- | Arruela, ferro nodular, galvanizado a fogo, para fixação de eletroduto ø1 1/2", com rosca. | pç | 4 | PROJETO ELÉTRICO - LISTA DE MATERIAIS
- | Arruela, ferro nodular, galvanizado a fogo, para fixação de eletroduto ø2", com rosca. | pç | 9 | PROJETO ELÉTRICO - LISTA DE MATERIAIS
- | Bucha terminal em ferro nodular, galvanizado à fogo, para fixação de eletroduto ø1", com rosca. | pç | 45 | PROJETO ELÉTRICO - LISTA DE MATERIAIS
- | Bucha terminal em ferro nodular, galvanizado à fogo, para fixação de eletroduto ø1 1/2", com rosca. | pç | 4 | PROJETO ELÉTRICO - LISTA DE MATERIAIS
- | Bucha terminal em ferro nodular, galvanizado à fogo, para fixação de eletroduto ø2", com rosca. | pç | 9 | PROJETO ELÉTRICO - LISTA DE MATERIAIS
- | Conector a compressão por mola para condutores até 6,0mm² (conexão dos chuveiros). WAGO ou equivalente técnico. | un | 21 | PROJETO ELÉTRICO - LISTA DE MATERIAIS
- | Cabo de cobre flexível 1,5mm², encordoamento classe 5, isolação 450/750V, material de isolação em PVC, temperatura máxima 70°C, baixa emissão de fumaça e gases tóxicos, não propagante de chama, cor preta, NBR NM 247-3. Ref. Prysmian ou equivalente. | m | 846 | PROJETO ELÉTRICO - LISTA DE MATERIAIS
- | Cabo de cobre flexível 2,5mm², encordoamento classe 5, isolação 450/750V, material de isolação em PVC, temperatura máxima 70°C, baixa emissão de fumaça e gases tóxicos, não propagante de chama, cor preta, NBR NM 247-3. Ref. Prysmian ou equivalente. | m | 1314 | PROJETO ELÉTRICO - LISTA DE MATERIAIS
- | Cabo de cobre flexível 4,0mm², encordoamento classe 5, isolação 450/750V, material de isolação em PVC, temperatura máxima 70°C, baixa emissão de fumaça e gases tóxicos, não propagante de chama, cor preta, NBR NM 247-3. Ref. Prysmian ou equivalente. | m | 57 | PROJETO ELÉTRICO - LISTA DE MATERIAIS
- | Cabo de cobre flexível 6,0mm², encordoamento classe 5, isolação 450/750V, material de isolação em PVC, temperatura máxima 70°C, baixa emissão de fumaça e gases tóxicos, não propagante de chama, cor preta, NBR NM 247-3. Ref. Prysmian ou equivalente. | m | 225 | PROJETO ELÉTRICO - LISTA DE MATERIAIS
- | Cabo de cobre isolado para baixa tensão, classe de encordoamento 5, extraflexível, 0,6/1kV, isolação e cobertura de HEPR antichama e livre de gases tóxicos, temperatura no condutor em serviço contínuo 90°C, NBR 13248, NBR 13570, NBR NM IEC 60332-3-24, seção 25mm², cor da cobertura preta. Ref. Prysmian ou equivalente. | m | 325 | PROJETO ELÉTRICO - LISTA DE MATERIAIS
- | Cabo de cobre isolado para baixa tensão, classe de encordoamento 5, extraflexível, 0,6/1kV, isolação e cobertura de HEPR antichama e livre de gases tóxicos, temperatura no condutor em serviço contínuo 90°C, NBR 13248, NBR 13570, NBR NM IEC 60332-3-24, seção 35mm², cor da cobertura preta. Ref. Prysmian ou equivalente. | m | 60 | PROJETO ELÉTRICO - LISTA DE MATERIAIS

## Memorial de SPDA (hidden)
MEMORIAL DE CÁLCULO
OBJETO: | Reforma do Ginásio Moiséis Riberio da Costa
LOCAL: | Avelinópilis - GO
SERVIÇOS: | INSTALAÇÃO DE SPDA |  |  | REVISÃO: | 0
Item | Descrição | Und | Quantidades | Referância
169 | SPDA
70544 | CABO DE COBRE NÚ No. 50 MM2 | M | 250 | PROJETO DE SPDA - LISTA DE MATERIAIS
72532 | TERMINAL DE PRESSAO 50 MM2 | U | 12 | PROJETO DE SPDA - LISTA DE MATERIAIS
70256 | ATERRAMENTO - SOLDA EXOTÉRMICA - CARTUCHO 115 G | U | 30 | PROJETO DE SPDA - LISTA DE MATERIAIS
71381 | HASTE REV.COBRE(COPPERWELD) 5/8" X 3,00 M C/CONECTOR | U | 18 | PROJETO DE SPDA - LISTA DE MATERIAIS
71202 | ELETRODUTO DE PVC RIGIDO DIAMETRO 1" | M | 40 | PROJETO DE SPDA - LISTA DE MATERIAIS
70372 | BRACADEIRA METALICA TIPO "D" DIAM. 1" | U | 36 | PROJETO DE SPDA - LISTA DE MATERIAIS
- | PARAFUSO INOX 5/16" x 1.1/4" | U | 12 | PROJETO DE SPDA - LISTA DE MATERIAIS
- | PORCA INOX 5/16" | U | 12 | PROJETO DE SPDA - LISTA DE MATERIAIS
- | CAIXA DE INSPEÇÃO DE PVC PARA ATERRAMENTO 300MM | U | 18 | PROJETO DE SPDA - LISTA DE MATERIAIS
- | TAMPA REFORÇADA DE FERRO FUNDIDO COM BOCAL INTERIOR QUADRADA ARTICULADA DIAM 300MM | U | 18 | PROJETO DE SPDA - LISTA DE MATERIAIS
- | CAIXA DE INSPEÇÃO EM PVC SUSPENSA COM BOCAL DIAMETRO 1" | U | 12 | PROJETO DE SPDA - LISTA DE MATERIAIS
- | CONECTOR DE MEDIÇÃO | U | 12 | PROJETO DE SPDA - LISTA DE MATERIAIS
71831 | PARA RAIOS FRANKLIM 4 PONTAS | U | 1 | PROJETO DE SPDA - LISTA DE MATERIAIS
- | MASTRO TELESCÓPICO 3m (2m x ∅2" + 1m x ∅1.1/2") | U | 1 | PROJETO DE SPDA - LISTA DE MATERIAIS
- | BASE METÁLICA PARA MASTRO 2" | U | 1 | PROJETO DE SPDA - LISTA DE MATERIAIS
- | CONJUNTO DE ESTAIS TUBULARES TIPO RIGIDO 1 METRO PARA MASTRO 2" | U | 1 | PROJETO DE SPDA - LISTA DE MATERIAIS
- | SINALIZADOR DE OBSTÁCULO COMPOSTO POR GLOBO DE VIDRO DIFRATOR COM LAMPADA DE LONGA DURAÇÃO (> 10.000 Hs) ACIONADA POR CÉLULA FOTOELÉTRICA | U | 1 | PROJETO DE SPDA - LISTA DE MATERIAIS
- | ABRACADEIRA-GUIA REFORCADA 1.1/2" UMA DESCIDA | U | 1 | PROJETO DE SPDA - LISTA DE MATERIAIS
- | ABRACADEIRA-GUIA REFORCADA 2" UMA DESCIDA | U | 1 | PROJETO DE SPDA - LISTA DE MATERIAIS
- | ABRACADEIRA-GUIA SIMPLES 2" UMA DESCIDA | U | 2 | PROJETO DE SPDA - LISTA DE MATERIAIS
- | SUPORTE-GUIA SIMPLES | U | 5 | PROJETO DE SPDA - LISTA DE MATERIAIS
71870 | PARAFUSO SEXTAVADO D = 1/4" X 5/8" | U | 10 | PROJETO DE SPDA - LISTA DE MATERIAIS
70393 | BUCHA DE NYLON S-10 | U | 10 | PROJETO DE SPDA - LISTA DE MATERIAIS

## Memorial de Incêndios (hidden)
MEMORIAL DE CÁLCULO
OBJETO: | Reforma do Ginásio Moiséis Riberio da Costa
LOCAL: | Avelinópilis - GO
SERVIÇOS: | INSTALAÇÃO DE INCÊNDIO |  |  | REVISÃO: | 0
Item | Descrição | Und | Quantidades | Referencial
85 | INCENDIOS
85006 | EXTINTOR MULTI USO EM PO A B C (6 KG) - CAPACIDADE EXTINTORA 3A 20BC | un | 4 | PROJETO DE INCÊNDIO - LISTA DE MATERIAIS
Composição | PLACA SINALIZAÇÃO DE EQUIPAMENTOS - EXTINTOR DE INCÊNDIO - CÓDIGO E5 (20x20cm) | un | 4 | PROJETO DE INCÊNDIO - LISTA DE MATERIAIS
Composição | PLACA SAÍDA DE EMERGÊNCIA - SETA DIREITA - CÓDIGO S2 (24x12cm) | un | 1 | PROJETO DE INCÊNDIO - LISTA DE MATERIAIS
Composição | PLACA SAÍDA DE EMERGÊNCIA - SETA DIREITA - CÓDIGO S2 (48x24cm) | un | 1 | PROJETO DE INCÊNDIO - LISTA DE MATERIAIS
Composição | PLACA SAÍDA DE EMERGÊNCIA - SETA ESQUERDA - CÓDIGO S2 (48x24cm) | un | 1 | PROJETO DE INCÊNDIO - LISTA DE MATERIAIS
Composição | PLACA SAÍDA DE EMERGÊNCIA - SETA ESQUERDA - CÓDIGO S2 (24x12cm) | un | 1 | PROJETO DE INCÊNDIO - LISTA DE MATERIAIS
Composição | PLACA SAÍDA DE EMERGÊNCIA - SAÍDA - CÓDIGO S12 (24x12cm) | un | 4 | PROJETO DE INCÊNDIO - LISTA DE MATERIAIS
Composição | PLACA SAÍDA DE EMERGÊNCIA - SAÍDA - CÓDIGO S12 (48x24cm) | un | 4 | PROJETO DE INCÊNDIO - LISTA DE MATERIAIS
Composição | PLACA SINALIZAÇÃO EDIFICAÇÃO - CÓDIGO M1 (25x35cm) | un | 2 | PROJETO DE INCÊNDIO - LISTA DE MATERIAIS
Composição | PLACA SINALIZAÇÃO LOTAÇÃO MÁXIMA - CÓDIGO M2 (40x20cm) | un | 2 | PROJETO DE INCÊNDIO - LISTA DE MATERIAIS
Composição | PLACA SINALIZAÇÃO APERTE E EMPURRE - CÓDIGO M3 (30x15cm) | un | 6 | PROJETO DE INCÊNDIO - LISTA DE MATERIAIS

## Memorial de Instalações Hidross (hidden)
MEMORIAL DE CÁLCULO
OBJETO: | Reforma do Ginásio Moiséis Riberio da Costa
LOCAL: | Avelinópilis - GO
SERVIÇOS: | INSTALAÇÃO HIDROSSANITÁRIAS |  |  |  | REVISÃO: | 0
Item | Descrição | Und | Quantidades | Referencial
80500 | LOUÇAS E METAIS
80501 | V A S O S A N I T A R I O / A C E S S O R I O S
80502 | VASO SANITÁRIO CONVENCIONAL (1ª LINHA) | un | 12 | MEMORIAL DESCRITIVO GINÁSIO PADRÃO - HIDROSSANITÁRIO
80503 | VASO SANITÁRIO PARA PcD SEM ABERTURA FRONTAL (1ª LINHA) | un | 4 | MEMORIAL DESCRITIVO GINÁSIO PADRÃO - HIDROSSANITÁRIO
80510 | ANEL DE VEDAÇÃO PARA VASO SANITÁRIO | Un | 16 | MEMORIAL DESCRITIVO GINÁSIO PADRÃO - HIDROSSANITÁRIO
80513 | TUBO PARA VÁLVULA DE DESCARGA ( CURTO 1.1/4" ) | Un | 16 | MEMORIAL DESCRITIVO GINÁSIO PADRÃO - HIDROSSANITÁRIO
80514 | TUBO DE LIGACAO PVC CROMADO 1.1/2" / ESPUDE - (ENTRADA) | Un | 16 | MEMORIAL DESCRITIVO GINÁSIO PADRÃO - HIDROSSANITÁRIO
80517 | VÁLVULA DE DESCARGA DUPLO ACIONAMENTO COM ACABAMENTO CROMADO ANTIVANDALISMO | Un | 12 | MEMORIAL DESCRITIVO GINÁSIO PADRÃO - HIDROSSANITÁRIO
80519 | VÁLVULA DE DESCARGA PARA PcD COM ACABAMENTO CROMADO ANTIVANDALISMO | un | 4 | MEMORIAL DESCRITIVO GINÁSIO PADRÃO - HIDROSSANITÁRIO
80520 | CONJUNTO DE FIXACAO P/VASO SANITARIO (PAR) | CJ | 16 | MEMORIAL DESCRITIVO GINÁSIO PADRÃO - HIDROSSANITÁRIO
80526 | ASSENTO EM POLIPROPILENO COM SISTEMA DE FECHAMENTO SUAVE PARA VASO SANITÁRIO | Un | 16 | MEMORIAL DESCRITIVO GINÁSIO PADRÃO - HIDROSSANITÁRIO
80540 | L A V A T O R I O / A C E S S O R I O S
80543 | LAVATÓRIO DE CANTO SEM COLUNA | un | 5 | MEMORIAL DESCRITIVO GINÁSIO PADRÃO - HIDROSSANITÁRIO
80550 | FIXACAO P/LAVATORIO (PAR) | PAR | 5 | MEMORIAL DESCRITIVO GINÁSIO PADRÃO - HIDROSSANITÁRIO
80555 | LIGAÇÃO FLEXÍVEL METÁLICA DIAM.1/2"(ENGATE) | Un | 20 | MEMORIAL DESCRITIVO GINÁSIO PADRÃO - HIDROSSANITÁRIO
80560 | SIFAO PARA LAVATORIO METALICO DIAM.1"X1.1/2" | Un | 20 | MEMORIAL DESCRITIVO GINÁSIO PADRÃO - HIDROSSANITÁRIO
80572 | TORNEIRA DE MESA COM FECHAMENTO AUTOMÁTICO TEMPORIZADO PARA LAVATÓRIO DIÂMETRO DE 1/2" | Un | 21 | TABELA DE LOUÇAS E METAIS - PROJETO DE ARQUITETURA PLANTA BAIXA FOLHA 01/05
80590 | CUBA DE LOUCA DE EMBUTIR OVAL MÉDIA | Un | 16 | MEMORIAL DESCRITIVO GINÁSIO PADRÃO - HIDROSSANITÁRIO
80600 | M I C T O R I O/A C E S S O R I O S
80601 | MICTORIO DE LOUCA C/SIFAO INTEGRADO | Un | 9 | MEMORIAL DESCRITIVO GINÁSIO PADRÃO - HIDROSSANITÁRIO
80610 | KIT DE FIXAÇÃO PARA MICTORIO DE LOUCA (ESPUDE,CONEXÃO ENTR.PARAFUSOS) | Un | 9 | MEMORIAL DESCRITIVO GINÁSIO PADRÃO - HIDROSSANITÁRIO
80621 | VÁLVULA DE DESCARGA PARA MICTÓRIO DIÂMETRO 1/2" FECHAMENTO AUTOMÁTICO TEMPORIZADO | Un | 9 | MEMORIAL DESCRITIVO GINÁSIO PADRÃO - HIDROSSANITÁRIO
80650 | P I A / A C E S S O R I O S
80656 | TORNEIRA DE MESA PARA PIA DIÂMETRO DE 1/2" - BICA MÓVEL | Un | 1 | TABELA DE LOUÇAS E METAIS - PROJETO DE ARQUITETURA PLANTA BAIXA FOLHA 01/05
80670 | SIFAO PARA PIA 1.1/2" X 2" METAL | Un | 2 | MEMORIAL DESCRITIVO GINÁSIO PADRÃO - HIDROSSANITÁRIO
80680 | VALVULA PARA PIA TIPO AMERICANA DIAMETRO 3.1/2" (METALICA) | Un | 2 | MEMORIAL DESCRITIVO GINÁSIO PADRÃO - HIDROSSANITÁRIO
| CUBA DE AÇO INOX ISIS 2C 34BL DE 72X40CM OU EQUIVALENTE | Un | 1 | MEMORIAL DESCRITIVO GINÁSIO PADRÃO - HIDROSSANITÁRIO
80720 | F I L T R O / C H U V E I R O
| CHUVEIRO ELÉTRICO EM PVC 220V 5500W | Un | 8 | MEMORIAL DESCRITIVO GINÁSIO PADRÃO - HIDROSSANITÁRIO
| CHUVEIRO METÁLICO COM DESVIADOR PARA DUCHA MANUAL | Un | 3 | MEMORIAL DESCRITIVO GINÁSIO PADRÃO - HIDROSSANITÁRIO
80800 | T A N Q U E S / T O R N E I R A S J A R D I M S
80805 | TANQUE DE AÇO INOX - CHAPA 0,7MM | Un | 1 | MEMORIAL DESCRITIVO GINÁSIO PADRÃO - HIDROSSANITÁRIO
80810 | TORNEIRA DE PAREDE PARA TANQUE COM AREJADOR DIÂMETRO DE 1/2" E 3/4" | Un | 1 | TABELA DE LOUÇAS E METAIS - PROJETO DE ARQUITETURA PLANTA BAIXA FOLHA 01/05
80819 | SIFÃO METÁLICO PARA TANQUE DE 1 1/4" X 1 1/2" | Un | 1 | MEMORIAL DESCRITIVO GINÁSIO PADRÃO - HIDROSSANITÁRIO
80830 | VÁLVULA PARA TANQUE METÁLICA DIAM. 1" SEM LADRAO | Un | 1 | MEMORIAL DESCRITIVO GINÁSIO PADRÃO - HIDROSSANITÁRIO
80900 | R E G I S T R O S
80906 | REGISTRO DE GAVETA BRUTO DIAMETRO 2" | Un | 3 | MEMORIAL DESCRITIVO GINÁSIO PADRÃO - HIDROSSANITÁRIO
80910 | REGISTRO DE GAVETA BRUTO DIAMETRO 2.1/2" | Un | 1 | MEMORIAL DESCRITIVO GINÁSIO PADRÃO - HIDROSSANITÁRIO
80926 | REGISTRO DE GAVETA C/CANOPLA DIAMETRO 3/4" | Un | 7 | MEMORIAL DESCRITIVO GINÁSIO PADRÃO - HIDROSSANITÁRIO
80927 | REGISTRO DE GAVETA C/CANOPLA DIAMETRO 1" | Un | 4 | MEMORIAL DESCRITIVO GINÁSIO PADRÃO - HIDROSSANITÁRIO
80929 | REGISTRO DE GAVETA C/CANOPLA DIAMETRO 1.1/2" | Un | 2 | MEMORIAL DESCRITIVO GINÁSIO PADRÃO - HIDROSSANITÁRIO
80946 | REGISTRO DE PRESSAO C/CANOPLA CROMADA DIAM.3/4" | Un | 11 | MEMORIAL DESCRITIVO GINÁSIO PADRÃO - HIDROSSANITÁRIO
81000 | AGUA FRIA
81001 | T U B O S DE P V C S O L D A V E L
81003 | TUBO SOLDAVEL PVC MARROM DIAM. 25 MM | M | 60 | MEMORIAL DESCRITIVO GINÁSIO PADRÃO - HIDROSSANITÁRIO
81004 | TUBO SOLDAVEL PVC MARROM DIAM. 32 MM | M | 8 | MEMORIAL DESCRITIVO GINÁSIO PADRÃO - HIDROSSANITÁRIO
81006 | TUBO SOLDAVEL PVC MARROM DIAM. 50 MM | M | 15 | MEMORIAL DESCRITIVO GINÁSIO PADRÃO - HIDROSSANITÁRIO
81007 | TUBO SOLDAVEL PVC MARROM DIAM. 60 MM | M | 6 | MEMORIAL DESCRITIVO GINÁSIO PADRÃO - HIDROSSANITÁRIO
81040 | A D A P T A D O R E S DE P V C S O L D A V E
81066 | ADAPTADOR SOLDÁVEL CURTO C/ BOLSA E ROSCA PARA REGISTRO 25X3/4" | Un | 25 | MEMORIAL DESCRITIVO GINÁSIO PADRÃO - HIDROSSANITÁRIO
81067 | ADAPTADOR SOLDÁVEL CURTO C/ BOLSA E ROSCA PARA REGISTRO 32X1" | Un | 8 | MEMORIAL DESCRITIVO GINÁSIO PADRÃO - HIDROSSANITÁRIO
81069 | ADAPTADOR SOLDÁVEL CURTO COM BOLSA E ROSCA PARA REGISTRO 50MMX1.1/2" | Un | 19 | MEMORIAL DESCRITIVO GINÁSIO PADRÃO - HIDROSSANITÁRIO
81070 | ADAPTADOR SOLDÁVEL CURTO C/ BOLSA E ROSCA PARA REGISTRO 60X2" | Un | 6 | MEMORIAL DESCRITIVO GINÁSIO PADRÃO - HIDROSSANITÁRIO
81100 | L U V A S DE P V C
81131 | LUVA SOLDAVEL C/ROSCA DIAMETRO 25 X 3/4" | Un | 11 | MEMORIAL DESCRITIVO GINÁSIO PADRÃO - HIDROSSANITÁRIO
81160 | B U C H A S
81162 | BUCHA DE REDUCAO SOLDÁVEL CURTA 32 X 25 MM | Un | 8 | MEMORIAL DESCRITIVO GINÁSIO PADRÃO - HIDROSSANITÁRIO
81181 | BUCHA DE REDUCAO SOLDAVEL LONGA 60 X 25 mm | Un | 1 | MEMORIAL DESCRITIVO GINÁSIO PADRÃO - HIDROSSANITÁRIO
81184 | BUCHA DE REDUCAO SOLDAVEL LONGA 60 X 50 mm | Un | 7 | MEMORIAL DESCRITIVO GINÁSIO PADRÃO - HIDROSSANITÁRIO
81300 | J O E L H O S
81321 | JOELHO 90 GRAUS SOLDAVEL DIAMETRO 25 MM | Un | 34 | MEMORIAL DESCRITIVO GINÁSIO PADRÃO - HIDROSSANITÁRIO
81322 | JOELHO 90 GRAUS SOLDAVEL DIAMETRO 32 MM (1") | Un | 6 | MEMORIAL DESCRITIVO GINÁSIO PADRÃO - HIDROSSANITÁRIO
81324 | JOELHO 90 GRAUS SOLDAVEL 50 mm (MARROM) | Un | 19 | MEMORIAL DESCRITIVO GINÁSIO PADRÃO - HIDROSSANITÁRIO
81325 | JOELHO 90 GRAUS SOLDAVEL DIAMETRO 60 mm | Un | 5 | MEMORIAL DESCRITIVO GINÁSIO PADRÃO - HIDROSSANITÁRIO
81360 | JOELHO DE REDUCAO 90 GRAUS SOLDÁVEL COM BUCHA LATAO 25X1/2" | Un | 20 | MEMORIAL DESCRITIVO GINÁSIO PADRÃO - HIDROSSANITÁRIO
81369 | JOELHO 90 GRAUS SOLDAVEL COM BUCHA DE LATAO 25 X 3/4" | Un | 4 | MEMORIAL DESCRITIVO GINÁSIO PADRÃO - HIDROSSANITÁRIO
81400 | T E
81402 | TE 90 GRAUS SOLDAVEL DIAMETRO 25 MM | Un | 8 | MEMORIAL DESCRITIVO GINÁSIO PADRÃO - HIDROSSANITÁRIO
81403 | TE 90 GRAUS SOLDAVEL DIAMETRO 32 MM | Un | 5 | MEMORIAL DESCRITIVO GINÁSIO PADRÃO - HIDROSSANITÁRIO
81405 | TE 90 GRAUS SOLDAVEL DIAMETRO 50 MM | Un | 7 | MEMORIAL DESCRITIVO GINÁSIO PADRÃO - HIDROSSANITÁRIO
81406 | TE 90 GRAUS SOLDAVEL DIMETRO 60 MM | Un | 5 | MEMORIAL DESCRITIVO GINÁSIO PADRÃO - HIDROSSANITÁRIO
81421 | TE REDUCAO 90 GRAUS SOLDAVEL 32 X 25 mm | Un | 4 | MEMORIAL DESCRITIVO GINÁSIO PADRÃO - HIDROSSANITÁRIO
81445 | TE 90 GRAUS SOLDAVEL COM BUCHA DE LATÃO NA BOLSA CENTRAL 25 X 25 X 1/2" | Un | 26 | MEMORIAL DESCRITIVO GINÁSIO PADRÃO - HIDROSSANITÁRIO
81501 | ADESIVO PLASTICO - FRASCO 850 G | Un | 3 | MEMORIAL DESCRITIVO GINÁSIO PADRÃO - HIDROSSANITÁRIO
81504 | SOLUCAO LIMPADORA 1000 CM3 | Un | 2 | MEMORIAL DESCRITIVO GINÁSIO PADRÃO - HIDROSSANITÁRIO
81600 | E S G O T O S A N I T A R I O
81601 | B U C H A S
81602 | BUCHA DE REDUCAO LONGA 50 X 40 MM - (ESGOTO) | Un | 9 | MEMORIAL DESCRITIVO GINÁSIO PADRÃO - HIDROSSANITÁRIO
81660 | C O R P O DE C A I X A S I F O N A D A/R A L O
81661 | CORPO CAIXA SIFONADA DIAM. 100 X 100 X 50 | Un | 2 | MEMORIAL DESCRITIVO GINÁSIO PADRÃO - HIDROSSANITÁRIO
81663 | CORPO CAIXA SIFONADA DIAM. 150 X 150 X 50 | Un | 4 | MEMORIAL DESCRITIVO GINÁSIO PADRÃO - HIDROSSANITÁRIO
81664 | CORPO CAIXA SIFONADA DIAM. 150 X 185 X 75 | Un | 10 | MEMORIAL DESCRITIVO GINÁSIO PADRÃO - HIDROSSANITÁRIO
81696 | PROLONGAMENTO PARA CAIXA SIFONADA 150 MM | Un | 10 | MEMORIAL DESCRITIVO GINÁSIO PADRÃO - HIDROSSANITÁRIO
81700 | C U R V A S
81730 | CURVA 90 GRAUS CURTA DIAM. 40 MM (ESGOTO) | Un | 34 | MEMORIAL DESCRITIVO GINÁSIO PADRÃO - HIDROSSANITÁRIO
81731 | CURVA 90 GRAUS CURTA DIAM. 50 MM (ESGOTO) | Un | 2 | MEMORIAL DESCRITIVO GINÁSIO PADRÃO - HIDROSSANITÁRIO
81733 | CURVA 90 GRAUS CURTA DIAM. 100 MM (ESGOTO) | Un | 16 | MEMORIAL DESCRITIVO GINÁSIO PADRÃO - HIDROSSANITÁRIO
81750 | G R E L H A S
81783 | GRELHA REDONDA ACO INOX ROTATIVA DIAM. 100 MM | Un | 2 | MEMORIAL DESCRITIVO GINÁSIO PADRÃO - HIDROSSANITÁRIO
81784 | GRELHA REDONDA ACO INOX ROTATIVA DIAM. 150 MM | Un | 14 | MEMORIAL DESCRITIVO GINÁSIO PADRÃO - HIDROSSANITÁRIO
81810 | D I V E R S O S
81825 | CAIXA DE PASSAGEM 60X60X80 CM (MEDIDAS INTERNAS) SEM TAMPA | Un | 7 | MEMORIAL DESCRITIVO GINÁSIO PADRÃO - HIDROSSANITÁRIO
81840 | TAMPA PARA CAIXA PASSAGEM FERRO FUNDIDO T-33 - TRÁFEGO LEVE | Un | 7 | MEMORIAL DESCRITIVO GINÁSIO PADRÃO - HIDROSSANITÁRIO
81852 | CAIXA DE GORDURA 120 L. CONCRETO PADRÃO GOINFRA IMPERMEABILIZADA | Un | 1 | MEMORIAL DESCRITIVO GINÁSIO PADRÃO - HIDROSSANITÁRIO
81885 | TERMINAL DE VENTILAÇÃO DE 50 MM | Un | 9 | MEMORIAL DESCRITIVO GINÁSIO PADRÃO - HIDROSSANITÁRIO
81920 | J O E L H O S
81921 | JOELHO 45 GRAUS DIAMETRO 40 MM (ESGOTO) | Un | 32 | MEMORIAL DESCRITIVO GINÁSIO PADRÃO - HIDROSSANITÁRIO
81922 | JOELHO 45 GRAUS DIAMETRO 50 MM (ESGOTO) | Un | 19 | MEMORIAL DESCRITIVO GINÁSIO PADRÃO - HIDROSSANITÁRIO
81923 | JOELHO 45 GRAUS DIAMETRO 75 MM (ESGOTO) | Un | 10 | MEMORIAL DESCRITIVO GINÁSIO PADRÃO - HIDROSSANITÁRIO
81924 | JOELHO 45 GRAUS DIAMETRO 100 MM (ESGOTO) | Un | 6 | MEMORIAL DESCRITIVO GINÁSIO PADRÃO - HIDROSSANITÁRIO
81927 | JOELHO 90 GRAUS C/ANEL 40 MM | Un | 21 | MEMORIAL DESCRITIVO GINÁSIO PADRÃO - HIDROSSANITÁRIO
81928 | JOELHO 90 GRAUS C/ANEL 50 MM | Un | 2 | MEMORIAL DESCRITIVO GINÁSIO PADRÃO - HIDROSSANITÁRIO
81935 | JOELHO 90 GRAUS DIAMETRO 40 MM (ESGOTO) | Un | 13 | MEMORIAL DESCRITIVO GINÁSIO PADRÃO - HIDROSSANITÁRIO
81936 | JOELHO 90 GRAUS DIAMETRO 50 MM (ESGOTO) | Un | 35 | MEMORIAL DESCRITIVO GINÁSIO PADRÃO - HIDROSSANITÁRIO
81937 | JOELHO 90 GRAUS DIAMETRO 75 MM (ESGOTO) | Un | 6 | MEMORIAL DESCRITIVO GINÁSIO PADRÃO - HIDROSSANITÁRIO
81938 | JOELHO 90 GRAUS DIAMETRO 100 MM (ESGOTO) | Un | 6 | MEMORIAL DESCRITIVO GINÁSIO PADRÃO - HIDROSSANITÁRIO
81960 | J U N C O E S
81970 | JUNCAO SIMPLES DIAMETRO 50 X 50 MM (ESGOTO) | Un | 9 | MEMORIAL DESCRITIVO GINÁSIO PADRÃO - HIDROSSANITÁRIO
81972 | JUNCAO SIMPLES DIAMETRO 75 X 75 MM (ESGOTO) | Un | 3 | MEMORIAL DESCRITIVO GINÁSIO PADRÃO - HIDROSSANITÁRIO
81975 | JUNCAO SIMPLES DIAM. 100 X 100 MM (ESGOTO) | Un | 6 | MEMORIAL DESCRITIVO GINÁSIO PADRÃO - HIDROSSANITÁRIO
82000 | L U V A S
82003 | LUVA SIMPLES DIAMETRO 75 MM - (ESGOTO) | Un | 6 | MEMORIAL DESCRITIVO GINÁSIO PADRÃO - HIDROSSANITÁRIO
82050 | P O R T A / G R E L H A
82055 | PORTA GRELHA QUADRADA PARA GRELHA REDONDA CROMADA 100 MM (ESGOTO) | Un | 2 | MEMORIAL DESCRITIVO GINÁSIO PADRÃO - HIDROSSANITÁRIO
82072 | PORTA GRELHA REDONDO CROMADO DIAMETRO 150 MM | Un | 14 | MEMORIAL DESCRITIVO GINÁSIO PADRÃO - HIDROSSANITÁRIO
82100 | R E D U C O E S
82101 | REDUCAO EXCENTRICA 75 X 50 MM (ESGOTO) | Un | 5 | MEMORIAL DESCRITIVO GINÁSIO PADRÃO - HIDROSSANITÁRIO
82200 | T E
82230 | TE SANITARIO DIAMETRO 50 X 50 MM (ESGOTO) | Un | 26 | MEMORIAL DESCRITIVO GINÁSIO PADRÃO - HIDROSSANITÁRIO
82231 | TE SANITARIO DIAMETRO 75 X 50 MM (ESGOTO) | Un | 17 | MEMORIAL DESCRITIVO GINÁSIO PADRÃO - HIDROSSANITÁRIO
82232 | TE SANITARIO DIAMETRO 75 X 75 MM (ESGOTO) | Un | 2 | MEMORIAL DESCRITIVO GINÁSIO PADRÃO - HIDROSSANITÁRIO
82233 | TE SANITARIO DIAMETRO 100 X 50 MM (ESGOTO) | Un | 11 | MEMORIAL DESCRITIVO GINÁSIO PADRÃO - HIDROSSANITÁRIO
82234 | TE SANITARIO DIAMETRO 100 X 75 MM (ESGOTO) | Un | 1 | MEMORIAL DESCRITIVO GINÁSIO PADRÃO - HIDROSSANITÁRIO
82300 | T U B O S
82301 | TUBO SOLDAVEL PARA ESGOTO DIAMETRO 40 MM | M | 95 | MEMORIAL DESCRITIVO GINÁSIO PADRÃO - HIDROSSANITÁRIO
82302 | TUBO SOLDAVEL PARA ESGOTO DIAMETRO 50 MM | M | 120 | MEMORIAL DESCRITIVO GINÁSIO PADRÃO - HIDROSSANITÁRIO
82303 | TUBO SOLDAVEL PARA ESGOTO DIAMETRO 75 MM | M | 100 | MEMORIAL DESCRITIVO GINÁSIO PADRÃO - HIDROSSANITÁRIO
82304 | TUBO SOLDAVEL PARA ESGOTO DIAMETRO 100 MM | M | 40 | MEMORIAL DESCRITIVO GINÁSIO PADRÃO - HIDROSSANITÁRIO
- | TERMINAL DE VENTILACAO DIAMETRO 75 MM | Un | 4 | MEMORIAL DESCRITIVO GINÁSIO PADRÃO - HIDROSSANITÁRIO
- | RALO LINEAR DE 70 CM COM GRELHA CINZA (TIGRE ou EQUIVALENTE) | Un | 11 | MEMORIAL DESCRITIVO GINÁSIO PADRÃO - HIDROSSANITÁRIO
- | BEBEDOURO ELÉTRICO DE ÁGUA, INDUSTRIAL DE COLUNA, 2 TORNEIRAS, 25 LITROS, EM INOX | Un | 3 | MEMORIAL DESCRITIVO GINÁSIO PADRÃO - HIDROSSANITÁRIO
ACESSÓRIOS
ACESSÓRIOS
- | Barra de apoio inox 40cm Linha conforto, DECA, cromado escovado - 2310.I.040.ESC - ou equivalente | Un | 18 | PROJETO DE ARQUITETURA - PLANTA BAIXA 01/05.
- | Barra de apoio inox 70cm Linha conforto, DECA, cromado escovado - 2310.I.070.ESC - ou equivalente | Un | 13 | PROJETO DE ARQUITETURA - PLANTA BAIXA 01/05.
- | Barra de apoio inox 80cm Linha conforto, DECA, cromado escovado - 2310.I.080.ESC - ou equivalente | Un | 14 | PROJETO DE ARQUITETURA - PLANTA BAIXA 01/05.
- | Dispenser de Sabonete liquido Linha compacta, premisse, branco - ou equivalente | Un | 12 | PROJETO DE ARQUITETURA - PLANTA BAIXA 01/05.
- | Dispenser de Papel toalha Linha interfolha, premisse, branco - ou equivalente | Un | 23 | PROJETO DE ARQUITETURA - PLANTA BAIXA 01/05.
- | Dispenser de Papel Higiênico tipo rolo Linha clean velox, premisse, branco - ou equivalente | Un | 16 | PROJETO DE ARQUITETURA - PLANTA BAIXA 01/05.
- | Banco Articulado para Banho em Inox cromado 45x70cm NBR 9050 -ou equivalente | Un | 3 | PROJETO DE ARQUITETURA - PLANTA BAIXA 01/05.

## Memorial Inst. Hidrossanitária
OBJETO: | Reforma do Ginásio Moiséis Riberio da Costa
LOCAL: | Avelinópilis - GO
SERVIÇOS: | INSTALAÇÕES HIDROSSANITÁRIAS
LISTA DE MATERIAIS E QUANTITATIVOS INFORMAÇÕES TÉCNICAS
OBRA: ENDEREÇ DOI:SCIPLIN A: |  | GINÁSIO DE ESPORTES PADRÃO DIVERSOS INSTALAÇÕES HIDROSSANITÁRIAS/PLUVIAL
DATA: 05/12/2023 REVISÃO: 00
HIDROSSANITÁRIO - IMPLANTAÇÃO
CÓDIGO | GOIFRA OU SINAPI | DESCRIÇÃO | UNIDADE | QUANTIDADE
80000 | GOINFRA | INSTALAÇÕES HIDROSSANITÁRIAS | S/U
80500 |  | ESGOTO PLUVIAL - IMPLANTAÇÃO
80501 | GOINFRA | V A S O S A N I T A R I O / A C E S S O R I O S
80502 | GOINFRA | VASO SANITÁRIO CONVENCIONAL (1ª LINHA) | Un | 12
80503 | GOINFRA | VASO SANITÁRIO PARA PcD SEM ABERTURA FRONTAL (1ª LINHA) | un | 4
80510 | GOINFRA | ANEL DE VEDAÇÃO PARA VASO SANITÁRIO | Un | 16
80513 | GOINFRA | TUBO PARA VÁLVULA DE DESCARGA ( CURTO 1.1/4" ) | Un | 16
80514 | GOINFRA | TUBO DE LIGACAO PVC CROMADO 1.1/2" / ESPUDE - (ENTRADA) | Un | 16
80517 | GOINFRA | VÁLVULA DE DESCARGA DUPLO ACIONAMENTO COM ACABAMENTO CROMADO ANTIVANDALISMO | Un | 12
80519 | GOINFRA | VÁLVULA DE DESCARGA PARA PcD COM ACABAMENTO CROMADO ANTIVANDALISMO | un | 4
80520 | GOINFRA | CONJUNTO DE FIXACAO P/VASO SANITARIO (PAR) | CJ | 16
80526 | GOINFRA | ASSENTO EM POLIPROPILENO COM SISTEMA DE FECHAMENTO SUAVE PARA VASO SANITÁRIO | Un | 16
80540 | GOINFRA | L A V A T O R I O / A C E S S O R I O S
80543 | GOINFRA | LAVATÓRIO DE CANTO SEM COLUNA | un | 5
80550 | GOINFRA | FIXACAO P/LAVATORIO (PAR) | PAR | 5
80555 | GOINFRA | LIGAÇÃO FLEXÍVEL METÁLICA DIAM.1/2"(ENGATE) | Un | 20
80560 | GOINFRA | SIFAO PARA LAVATORIO METALICO DIAM.1"X1.1/2" | Un | 20
80572 | GOINFRA | TORNEIRA DE MESA COM FECHAMENTO AUTOMÁTICO TEMPORIZADO PARA LAVATÓRIO DIÂMETRO DE 1/2" | Un | 20
80590 | GOINFRA | CUBA DE LOUCA DE EMBUTIR OVAL MÉDIA | Un | 16
80600 | GOINFRA | M I C T O R I O/A C E S S O R I O S
80601 | GOINFRA | MICTORIO DE LOUCA C/SIFAO INTEGRADO | Un | 9
80610 | GOINFRA | KIT DE FIXAÇÃO PARA MICTORIO DE LOUCA (ESPUDE,CONEXÃO ENTR.PARAFUSOS) | Un | 9
80621 | GOINFRA | VÁLVULA DE DESCARGA PARA MICTÓRIO DIÂMETRO 1/2" FECHAMENTO AUTOMÁTICO TEMPORIZADO | Un | 9
80650 | GOINFRA | P I A / A C E S S O R I O S
80656 | GOINFRA | TORNEIRA DE MESA PARA PIA DIÂMETRO DE 1/2" - BICA MÓVEL | Un | 1
80670 | GOINFRA | SIFAO PARA PIA 1.1/2" X 2" METAL | Un | 2
80680 | GOINFRA | VALVULA PARA PIA TIPO AMERICANA DIAMETRO 3.1/2" (METALICA) | Un | 2
|  | CUBA DE AÇO INOX ISIS 2C 34BL DE 72X40CM OU EQUIVALENTE | Un | 1
80720 | GOINFRA | F I L T R O / C H U V E I R O
|  | CHUVEIRO ELÉTRICO EM PVC 220V 5500W | Un | 8
|  | CHUVEIRO METÁLICO COM DESVIADOR PARA DUCHA MANUAL | Un | 3
80800 | GOINFRA | T A N Q U E S / T O R N E I R A S J A R D I M S
80805 | GOINFRA | TANQUE DE AÇO INOX - CHAPA 0,7MM | Un | 1
80810 | GOINFRA | TORNEIRA DE PAREDE PARA TANQUE COM AREJADOR DIÂMETRO DE 1/2" E 3/4" | Un | 4
80819 | GOINFRA | SIFÃO METÁLICO PARA TANQUE DE 1 1/4" X 1 1/2" | Un | 1
80830 | GOINFRA | VÁLVULA PARA TANQUE METÁLICA DIAM. 1" SEM LADRAO | Un | 1
80900 | GOINFRA | R E G I S T R O S
80906 | GOINFRA | REGISTRO DE GAVETA BRUTO DIAMETRO 2" | Un | 3
80910 | GOINFRA | REGISTRO DE GAVETA BRUTO DIAMETRO 2.1/2" | Un | 1
80926 | GOINFRA | REGISTRO DE GAVETA C/CANOPLA DIAMETRO 3/4" | Un | 7
80927 | GOINFRA | REGISTRO DE GAVETA C/CANOPLA DIAMETRO 1" | Un | 4
80929 | GOINFRA | REGISTRO DE GAVETA C/CANOPLA DIAMETRO 1.1/2" | Un | 2
80946 | GOINFRA | REGISTRO DE PRESSAO C/CANOPLA CROMADA DIAM.3/4" | Un | 11
81000 | GOINFRA | AGUA FRIA
81001 | GOINFRA | T U B O S DE P V C S O L D A V E L
81003 | GOINFRA | TUBO SOLDAVEL PVC MARROM DIAM. 25 MM | M | 60
81004 | GOINFRA | TUBO SOLDAVEL PVC MARROM DIAM. 32 MM | M | 8
81006 | GOINFRA | TUBO SOLDAVEL PVC MARROM DIAM. 50 MM | M | 15
81007 | GOINFRA | TUBO SOLDAVEL PVC MARROM DIAM. 60 MM | M | 6
81040 | GOINFRA | A D A P T A D O R E S DE P V C S O L D A V E
81066 | GOINFRA | ADAPTADOR SOLDÁVEL CURTO C/ BOLSA E ROSCA PARA REGISTRO 25X3/4" | Un | 25
81067 | GOINFRA | ADAPTADOR SOLDÁVEL CURTO C/ BOLSA E ROSCA PARA REGISTRO 32X1" | Un | 8
81069 | GOINFRA | ADAPTADOR SOLDÁVEL CURTO COM BOLSA E ROSCA PARA REGISTRO 50MMX1.1/2" | Un | 19
81070 | GOINFRA | ADAPTADOR SOLDÁVEL CURTO C/ BOLSA E ROSCA PARA REGISTRO 60X2" | Un | 6
81100 | GOINFRA | L U V A S DE P V C
81131 | GOINFRA | LUVA SOLDAVEL C/ROSCA DIAMETRO 25 X 3/4" | Un | 11
81160 | GOINFRA | B U C H A S
81162 | GOINFRA | BUCHA DE REDUCAO SOLDÁVEL CURTA 32 X 25 MM | Un | 8
81181 | GOINFRA | BUCHA DE REDUCAO SOLDAVEL LONGA 60 X 25 mm | Un | 1
81184 | GOINFRA | BUCHA DE REDUCAO SOLDAVEL LONGA 60 X 50 mm | Un | 7
81300 | GOINFRA | J O E L H O S
81321 | GOINFRA | JOELHO 90 GRAUS SOLDAVEL DIAMETRO 25 MM | Un | 34
81322 | GOINFRA | JOELHO 90 GRAUS SOLDAVEL DIAMETRO 32 MM (1") | Un | 6
81324 | GOINFRA | JOELHO 90 GRAUS SOLDAVEL 50 mm (MARROM) | Un | 19
81325 | GOINFRA | JOELHO 90 GRAUS SOLDAVEL DIAMETRO 60 mm | Un | 5
81360 | GOINFRA | JOELHO DE REDUCAO 90 GRAUS SOLDÁVEL COM BUCHA LATAO 25X1/2" | Un | 20
81369 | GOINFRA | JOELHO 90 GRAUS SOLDAVEL COM BUCHA DE LATAO 25 X 3/4" | Un | 4
81400 | GOINFRA | T E
81402 | GOINFRA | TE 90 GRAUS SOLDAVEL DIAMETRO 25 MM | Un | 8
81403 | GOINFRA | TE 90 GRAUS SOLDAVEL DIAMETRO 32 MM | Un | 5
81405 | GOINFRA | TE 90 GRAUS SOLDAVEL DIAMETRO 50 MM | Un | 7
81406 | GOINFRA | TE 90 GRAUS SOLDAVEL DIMETRO 60 MM | Un | 5
81421 | GOINFRA | TE REDUCAO 90 GRAUS SOLDAVEL 32 X 25 mm | Un | 4
81445 | GOINFRA | TE 90 GRAUS SOLDAVEL COM BUCHA DE LATÃO NA BOLSA CENTRAL 25 X 25 X 1/2" | Un | 26
81501 | GOINFRA | ADESIVO PLASTICO - FRASCO 850 G | Un | 3
81504 | GOINFRA | SOLUCAO LIMPADORA 1000 CM3 | Un | 2
81600 | GOINFRA | E S G O T O S A N I T A R I O
81601 | GOINFRA | B U C H A S
81602 | GOINFRA | BUCHA DE REDUCAO LONGA 50 X 40 MM - (ESGOTO) | Un | 9
81660 | GOINFRA | C O R P O DE C A I X A S I F O N A D A/R A L O
81661 | GOINFRA | CORPO CAIXA SIFONADA DIAM. 100 X 100 X 50 | Un | 2
81663 | GOINFRA | CORPO CAIXA SIFONADA DIAM. 150 X 150 X 50 | Un | 4
81664 | GOINFRA | CORPO CAIXA SIFONADA DIAM. 150 X 185 X 75 | Un | 10
81696 | GOINFRA | PROLONGAMENTO PARA CAIXA SIFONADA 150 MM | Un | 10
81700 | GOINFRA | C U R V A S
81730 | GOINFRA | CURVA 90 GRAUS CURTA DIAM. 40 MM (ESGOTO) | Un | 34
81731 | GOINFRA | CURVA 90 GRAUS CURTA DIAM. 50 MM (ESGOTO) | Un | 2
81733 | GOINFRA | CURVA 90 GRAUS CURTA DIAM. 100 MM (ESGOTO) | Un | 16
81750 | GOINFRA | G R E L H A S
81783 | GOINFRA | GRELHA REDONDA ACO INOX ROTATIVA DIAM. 100 MM | Un | 2
81784 | GOINFRA | GRELHA REDONDA ACO INOX ROTATIVA DIAM. 150 MM | Un | 14
81810 | GOINFRA | D I V E R S O S
81825 | GOINFRA | CAIXA DE PASSAGEM 60X60X80 CM (MEDIDAS INTERNAS) SEM TAMPA | Un | 7
81840 | GOINFRA | TAMPA PARA CAIXA PASSAGEM FERRO FUNDIDO T-33 - TRÁFEGO LEVE | Un | 7
81852 | GOINFRA | CAIXA DE GORDURA 120 L. CONCRETO PADRÃO GOINFRA IMPERMEABILIZADA | Un | 1
81885 | GOINFRA | TERMINAL DE VENTILAÇÃO DE 50 MM | Un | 9
81920 | GOINFRA | J O E L H O S
81921 | GOINFRA | JOELHO 45 GRAUS DIAMETRO 40 MM (ESGOTO) | Un | 32
81922 | GOINFRA | JOELHO 45 GRAUS DIAMETRO 50 MM (ESGOTO) | Un | 19
81923 | GOINFRA | JOELHO 45 GRAUS DIAMETRO 75 MM (ESGOTO) | Un | 10
81924 | GOINFRA | JOELHO 45 GRAUS DIAMETRO 100 MM (ESGOTO) | Un | 6
81927 | GOINFRA | JOELHO 90 GRAUS C/ANEL 40 MM | Un | 21
81928 | GOINFRA | JOELHO 90 GRAUS C/ANEL 50 MM | Un | 2
81935 | GOINFRA | JOELHO 90 GRAUS DIAMETRO 40 MM (ESGOTO) | Un | 13
81936 | GOINFRA | JOELHO 90 GRAUS DIAMETRO 50 MM (ESGOTO) | Un | 35
81937 | GOINFRA | JOELHO 90 GRAUS DIAMETRO 75 MM (ESGOTO) | Un | 6
81938 | GOINFRA | JOELHO 90 GRAUS DIAMETRO 100 MM (ESGOTO) | Un | 6
81960 | GOINFRA | J U N C O E S
81970 | GOINFRA | JUNCAO SIMPLES DIAMETRO 50 X 50 MM (ESGOTO) | Un | 9
81972 | GOINFRA | JUNCAO SIMPLES DIAMETRO 75 X 75 MM (ESGOTO) | Un | 3
81975 | GOINFRA | JUNCAO SIMPLES DIAM. 100 X 100 MM (ESGOTO) | Un | 6
82000 | GOINFRA | L U V A S
82003 | GOINFRA | LUVA SIMPLES DIAMETRO 75 MM - (ESGOTO) | Un | 6
82050 | GOINFRA | P O R T A / G R E L H A
82055 | GOINFRA | PORTA GRELHA QUADRADA PARA GRELHA REDONDA CROMADA 100 MM (ESGOTO) | Un | 2
82072 | GOINFRA | PORTA GRELHA REDONDO CROMADO DIAMETRO 150 MM | Un | 14
82100 | GOINFRA | R E D U C O E S
82101 | GOINFRA | REDUCAO EXCENTRICA 75 X 50 MM (ESGOTO) | Un | 5
82200 | GOINFRA | T E
82230 | GOINFRA | TE SANITARIO DIAMETRO 50 X 50 MM (ESGOTO) | Un | 26
82231 | GOINFRA | TE SANITARIO DIAMETRO 75 X 50 MM (ESGOTO) | Un | 17
82232 | GOINFRA | TE SANITARIO DIAMETRO 75 X 75 MM (ESGOTO) | Un | 2
82233 | GOINFRA | TE SANITARIO DIAMETRO 100 X 50 MM (ESGOTO) | Un | 11
82234 | GOINFRA | TE SANITARIO DIAMETRO 100 X 75 MM (ESGOTO) | Un | 1
82300 | GOINFRA | T U B O S
82301 | GOINFRA | TUBO SOLDAVEL PARA ESGOTO DIAMETRO 40 MM | M | 95
82302 | GOINFRA | TUBO SOLDAVEL PARA ESGOTO DIAMETRO 50 MM | M | 120
82303 | GOINFRA | TUBO SOLDAVEL PARA ESGOTO DIAMETRO 75 MM | M | 100
82304 | GOINFRA | TUBO SOLDAVEL PARA ESGOTO DIAMETRO 100 MM | M | 40
|  | TERMINAL DE VENTILACAO DIAMETRO 75 MM | Un | 4
|  | RALO LINEAR DE 70 CM COM GRELHA CINZA (TIGRE ou EQUIVALENTE) | Un | 11
|  | BEBEDOURO ELÉTRICO | Un | 3
ROGER PACHECO PIAGGIO COUTO
Eng. Civil - CREA 2001/D-GO

## Memorial de Alvenarias e Divisó
MEMORIAL DE CÁLCULO
OBJETO: | Reforma do Ginásio Moiséis Riberio da Costa
LOCAL: | Avelinópilis - GO
SERVIÇOS: | ALVENARIAS
Parede |  |  | Perímetro (m) | Perímetro (m) | Pé Direito (m) | Área Bruta (m²) | Desconto (m²) | Área Líquida (m²) | Repetições | Área Total (m²) | Marcação (m) | Acunhamento (m) | Taliscamento (m²) |  | Emboço | Emboço | Reboco Paulista | Reboco Paulista
Tipo de Alvenaria: |  | TIJOLO CERÂMICO | [5 empty] | Dimensões: | Não especificado em projeto
P1 |  |  | 1.67 |  | 2.5 | 4.18 |  | 4.18 | 1 | 4.18 | 1.67 | 1.67 | 8.35 |  |  | 3.173 | 1.002 | 4.175
P9 |  |  | 3.08 | 3.08 | 2.5 | 15.4 | 2.85 | 12.55 | 1 | 12.55 | 3.08 | 0 | 25.1 |  |  | 11.704 | 0.498 | 12.55
P2 |  |  | 1.67 |  | 2.5 | 4.18 |  | 4.18 | 1 | 4.18 | 1.67 | 1.67 | 8.35 |  |  |  |  | 8.36
P4 |  |  | 1.67 |  | 2.5 | 4.18 |  | 4.18 | 1 | 4.18 | 1.67 | 1.67 | 8.35 |  |  |  |  | 8.36
P3 |  |  | 2.05 |  | 2.5 | 5.13 |  | 5.13 | 1 | 5.13 | 2.05 | 2.05 | 10.25 |  |  | 3.895 | 6.355
P10 |  |  | 1.85 |  | 2.5 | 4.63 |  | 4.63 | 1 | 4.63 | 1.85 | 1.85 | 9.25 |  |  | 3.515 | 5.735 | 0
P11 |  |  | 1.85 |  | 2.5 | 4.63 | 1.89 | 2.74 | 1 | 2.74 | 1.85 | 1.85 | 5.47 |  |  | 1.625 | 3.845 | 0
P4 |  |  | 1.67 |  | 2.5 | 4.18 |  | 4.18 | 1 | 4.18 | 1.67 | 1.67 | 8.35 |  |  |  |  | 8.36
P5 |  |  | 3.09 |  | 2.5 | 7.73 |  | 7.73 | 1 | 7.73 | 3.09 | 3.09 | 15.45 |  |  |  |  | 15.46
P6 |  |  | 3.68 |  | 2.5 | 9.2 | 1.5 | 7.7 | 1 | 7.7 | 3.68 | 3.68 | 15.4 |  |  | 5.492 | 9.908 | 0
P13 |  |  | 1.85 |  | 2.5 | 4.63 | 1.15 | 3.48 | 1 | 3.48 | 1.85 | 1.85 | 6.95 |  |  | 2.365 | 4.585 | 0
P7 |  |  | 1.67 |  | 2.5 | 4.18 |  | 4.18 | 1 | 4.18 | 1.67 | 1.67 | 8.35 |  |  |  |  | 8.36
P14 |  |  | 1 |  | 2.5 | 2.5 |  | 2.5 | 1 | 2.5 | 1 | 1 | 5 |  |  | 1.9 | 3.1
P12D |  |  | 6.3 |  | 2.5 | 15.75 | 1.46 | 14.29 | 1 | 14.29 | 6.3 | 6.3 | 28.58 |  |  |  |  | 28.58
P8 |  |  | 5.07 |  | 2.5 | 12.68 | 2.25 | 10.43 | 1 | 10.43 | 5.07 | 0 | 20.85 |  |  | 9.633 | 0.792 | 10.425
P15 |  |  | 1.54 |  | 2.5 | 3.85 |  | 3.85 | 1 | 3.85 | 1.54 | 1.54 | 7.7 |  |  |  |  | 7.7
P16 |  |  | 2.85 |  | 2.5 | 7.13 | 1.89 | 5.24 | 1 | 5.24 | 2.85 | 2.85 | 10.47 |  |  |  |  | 10.48
P17 |  |  | 2.9 |  | 2.5 | 7.25 |  | 7.25 | 1 | 7.25 | 2.9 | 2.9 | 14.5 |  |  | 5.51 | 8.99 | 0
P18 |  |  | 1.37 |  | 1.9 | 2.6 |  | 2.6 | 1 | 2.6 | 1.37 | 0 | 5.21 |  | 5.2
P19 |  |  | 1.25 |  | 1.9 | 2.38 |  | 2.38 | 1 | 2.38 | 1.25 | 0 | 4.75 |  | 4.76
P21 |  |  | 0.88 |  | 2.5 | 2.2 |  | 2.2 | 1 | 2.2 | 0.88 | 0 | 4.4 |  |  | 1.672 | 2.728 | 0
P22 |  |  | 3.57 |  | 2.5 | 8.93 |  | 8.93 | 1 | 8.93 | 3.57 | 3.57 | 17.85 |  |  |  |  | 17.86
P20 |  |  | 0.81 |  | 2.5 | 2.03 |  | 2.03 | 1 | 2.03 | 0.81 | 0.81 | 4.05 |  | 4.06
P23 |  |  | 2.85 |  | 2.5 | 7.13 | 1.89 | 5.24 | 1 | 5.24 | 2.85 | 2.85 | 10.47 |  |  | 3.525 | 6.945 | 0
P24 |  |  | 1.77 |  | 2.5 | 4.43 | 1.89 | 2.54 | 1 | 2.54 | 1.77 | 1.77 | 5.07 |  |  |  |  | 5.08
P25 |  |  | 1.75 |  | 2.5 | 4.38 |  | 4.38 | 1 | 4.38 | 1.75 | 1.75 | 8.75 |  |  |  |  | 8.76
P26 |  |  | 3.1 |  | 2.5 | 7.75 |  | 7.75 | 1 | 7.75 | 3.1 | 3.1 | 15.5 |  |  | 5.89 | 9.61 | 0
P27 |  |  | 2.85 |  | 2.5 | 7.13 | 1.89 | 5.24 | 1 | 5.24 | 2.85 | 2.85 | 10.47 |  |  |  |  | 10.48
P28 |  |  | 3.1 |  | 2.5 | 7.75 |  | 7.75 | 1 | 7.75 | 3.1 | 3.1 | 15.5 |  |  | 5.89 | 9.61 | 0
P29 |  |  | 3.57 |  | 2.5 | 8.93 |  | 8.93 | 1 | 8.93 | 3.57 | 3.57 | 17.85 |  |  |  |  | 17.86
P30 |  |  | 0.81 |  | 2.5 | 2.03 |  | 2.03 | 1 | 2.03 | 0.81 | 0.81 | 4.05 |  |  |  |  | 4.06
P31 |  |  | 0.88 |  | 2.5 | 2.2 |  | 2.2 | 1 | 2.2 | 0.88 | 0 | 4.4 |  |  | 1.672 | 2.728 | 0
P32 |  |  | 1.4 |  | 1.9 | 2.66 |  | 2.66 | 1 | 2.66 | 1.4 | 0 | 5.32 |  | 5.32
P33 |  |  | 1.2 |  | 1.9 | 2.28 |  | 2.28 | 1 | 2.28 | 1.2 | 0 | 4.56 |  | 4.56
P34 |  |  | 1.55 |  | 2.5 | 3.88 |  | 3.88 | 1 | 3.88 | 1.55 | 1.55 | 7.75 |  |  | 2.945 | 4.805 | 0
P35 |  |  | 2.85 |  | 2.5 | 7.13 | 1.89 | 5.24 | 1 | 5.24 | 2.85 | 2.85 | 10.47 |  |  | 3.525 | 6.945 | 0
P36 |  |  | 2.9 |  | 2.5 | 7.25 |  | 7.25 | 1 | 7.25 | 2.9 | 2.9 | 14.5 |  |  |  |  | 14.5
P37 - Mureta | [5 empty] | 2.87 |  | 2.87 | 1 | 2.87 | 0 | 0 | 5.74 |  |  |  |  | 5.74
P38 - Mureta | [5 empty] | 2.87 |  | 2.87 | 1 | 2.87 | 0 | 0 | 5.74 |  |  |  |  | 5.74
P39 |  |  | 1.9 |  | 1.9 | 3.61 |  | 3.61 | 1 | 3.61 | 1.9 | 0 | 7.22 |  |  |  |  | 7.22
TOTAL | [9 empty] | 203.17 | 85.82 | 68.79 | 406.33 |  | 23.9 | 73.931 | 88.181 | 220.11
Parede |  |  | Perímetro (m) | Perímetro (m) | Pé Direito (m) | Área Bruta (m²) | Desconto (m²) | Área Líquida (m²) | Repetições | Área Total (m²) | Marcação (m) | Acunhamento (m) | Taliscamento (m²) | Chapisco comum (m²) |  |  |  | Reboco Paulista
Tipo de Alvenaria: |  | BLOCO CELULAR | [5 empty] | Dimensões:
B1 a B10 |  |  | 1.9 |  | 1.9 | 3.61 |  | 3.61 | 10 | 36.1 | 19 |  | 36.1
TOTAL | [9 empty] | 36.1 | 19 | 0 | 36.1 | 72.2 |  |  |  | 0
Parede |  |  | Perímetro (m) | Perímetro (m) | Pé Direito (m) | Área Bruta (m²) | Desconto (m²) | Área Líquida (m²) | Repetições | Área Total (m²) | Marcação (m) | Acunhamento (m) | Taliscamento (m²) |  |  |  |  | Reboco Paulista
Tipo de Alvenaria: | [7 empty] | Dimensões:
PD1 |  |  | 6.06 |  | 2.15 | 13.03 |  | 13.03 | 1 | 13.03 | 6.06 |  | 26.06 |  |  |  |  | 26.06
TOTAL | [9 empty] | 13.03 | 6.06 | 0 | 26.06 |  |  |  |  | 26.06
Parede |  |  | Perímetro (m) | Perímetro (m) | Pé Direito (m) | Área Bruta (m²) | Desconto (m²) | Área Líquida (m²) | Repetições | Área Total (m²) | Marcação (m) | Acunhamento (m) | Taliscamento (m²) |  | Emboço |  |  | Reboco Paulista
Tipo de Alvenaria: |  | Não especificado em proejto | [5 empty] | Dimensões:
Degraus da arquibancada face 1 |  |  | 0.4 |  | 0.2 | 0.08 |  | 0.08 | 32 | 2.56 | 12.8
Degraus da arquibancada face 2 |  |  | 0.35 |  | 0.2 | 0.07 |  | 0.07 | 32 | 2.24 | 11.2
TOTAL | [9 empty] | 4.8 | 12.8 | 0 | 0 |  | 0
Parede |  |  | Perímetro (m) | Perímetro (m) | Pé Direito (m) | Área Bruta (m²) | Desconto (m²) | Área Líquida (m²) | Repetições | Área Total (m²) | Marcação (m) | Acunhamento (m) | Taliscamento (m²) | Chapisco comum (m²) | Emboço |  |  | Reboco Paulista
Tipo de Alvenaria: |  | ALVENARIA DE TIJOLO COMUM 1/2 VEZ | [5 empty] | Dimensões:
P37.1 |  |  |  | 0.78 | 0.78 |  |  |  |  | 0.6084
P38.1 |  |  |  | 0.77 | 0.78 |  |  | 0 |  | 0.6006 | 0
TOTAL | [9 empty] | 1.209
RESUMO |  |  | ALVENARIA DE TIJOLO FURADO 1/2 VEZ - 9 x 19 x 19 | [8 empty] | 207.97
|  |  | ALVENARIA DE TIJOLO FURADO 1 VEZ - 9X19X19 | [8 empty] | 13.03
|  |  | ALVENARIA DE TIJOLO COMUM 1/2 VEZ | [8 empty] | 1.209
|  |  | Marcação de alvenaria | [8 empty] | 123.68
|  |  | Encunhamento | [8 empty] | 68.79
|  |  | Divisoria de bloco celular | [8 empty] | 36.1
|  |  | Chapisco comum | [8 empty] | 432.182
|  |  | Emboço | [8 empty] | 97.831
|  |  | Reboco Paulista | [8 empty] | 334.351

## Contenção Arquib. - Alvenaria
MEMORIAL DE CÁLCULO EDIFÍCIO
OBJETO: | PROJETO DE CONTENÇÃO DA ARQUIBANCADA
LOCAL: | GINÁSIO DE CRISTIANÓPOLIS
OBS.: LEVANTAMENTO DE UMA CONTENÇÃO, NECESSÁRIO MULTIPLICAR PELAS DUAS CONTENÇÕES EXISTENTES
QUANTITATIVO BLOCOS PAREDE 01 |  |  | ÁREA PAREDE (m2) | 5.76
COD. | BANCO | [6 empty] | QUANT. | COF. | M² BLOCO
25067 | SINAPI | BLOCO DE CONCRETO ESTRUTURAL 19 X 19 X 39 CM, FBK 4,5 MPA (NBR 6136) | [5 empty] | 42 | 7.2916 | 3.1122
MAT6395 | COTAR | BLOCO CANALETA 19x19x40 CM, FBK 4,5 MPA | [5 empty] | 21 | 3.6458 | 1.5561
| COTAR | BLOCO MEIA CANALETA 19x19x20 CM, FBK 4,5 MPA | [5 empty] | 6 | 1.0416 | 0.228
| COTAR | MEIO BLOCO 19x19x20 CM, FBK 4,5 MPA | [5 empty] | 12 | 2.0833 | 0.456
QUANTITATIVO BLOCOS PAREDE 02 |  |  | ÁREA PAREDE (m2) | 0.64
COD. | BANCO | [6 empty] | QUANT. | COF. | M² BLOCO
25067 | SINAPI | BLOCO DE CONCRETO ESTRUTURAL 19 X 19 X 39 CM, FBK 4,5 MPA (NBR 6136) | [5 empty] | 5 | 7.8125 | 0.3705
MAT6395 | COTAR | BLOCO CANALETA 19x19x40 CM, FBK 4,5 MPA | [5 empty] | 1 | 1.5625 | 0.0741
| COTAR | BLOCO MEIA CANALETA 19x19x20 CM, FBK 4,5 MPA | [5 empty] | 2 | 3.125 | 0.076
| COTAR | MEIO BLOCO 19x19x20 CM, FBK 4,5 MPA | [5 empty] | 2 | 3.125 | 0.076
QUANTITATIVO BLOCOS PAREDE 03 |  |  | ÁREA PAREDE (m2) | 0.64
COD. | BANCO | [6 empty] | QUANT. | COF. | M² BLOCO
25067 | SINAPI | BLOCO DE CONCRETO ESTRUTURAL 19 X 19 X 39 CM, FBK 4,5 MPA (NBR 6136) | [5 empty] | 5 | 7.8125 | 0.3705
MAT6395 | COTAR | BLOCO CANALETA 19x19x40 CM, FBK 4,5 MPA | [5 empty] | 1 | 1.5625 | 0.0741
| COTAR | BLOCO MEIA CANALETA 19x19x20 CM, FBK 4,5 MPA | [5 empty] | 2 | 3.125 | 0.076
| COTAR | MEIO BLOCO 19x19x20 CM, FBK 4,5 MPA | [5 empty] | 2 | 3.125 | 0.076
QUANTITATIVO BLOCOS DA CONTEÇÃO DE ARQUIBANCADA |  |  |  |  | ÁREA PAREDE (m2) | 7.04 | ÁREA UNTÁRIA BLOCO (m2)
COD. | BANCO | [6 empty] | QUANT. | COF. | M² BLOCO
25067 | SINAPI | BLOCO DE CONCRETO ESTRUTURAL 19 X 19 X 39 CM, FBK 4,5 MPA (NBR 6136) |  |  |  |  | 0.0741 | 52 | 7.3863 | 3.8532
MAT6395 | COTAR | BLOCO CANALETA 19x19x39 CM, FBK 4,5 MPA |  |  |  |  | 0.0741 | 23 | 3.267 | 1.7043
MAT6397 | COTAR | BLOCO MEIA CANALETA 19x19x19 CM, FBK 4,5 MPA |  |  |  |  | 0.038 | 10 | 1.4204 | 0.38
MAT6398 | COTAR | MEIO BLOCO 19x19x19 CM, FBK 4,5 MPA |  |  |  |  | 0.038 | 16 | 2.2727 | 0.608
VOLUME DE GRAUTE

## Memorial Impermeabilização
MEMORIAL DE CÁLCULO
OBJETO: | Reforma do Ginásio Moiséis Riberio da Costa
LOCAL: | Avelinópilis - GO
SERVIÇOS: | IMPERMEABILIZAÇÃO
LEVANTAMENTOS IMPLANTAÇÃO
Item | Laterais | ACRÉSCIMO | Parte superior | ACRÉSCIMO | Comprimento | fundo das valas | escavação | área fôrma | área a impermeabilizar
V1 | 0.2 | 0.15 | 0.14 | 0.3 | 2.84 | 0.3976 | 0.07952 | 0.994 | 2.2436
V2 | 0.2 | 0.15 | 0.14 | 0.3 | 1.73 | 0.2422 | 0.04844 | 0.6055 | 1.3667
V3 | 0.2 | 0.15 | 0.14 | 0.3 | 3.19 | 0.4466 | 0.08932 | 1.1165 | 2.5201
V4 | 0.2 | 0.15 | 0.14 | 0.3 | 1.73 | 0.2422 | 0.04844 | 0.6055 | 1.3667
V5 | 0.2 | 0.15 | 0.14 | 0.3 | 2.36 | 0.3304 | 0.06608 | 0.826 | 1.8644
V6 | 0.2 | 0.15 | 0.14 | 0.3 |  | 0 | 0 | 0 | 0
V7 | 0.2 | 0.15 | 0.14 | 0.3 | 1.73 | 0.2422 | 0.04844 | 0.6055 | 1.3667
V8 | VARIÁVEL | 0.15 | 0.14 | 0.3 | VARIÁVEL | 0.8442 | 7.3692 | 9.0222 | 11.6754
V9 | VARIÁVEL | 0.15 | 0.14 | 0.3 | VARIÁVEL | 0.8442 | 7.3692 | 9.0222 | 11.6754
V10 | 0.2 | 0.15 | 0.14 | 0.3 | 1.87 | 0.2618 | 0.05236 | 0.6545 | 1.4773
V11 | 0.2 | 0.15 | 0.14 | 0.3 | 1.87 | 0.2618 | 0.05236 | 0.6545 | 1.4773
V12 | 0.2 | 0.15 | 0.14 | 0.3 | 4.01 | 0.5614 | 0.11228 | 1.4035 | 3.1679
V13 | 0.2 | 0.15 | 0.14 | 0.3 | 3.19 | 0.4466 | 0.08932 | 1.1165 | 2.5201
V14 | 0.3 | 0.15 | 0.12 | 0.3 | 3.92 | 0.4704 | 0.14112 | 1.764 | 3.4104
V15 | 0.55 | 0.15 | 0.14 | 0.3 | 4 | 0.56 | 0.308 | 2.8 | 4.56
V16 | 0.2 | 0.15 | 0.14 | 0.3 | 2.84 | 0.3976 | 0.07952 | 0.994 | 2.2436
V17 | 0.3 | 0.15 | 0.2 | 0.3 | 5.97 | 1.194 | 0.3582 | 2.6865 | 5.6715
V18 | 0.3 | 0.15 | 0.26 | 0.3 | 6.27 | 1.6302 | 0.48906 | 2.8215 | 6.3327
V19 | 0.2 | 0.15 | 0.14 | 0.3 | 6.07 | 0.8498 | 0.16996 | 2.1245 | 4.7953
V20 | 0.2 | 0.15 | 0.14 | 0.3 | 3.05 | 0.427 | 0.0854 | 1.0675 | 2.4095
V21 | 0.2 | 0.15 | 0.12 | 0.3 | 3.24 | 0.3888 | 0.07776 | 1.134 | 2.4948
V22 | 0.2 | 0.15 | 0.14 | 0.3 | 2.74 | 0.3836 | 0.07672 | 0.959 | 2.1646
V23 | 0.2 | 0.15 | 0.12 | 0.3 | 1.81 | 0.2172 | 0.04344 | 0.6335 | 1.3937
V24 | 0.3 | 0.15 | 0.14 | 0.3 | 3.18 | 0.4452 | 0.13356 | 1.431 | 2.8302
V25 | 0.2 | 0.15 | 0.14 | 0.3 | 2.77 | 0.3878 | 0.07756 | 0.9695 | 2.1883
V26 | 0.2 | 0.15 | 0.12 | 0.3 | 1.81 | 0.2172 | 0.04344 | 0.6335 | 1.3937
V27 | 0.2 | 0.15 | 0.14 | 0.3 | 1.87 | 0.2618 | 0.05236 | 0.6545 | 1.4773
V28 | 0.25 | 0.15 | 0.12 | 0.3 | 4.48 | 0.5376 | 0.1344 | 1.792 | 3.6736
V29 | 0.25 | 0.15 | 0.12 | 0.3 | 4.48 | 0.5376 | 0.1344 | 1.792 | 3.6736
V30 | 0.3 | 0.15 | 0.14 | 0.3 | 3.51 | 0.4914 | 0.14742 | 1.5795 | 3.1239
V31 | 0.3 | 0.15 | 0.14 | 0.3 | 3.51 | 0.4914 | 0.14742 | 1.5795 | 3.1239
V32 | 0.25 | 0.15 | 0.12 | 0.3 | 4.48 | 0.5376 | 0.1344 | 1.792 | 3.6736
V33 | 0.25 | 0.15 | 0.12 | 0.3 | 4.48 | 0.5376 | 0.1344 | 1.792 | 3.6736
V34 | 0.2 | 0.15 | 0.14 | 0.3 | 2.08 | 0.2912 | 0.05824 | 0.728 | 1.6432
V35 | 0.2 | 0.15 | 0.14 | 0.3 | 1.41 | 0.1974 | 0.03948 | 0.4935 | 1.1139
V36 | 0.2 | 0.15 | 0.14 | 0.3 | 1.41 | 0.1974 | 0.03948 | 0.4935 | 1.1139
V37 | 0.2 | 0.15 | 0.12 | 0.3 | 2.05 | 0.246 | 0.0492 | 0.7175 | 1.5785
V38 | 0.2 | 0.15 | 0.12 | 0.3 | 2.24 | 0.2688 | 0.05376 | 0.784 | 1.7248
V39 | 0.2 | 0.15 | 0.12 | 0.3 | 2.24 | 0.2688 | 0.05376 | 0.784 | 1.7248
V40 | 0.2 | 0.15 | 0.12 | 0.3 | 2.22 | 0.2664 | 0.05328 | 0.777 | 1.7094
[6 empty] | 17.821 | 18.7407 | 62.4039 | 117.6379

## Memorial Estrutura Metálica
MEMORIAL DE CÁLCULO
OBJETO: | Reforma do Ginásio Moiséis Riberio da Costa
LOCAL: | Avelinópilis - GO
SERVIÇOS: | ESTRUTURA METÁLICA |  |  | REVISÃO: | 1
Item | Descrição | Und | Quantidades | Referencial
177 | ESTRUTURAS METÁLICAS
150204 | ESTRUTURA METÁLICA CONVENCIONAL EM AÇO DO TIPO MR-250 / ASTM A36 COM FUNDO ANTICORROSIVO - PERGOLADO | kg | 922.54 | EST-GINÁSIO PADRÃO-R0A.pdf (PERGOLADO 01/01) |  | VER TABELA PERGOLADO ABAIXO
150204 | ESTRUTURA METÁLICA CONVENCIONAL EM AÇO DO TIPO MR-250 / ASTM A36 COM FUNDO ANTICORROSIVO - COBERTURA SECUNDÁRIA | kg | 1144.63 | EST-GINÁSIO PADRÃO-R0A.pdf (COB. SECUNDÁRIA 03/03) |  | VER TABELA COB. SECUNDÁRIO ABAIXO
150204 | ESTRUTURA METÁLICA CONVENCIONAL EM AÇO DO TIPO MR-250 / ASTM A36 COM FUNDO ANTICORROSIVO - FECHAMENTOS LATERAL | kg | 1070.24 | EST-GINÁSIO PADRÃO-R0A.pdf (FECHAMENTO LATERAL 03/05) |  | VER TABELA FECHAMENTO ABAIXO
150204 | ESTRUTURA METÁLICA CONVENCIONAL EM AÇO DO TIPO MR-250 / ASTM A36 COM FUNDO ANTICORROSIVO - FECHAMENTO FRONTAL E FUNDO | kg | 1354.66 | EST-GINÁSIO PADRÃO-R0A.pdf (FECHAMENTO 05/05) |  | VER TABELA FECHAMENTO ABAIXO
Composição | FURO MECANIZADO EM CONCRETO, COM PERFURATRIZ, PARA INSTALAÇÕES ELÉTRICAS, DIÂMETROS MENORES OU IGUAIS A 40 MM. AF_09/2023 | UN | 58 | Levantamento 'in loco' |  | -
Composição | CHUMBADOR 9,525 MM - COMPRIMENTO 127 MM | Unid. | 544 | EST-GINÁSIO PADRÃO-R0A.pdf (FECHAMENTO 03/05) - (COB. SECUNDÁRIA 03/03) - (PERGOLADO 01/01) |  | VER TABELA QUANTITATIVO ABAIXO
Composição | ARRUELA 10,5 MM - DIÂMETRO EXTERNO 20 MM | Unid. | 280 | EST-GINÁSIO PADRÃO-R0A.pdf (FECHAMENTO LATERAL 03/05) |  | VER TABELA QUANTITATIVO ABAIXO
Composição | PARAFUSO AUTOBROCANTE 4,2 - COMPRIMENTO 32 MM | Unid. | 3812 | EST-GINÁSIO PADRÃO-R0A.pdf (FECHAMENTO LATERAL 03/05 - 05/05) |  | VER TABELA QUANTITATIVO ABAIXO
Composição | ARRUELA 4,3 MM - DIÂMETRO EXTERNO 9 MM | Unid. | 3812 | EST-GINÁSIO PADRÃO-R0A.pdf (FECHAMENTO LATERAL 03/05 - 05/05) |  | VER TABELA QUANTITATIVO ABAIXO
Composição | CHUMBADOR TIPO PARABOLT C/FIXAÇÃO QUÍMICA 9.525 MM - COMPRIMENTO 127 MM | Unid. | 544 | EST-GINÁSIO PADRÃO-R0A.pdf (FECHAMENTO 03/05) - (COB. SECUNDÁRIA 03/03) - (PERGOLADO 01/01) |  | VER TABELA QUANTITATIVO ABAIXO
Composição | CABO DE AÇO φ8mm | m | 60 | EST-GINÁSIO PADRÃO-R0A.pdf (SUPORTE TABELAS DE BASQUETE - 02/02) |  | VER TABELA QUANTITATIVO ABAIXO
150204 | ESTRUTURA METÁLICA CONVENCIONAL EM AÇO DO TIPO MR-250 / ASTM A36 COM FUNDO ANTICORROSIVO - PERGOLADO | [5 empty] | Composição | CABO DE AÇO φ8mm
[7 empty] | Composição | ARRUELA 10,5 MM - DIÂMETRO EXTERNO 20 MM
[7 empty] | Composição | PARAFUSO AUTOBROCANTE 4,2 - COMPRIMENTO 32 MM
150204 | ESTRUTURA METÁLICA CONVENCIONAL EM AÇO DO TIPO MR-250 / ASTM A36 COM FUNDO ANTICORROSIVO - COBERTURA SECUNDÁRIA
[9 empty] | TOTAL (672+3140) | 3812
[7 empty] | Composição | ARRUELA 4,3 MM - DIÂMETRO EXTERNO 9 MM
150204 | ESTRUTURA METÁLICA CONVENCIONAL EM AÇO DO TIPO MR-250 / ASTM A36 COM FUNDO ANTICORROSIVO - FECHAMENTOS LATERAL
[9 empty] | TOTAL (672+3140) | 3812
[7 empty] | Composição | CHUMBADOR TIPO PARABOLT C/FIXAÇÃO QUÍMICA 9.525 MM - COMPRIMENTO 127 MM
150204 | ESTRUTURA METÁLICA CONVENCIONAL EM AÇO DO TIPO MR-250 / ASTM A36 COM FUNDO ANTICORROSIVO - FECHAMENTO FRONTAL E FUNDO - APENAS MÃO DE OBRA
[9 empty] | TOTAL (280+200+64) | 544
Composição | CHUMBADOR 9,525 MM - COMPRIMENTO 127 MM
|  | total (280+200+64) | 544

## Memorial de Cobertura
MEMORIAL DE CÁLCULO
OBJETO: | Reforma do Ginásio Moiséis Riberio da Costa
LOCAL: | Avelinópilis - GO
SERVIÇOS: | Cobertura
Material |  | Comprimento | Largura | Área Unitária | Repetições | Área total | Und
Telha Termoacustica |  | 17.9 | 5.35 | 95.77 | 1 | 95.77 | m²
|  | 8.85 | 3.1 | 27.44 |  | 27.44 | m²
|  | 6.85 | 22.25 | 152.41 |  | 122.64 | m²
[5 empty] | Total | 275.62 | m²
Telha Goyana Trapezoidal - Branco Leitoso |  | 5.4 | 1.2 | 6.48 | 6 | 38.88 | m²
m²
m²
[5 empty] | Total | 38.88 | m²
Material |  | Comprimento | Largura | Perímetro | Repetições | Perímetro total | Und
Pingadeira |  | 18.2 | 11.3 | 29.5 | 1 | 29.5 | m
|  | 9.15 | 6.5 | 15.65 |  | 15.65 | m
|  | 22.55 | 14.3 | 36.85 |  | 36.85 | m
|  | 1.1 | 1.1 | 2.2 | 2 | 4.4 | m
[5 empty] | Total | 86.4 | m
Calha |  | 17.9 |  | 17.9 | 1 | 17.9 | m
|  | 8.85 |  | 8.85 |  | 8.85 | m
|  | 22.25 |  | 22.25 |  | 22.25 | m
[5 empty] | Total | 49 | m
Rufo |  | 27.99 |  | 27.99 | 1 | 27.99 | m
|  | 15.05 |  | 15.05 |  | 15.05 | m
|  | 41.85 |  | 41.85 |  | 41.85 | m
[5 empty] | Total | 84.89 | m
DEMOLIÇÃO DE COBERTURA TELHA METÁLICA C/ TRANSP. ATÉ CB. E CARGA
Material |  | Comprimento | Largura | Repetições | Descontos (telhas transparentes) | Área | Und
Telha galvanizada |  | 37.25 | 32.01 | 1 | 38.88 | 1153.4925 | m²
Cumeeira |  | 37.27 | - | 1 |  | 37.27 | m
Fechamento telha galvanizada
area
161.41

## Memorial de Esquadrias Metálica
MEMORIAL DE CÁLCULO
OBJETO: | Reforma do Ginásio Moiséis Riberio da Costa
LOCAL: | Avelinópilis - GO
SERVIÇOS: | Esquadrias
Descrição |  |  | Legenda | Dimensões |  | Quantidade |  | Área | Peitoril | Requadração | Vergas | Referencial
|  |  |  | A | B |  | Vergas (m³)
PORTAS | [11 empty] | PROJETO DE ARQUITETURA - PLAMTA BAIXA 1/5.
2 FLS, de abrir, metalica com barra anti-panico |  |  | Pt1 | 2.75 | 2.25 | 1 | 0.0315 | 6.19 |  | 7.25 | 3.15 | PROJETO DE ARQUITETURA - PLAMTA BAIXA 1/5.
2 FLS, de abrir, metalica com barra anti-panico |  |  | Pt2 | 2.65 | 2.25 | 1 | 0.0305 | 5.96 |  | 7.15 | 3.05 | PROJETO DE ARQUITETURA - PLAMTA BAIXA 1/5.
2 FLS, de abrir, metalica com barra anti-panico |  |  | Pt3 | 1.6 | 2.1 | 1 | 0.02 | 3.36 |  | 5.8 | 2 | PROJETO DE ARQUITETURA - PLAMTA BAIXA 1/5.
1 FLS, de correr, grade metálica |  |  | Pt4 | 1.2 | 1.1 | 1 | 0.016 | 1.32 |  | 3.4 | 1.6 | PROJETO DE ARQUITETURA - PLAMTA BAIXA 1/5.
1 FL, porta lisa de abrir, aluminio, placa de proteção de impacto, puxador inox horizontal ou equivalente. *No memorial descritivo solicita: Maçaneta tipo alavanca, rebatidas, com puxador cromado. Referência 6236 I da LA FONTE, 447R184ML270 da 721/801R da PADO ou 8766 I 18 da IMAB |  |  | P1 | 0.9 | 2.1 | 3 | 0.039 | 5.67 |  | 15.3 | 3.9 | PROJETO DE ARQUITETURA - PLAMTA BAIXA 1/5.
1 FL, de abrir, veneziana, - Pintura eletroestática cor branco, modelo palheta linha magnum - Marca Atlânica ou equivalente. *No memorial descritivo solicita: Maçaneta tipo alavanca, rebatidas, com puxador cromado. Referência 6236 I da LA FONTE, 447R184ML270 da 721/801R da PADO ou 8766 I 18 da IMAB |  |  | P2 | 0.9 | 2.1 | 10 | 0.13 | 18.9 |  | 51 | 13 | PROJETO DE ARQUITETURA - PLAMTA BAIXA 1/5.
Divisória veneziana - Pintura eletroestática cor branco - com fecho tarjeta |  |  | d1 | 0.8 | 1.8 | 12 | 0.144 | 17.28 |  | 52.8 |  | PROJETO DE ARQUITETURA - PLAMTA BAIXA 1/5.
Ferragems | [11 empty] | PROJETO DE ARQUITETURA - PLAMTA BAIXA 1/5.
Maçaneta tipo alavanca, rebatidas, com puxador cromado. Referência 6236 I da LA FONTE, 341R18 da PAPAIZ, 725/801R da PADO ou 8766 I 17 da IMAB | [5 empty] | 3 | [5 empty] | PROJETO DE ARQUITETURA - PLAMTA BAIXA 1/5.
Dobradiças referência 298, de ferro polido, previamente soldadas, da marca MERKEL, LA FONTE ou Equivalente. | [5 empty] | 12 | [5 empty] | PROJETO DE ARQUITETURA - PLAMTA BAIXA 1/5.
[8 empty] | - |  | - | - | PROJETO DE ARQUITETURA - PLAMTA BAIXA 1/5.
Janelas | [11 empty] | PROJETO DE ARQUITETURA - PLAMTA BAIXA 1/5.
Basculante em alumínio e vidro mini-boreal 4mm - 4fls |  |  | J1 | 2.85 | 0.5 | 7 | 0.455 | 9.98 | 19.95 | 46.9 | 45.5 | PROJETO DE ARQUITETURA - PLAMTA BAIXA 1/5.
Abertura com fechamento em cobogó modelo taco chinês 0,39x0,39 |  |  | J2 | 1.56 | 0.78 | 3 | 0.1176 | 3.65 |  | 14.04 | 11.76 | PROJETO DE ARQUITETURA - PLAMTA BAIXA 1/5.
Abertura com fechamento em cobogó modelo taco chinês 0,39x0,39 |  |  | J3 | 0.78 | 0.78 | 2 | 0.0472 | 1.22 |  | 6.24 | 4.72 | PROJETO DE ARQUITETURA - PLAMTA BAIXA 1/5.
Basculante em alumínio e vidro mini-boreal 4mm - 4fls |  |  | J4 | 1.5 | 0.5 | 6 | 0.228 | 4.5 | 9 | 24 | 22.8 | PROJETO DE ARQUITETURA - PLAMTA BAIXA 1/5.
De enrolar aço perfurado - natural - transvision - manual |  |  | J5 | 1.15 | 1 | 1 | 0.031 | 1.15 | 1.15 | 4.3 | 3.1 | PROJETO DE ARQUITETURA - PLAMTA BAIXA 1/5.
Fixa - vidro mini boreal 6 mm |  |  | J6 | 2.85 | 0.25 | 1 | 0.065 | 0.71 | 2.85 | 6.2 | 6.5 | PROJETO DE ARQUITETURA - PLAMTA BAIXA 1/5.
Fixa - vidro mini boreal 6 mm |  |  | J7 | 3 | 0.25 | 1 | 0.068 | 0.75 | 3 | 6.5 | 6.8 | PROJETO DE ARQUITETURA - PLAMTA BAIXA 1/5.
Basculante em alumínio e vidro mini-boreal 4mm - 4fls |  |  | J8 | 2.2 | 0.5 | 2 | 0.104 | 2.2 | 4.4 | 10.8 | 10.4 | PROJETO DE ARQUITETURA - PLAMTA BAIXA 1/5.
PROJETO DE ARQUITETURA - PLAMTA BAIXA 1/5.
Fachada | [11 empty] | PROJETO DE ARQUITETURA - PLAMTA BAIXA 1/5.
Elemento vazado cogobó em concreto - Modelo: Taco chinês 39x39x7 cm - Esmaltados em esmalte sintetico brilhante na cor - Pavão da coral ou equivalente | [7 empty] | 148.76 |  |  |  | PROJETO DE ARQUITETURA - PLAMTA BAIXA 1/5.
Fechamento Brise metálica - Permetal BRP 17, almínio, fixados com moldura metálica, pintados na cor Pavão da coral ou equivalente | [7 empty] | 133.7 |  |  |  | PROJETO DE ARQUITETURA - PLAMTA BAIXA 1/5.
PROJETO DE ARQUITETURA - PLAMTA BAIXA 1/5.
Fechamento lateral | [11 empty] | PROJETO DE ARQUITETURA - PLAMTA BAIXA 1/5.
Tela artistica | [7 empty] | 96.1 |  |  |  | PROJETO DE ARQUITETURA - PLAMTA BAIXA 1/5.
PROJETO DE ARQUITETURA - PLAMTA BAIXA 1/5.
[7 empty] | 1.5268 |  |  | 244.38 | 121.08
MEMORIAL DE CÁLCULO
OBJETO: | Reforma do Ginásio Moiséis Riberio da Costa
LOCAL: | Avelinópilis - GO
SERVIÇOS: | Guarda Corpo e corrimão
Materiais | Ambiente | Comprimento | Área Unitária | Repetições | Comprimento Total | Área total | FATOR PINTURA | Área pintura |  | Und | Referencial
Guarda Corpo com corrimão | guarda corpo com corrimão | 1.55 | - | 2 | 3.1 | 21.604 | 2 | 43.208 |  | m² | PROJETO DE ARQUITETURA - PLAMTA BAIXA 1/5.
| guarda corpo com corrimão | 8.27 |  | 2 | 16.54 |  |  |  |  | m² | PROJETO DE ARQUITETURA - PLAMTA BAIXA 1/5.
PROJETO DE ARQUITETURA - PLAMTA BAIXA 1/5.
Corrimão | Corrimão de parede - arquibancada lateral | 2.75 | - | 4 | 11 | 66.23 | 2 | 132.46 |  | m | PROJETO DE ARQUITETURA - PLAMTA BAIXA 1/5.
| Corrimão de parede rampa hall | 8.41 |  | 2 | 16.82 |  |  |  |  | m | PROJETO DE ARQUITETURA - PLAMTA BAIXA 1/5.
| Corrimão de parede - rampas entrada | 3.63 | - | 3 | 10.89 |  |  |  |  | m | PROJETO DE ARQUITETURA - PLAMTA BAIXA 1/5.
| Corrimão de parede - rampa acesso quadra | 3.23 | - | 2 | 6.46 |  |  |  |  | m | PROJETO DE ARQUITETURA - PLAMTA BAIXA 1/5.
| Corrimão de parede - rampa acesso quadra | 3.83 | - | 2 | 7.66 |  |  |  |  | m | PROJETO DE ARQUITETURA - PLAMTA BAIXA 1/5.
| Corrimão de parede - rampa hall entrada | 4.85 |  | 2 | 9.7 |  |  |  |  | m | PROJETO DE ARQUITETURA - PLAMTA BAIXA 1/5.
| Corrimão de piso - rampa hall entrada | 1.85 |  | 2 | 3.7 |  |  |  |  | m | PROJETO DE ARQUITETURA - PLAMTA BAIXA 1/5.
Corrimão "quadruplo" | Corrimão de piso - arquibancada central | 2.75 | - | 2 | 5.5 | 5.5 | 2 | 11 |  | m | PROJETO DE ARQUITETURA - PLAMTA BAIXA 1/5.
Guarda Corpo | Guarda corpo - arquibancada | 28.58 | - | 2 | 57.16 | 77.836 | 2 | 155.672 |  |  | PROJETO DE ARQUITETURA - PLAMTA BAIXA 1/5.
m²
| Guarda corpo - arquibancada PCD | 6.8 |  | 2 | 13.6 |  |  |  |  | m² | PROJETO DE ARQUITETURA - PLAMTA BAIXA 1/5.
342.34
=SOMA('Memorial de Esquadrias Metálica'!'Memorial de Esquadrias Metálica'!F:F22:K30)
Note on I10: Jaqueline de Almeida dos Santos: considerado 20cm de cada lado, 10cm de altura. Para janelas calculado verga e contra verga.

## Memorial de Vidros
MEMORIAL DE CÁLCULO
OBJETO: | Reforma do Ginásio Moiséis Riberio da Costa
LOCAL: | Avelinópilis - GO
SERVIÇOS: | VIDROS
Materiais |  |  | Ambiente | Comprimento | Largura | Área Unitária | Repetições | Área total | Und | Referencial
Espelho Cristal |  |  | Banheiro feminino | 2.85 | 0.85 | 2.42 | 1 | 2.42 | m² | PROJETO DE ARQUITETURA - DETALHAMENTO DE ÁREAS MOLHADAS - TODAS AS PRANCHAS
|  |  | PCD 1 | 1 | 0.6 | 0.6 |  | 0.6 | m² | PROJETO DE ARQUITETURA - DETALHAMENTO DE ÁREAS MOLHADAS - TODAS AS PRANCHAS
|  |  | Banheiro masc. | 2.85 | 0.85 | 2.42 |  | 2.42 | m² | PROJETO DE ARQUITETURA - DETALHAMENTO DE ÁREAS MOLHADAS - TODAS AS PRANCHAS
|  |  | Banheiro PCD 1 | 0.6 | 0.85 | 0.51 |  | 0.51 | m² | PROJETO DE ARQUITETURA - DETALHAMENTO DE ÁREAS MOLHADAS - TODAS AS PRANCHAS
|  |  | Banheiro PCD 2 | 0.6 | 0.85 | 0.51 |  | 0.51 | m² | PROJETO DE ARQUITETURA - DETALHAMENTO DE ÁREAS MOLHADAS - TODAS AS PRANCHAS
|  |  | Banheiro arbitragem | 1.3 | 0.6 | 0.78 |  | 0.78 | m² | PROJETO DE ARQUITETURA - DETALHAMENTO DE ÁREAS MOLHADAS - TODAS AS PRANCHAS
|  |  | Vestiário 1 | 2.75 | 0.8 | 2.2 |  | 2.2 | m² | PROJETO DE ARQUITETURA - DETALHAMENTO DE ÁREAS MOLHADAS - TODAS AS PRANCHAS
|  |  | Vestiário 2 | 2.75 | 0.8 | 2.2 |  | 2.2 | m² | PROJETO DE ARQUITETURA - DETALHAMENTO DE ÁREAS MOLHADAS - TODAS AS PRANCHAS
[6 empty] | - |  |  | m² | PROJETO DE ARQUITETURA - DETALHAMENTO DE ÁREAS MOLHADAS - TODAS AS PRANCHAS
[6 empty] | - |  | - | m² | PROJETO DE ARQUITETURA - DETALHAMENTO DE ÁREAS MOLHADAS - TODAS AS PRANCHAS
[7 empty] | Total | 11.64 | m²
J1:
Materiais |  | item | Ambiente | Área Unitária | Quantidade | Repetições | Área total
Vidro mini boreal 4mm |  | J1 | Fachada frontal | 0.09 | 7 | 20 | 12.6
|  | J8 | fachada posterior | 0.09 | 1 | 16 | 1.44
|  | J4 | hall entrada | 0.12 | 6 | 12 | 8.64 |  |  | J6 E J7
22.68
Vidro mini boreal 6mm |  | J6 | Fachada frontal | 0.71 | 1 | 1 | 0.71
|  | J7 | Fachada frontal | 0.715 | 1 | 1 | 0.715
1.425
J4

## Memorial de Revestimento de Par
MEMORIAL DE CÁLCULO
OBJETO: |  | Reforma do Ginásio Moiséis Riberio da Costa
LOCAL: |  | Avelinópilis - GO
SERVIÇOS: |  | REVESTIMENTO DE PAREDES INTERNAS
|  |  |  | Banheiro feminino | Banheiro feminino | Bilheteria | PCD1 | PCD1 | Hall | Copa | Copa | Banheiro Masc. | Banheiro Masc. | Circulação 1 | Circulação 2 | Circulação 2 | Hall vestiário 1 | Vestiário PCD 1 | Vestiário PCD 1 | Vestiário 1 | Vestiário 1 | Vest. Árbit. | Vest. Árbit. | DML | DML | Depósito | Vestiário 2 | Vestiário 2 | Hall vestiário 2 | Vestiário PCD 2 | Vestiário PCD 2 | Arquibancada 2x | Arquibancada área variada 2x | Pilares metalicos | Pergolado | TOTAL
Perímetro |  |  |  | 31.53 | 16.33 | 10.27 | 7.5 | 7.5 | 12.58 | 13.03 | 13.03 | 28.03 | 16.63 | 52.89 | 16.74 | 17.49 | 10.44 | 10.2 | 10.2 | 41.27 | 28.82 | 8.8 | 8.8 | 6.54 | 6.54 | 12.64 | 39.12 | 26.82 | 10.38 | 10.2 | 10.2 | 65.5 |  |  |  | 550.02 | m
Pé-direito |  |  |  | 1.9 | 0.6 | 2.5 | 1.9 | 0.6 | 2.5 | 1.9 | 0.6 | 1.9 | 0.6 | 2.5 | 2.5 | 2.5 | 2.5 | 1.9 | 0.6 | 1.9 | 0.6 | 1.9 | 0.6 | 1.9 | 0.6 | 2.5 | 1.9 | 0.6 | 2.5 | 1.9 | 0.6 | 1.1 |  |  |  | 46.1 | m
Área Bruta |  |  |  | 59.91 | 9.8 | 25.68 | 14.25 | 4.5 | 31.45 | 24.76 | 7.82 | 53.26 | 9.98 | 132.23 | 41.85 | 43.73 | 26.1 | 19.38 | 6.12 | 78.41 | 17.29 | 16.72 | 5.28 | 12.43 | 3.92 | 31.6 | 74.33 | 16.09 | 25.95 | 19.38 | 6.12 | 72.05 |  |  |  | 890.39 | m²
Acréscimos | [35 empty] | 0 | m²
Descontos |  |  |  | 1.89 | 3.32 | 3.32 | 1.89 | 1.89 | 2.25 | 3.04 | 5.25 | 1.89 | 4.89 | 10.6 |  | 3.78 | 5 | 1.89 | 2.99 | 1.89 | 5.9568 | [5 empty] | 1.89 | 5.9568 |  | 1.89 | 2.99 |  |  |  |  | 74.4636 | m²
Área Líquida |  |  |  | 58.02 | 6.48 | 22.36 | 12.36 | 2.61 | 29.2 | 21.72 | 2.57 | 51.37 | 5.09 | 121.63 | 41.85 | 39.95 | 21.1 | 17.49 | 3.13 | 76.52 | 11.3332 | 16.72 | 5.28 | 12.43 | 3.92 | 31.6 | 72.44 | 10.1332 | 25.95 | 17.49 | 3.13 | 72.05 | 19.72 | 100 |  | 935.6464 | m²
REVESTIMENTOS CERÂMICOS / PORCELANATOS
Porcelanato Gaudi Quebecdark grey 61x61 acetinado ou equivalente |  |  |  | 58.02 |  |  | 12.36 |  |  | 21.72 |  | 51.37 | [5 empty] | 17.49 |  | 76.52 |  | 16.72 |  | 12.43 |  |  | 72.44 |  |  | 17.49 | [5 empty] | 358.44 | m²
Rejunte Quartzolit cor Ype 3 mm ou equivalente |  |  |  | 58.02 |  |  | 12.36 |  |  | 21.72 |  | 51.37 | [5 empty] | 17.49 |  | 76.52 |  | 16.72 |  | 12.43 |  |  | 72.44 |  |  | 17.49 | [5 empty] | 358.44 | m²
m²
PINTURAS
Emassamento acrilico e pintura em tinta acrilica acabamento acetinado na cor - Sávia, DA CORAL, ou equivalente, no restante sem revestimento cerâmico |  |  |  |  | 6.48 |  |  | 2.61 |  |  | 2.57 |  | 5.09 | [5 empty] | 3.13 |  | 11.3332 | [6 empty] | 10.1332 |  |  | 3.13 |  |  |  |  | 56.39 | m²
Textura acrilica cor - Crômico, da Coral ou equivalente | [35 empty] | - | m²
Emassamento acrilico e pintura em tinta acrilica acabamento acetinado na cor - Pavão da coral ou equivalente | [35 empty] | -
Pilar metalico e viga metálica revestidos com pintura em tinta alquímia dupla função na cor - Pavão da coral ou equivalente | [33 empty] | 100 |  | 100 | m²
Pintura em esmalte sintetico acabamento acetinado na cor - Pavão da Coralou equivalente | [35 empty] | -
Pintura acrilica acabamento acetinado na cor - Crômio da Coral, ou equivalente | [13 empty] | 121.63 | 41.85 | [16 empty] | 72.05 | 19.72 |  |  | 255.25
Pintura acrilica acabamento acetinado na cor - Sombra Pálida da Coral, ou Equivalente | [5 empty] | 22.36 |  |  | 29.2 | [6 empty] | 39.95 | 21.1 | [5 empty] | 5.28 |  | 3.92 | 31.6 |  |  | 25.95 | [6 empty] | 179.36 | m²
Primer anti-corrosivo alquidico marrom ou primaria de zarcao | [34 empty] | 20.72 | 20.72 | m²
Esmalte sintético 2 demãos | [34 empty] | 20.72 | 20.72 | m²
SERVIÇOS: |  | REVESTIMENTO DE PAREDES EXTERNAS (FACHADAS)
|  |  |  | Fachada frontal | Fachada frontal | Fachada posterior | Fachada posterior | Lateral direita | Lateral direita | Lateral direita | Lateral Esquerda | Lateral Esquerda | Lateral Esquerda | Telha trapezoidal 2x | TOTAL
Perímetro | [15 empty] | m
Pé-direito | [15 empty] | m
Área Bruta |  |  |  | 48 | 15.61 | 74.43 | 29.09 | 40.29 | 93.87 | 12.75 | 27.69 | 93.87 | 12.75 | 158.24 |  | m²
Acréscimos | [15 empty] | m²
Descontos |  |  |  | 4.04 |  | 11.26 | 3.03 | 3.47 |  |  | 1.22 |  |  |  |  | m²
Área Líquida |  |  |  | 43.96 | 15.61 | 63.17 | 26.06 | 36.82 | 93.87 |  | 26.47 | 93.87 | 12.75 | 158.24 | 570.82 | m²
Textura acrilica cor - Crômio, Da CORAL ou Equivalente |  |  |  | 11.59 |  | 10.87 |  |  | 93.87 |  |  | 106.55 |  |  | 222.88 | m²
Emassamento acrilico e pintura em tinta acrilica acabamento acetinado na cor - PAVÃO DA CORAL, ou equivalente |  |  |  |  | 15.61 |  | 26.06 |  |  | 12.75 |  |  | 12.75 |  | 67.17 | m²
Acabamento em cimento queimado cor cinza - Padrão Acrilica da CORAL ou equipavente |  |  |  | 43.96 |  | 63.17 |  | 36.82 |  |  | 26.47 |  |  |  | 170.42
Pintura esmalte sintetico acabamento acetinado na cor - Pavão da CORALOU ou equivalente
Pintura acrilica acabamento acetinado na cor - Crômio da Coral, ou equivalente
Letreiro |  |  |  | 4.92
| Pingadeira |  |  |  | Laterais direita e esquerda
123.56

## Memorial de Revestimento de Pis
MEMORIAL DE CÁLCULO
OBJETO: |  | Reforma do Ginásio Moiséis Riberio da Costa
LOCAL: |  | Avelinópilis - GO
SERVIÇOS: |  | TETO E REVESTIMENTO DE PISOS INTERNOS / SOLEIRAS | [5 empty] | REVISÃO: | 0 | [14 empty] | EXEMPLOS
[5 empty] | Vest. PCD 1 | Hall Vest. 1 | Vest. 1 | Vest. Árbit. | DML | Circulação | Circulação | Depósito | Vest. 2 | Hall Vest. 2 | Vest. PCD 2 | Banheiro Masc. | Copa | Hall | PCD 1 | Bilheteria | Banheiro Fem. | TOTAL
Perímetro de Ambientes com Rodapé |  |  |  |  | - | 8.41 | - | - | - | - | - | 11.74 | - | 8.43 | - | - | 12.49 | - | - | 9.38 | -
Área |  |  |  |  | 6.39 | 6.48 | 28.54 | 4.42 | 2.66 | 14.28 | 4.85 | 9.9 | 28.63 | 6.53 | 9.39 | 15.96 | 10.46 | 31.4 | 3.49 | 6.52 | 15.16 | 205.06 | m²
Descontos | [5 empty] | 1.4375 |  |  |  | 0.5625 | 1.25 |  |  | 1.4375 |  |  |  | 1.1875 |  |  |  | 5.875 | m²
Área Líquida |  |  |  |  | 6.39 | 5.0425 | 28.54 | 4.42 | 2.66 | 13.7175 | 3.6 | 9.9 | 28.63 | 5.0925 | 9.39 | 15.96 | 10.46 | 30.2125 | 3.49 | 6.52 | 15.16 | 199.185 | m²
PISO
Revestimento Porcelanato Gaudi Quebecdark Grey 61X61 Granilhado; Rejunte Quartzolit cor Ype 3 mm ou equivalente. |  |  |  |  | 6.39 |  | 28.54 | 4.42 | 2.66 |  |  | 9.9 | 28.63 |  | 9.39 | 15.96 | 10.46 |  | 3.49 | 6.52 | 15.16 | 141.52 | m²
Piso com Acabamento em Concreto Polido com Junta Plástica (2 x 2 m) | [5 empty] | 5.0425 |  |  |  | 13.7175 | 3.6 |  |  | 5.0925 |  |  |  | 30.2125 |  |  |  | 57.665 | m²
Rodapé de Porcelanato Gaudi Quebecdark Grey 10 cm. |  |  |  |  | 0 |  | 0 | 0 | 0 | 0 | 0 | 11.74 | 0 | 0 | 0 | 0 | 12.49 | 0 | 0 | 9.38 | 0 | 33.61 | m²
TETO
Laje Rebocada e Emassada com Massa Corrida PVA, com Tinta PVA Fosca Branco Neve (RM00), Marca Coral ou Equivalente. |  |  |  |  | 6.39 | 6.48 | 28.54 | 4.42 | 2.66 | 14.28 |  | 9.9 | 28.63 | 6.53 | 9.39 | 15.96 | 10.46 | 31.4 | 3.49 | 6.52 | 15.16 | 200.21 | m²
Chapisco |  |  |  |  | 6.39 | 5.0425 | 28.54 | 4.42 | 2.66 | 13.7175 | 3.6 | 9.9 | 28.63 | 5.0925 | 9.39 | 15.96 | 10.46 | 30.2125 | 3.49 | 6.52 | 15.16 | 199.185 | m²
Reboco paulista |  |  |  |  | 6.39 | 5.0425 | 28.54 | 4.42 | 2.66 | 13.7175 | 3.6 | 9.9 | 28.63 | 5.0925 | 9.39 | 15.96 | 10.46 | 30.2125 | 3.49 | 6.52 | 15.16 | 199.185 | m²
Emassamento |  |  |  |  | 6.39 | 5.0425 | 28.54 | 4.42 | 2.66 | 13.7175 | 3.6 | 9.9 | 28.63 | 5.0925 | 9.39 | 15.96 | 10.46 | 30.2125 | 3.49 | 6.52 | 15.16 | 199.185 | m²
Pintura |  |  |  |  | 6.39 | 5.0425 | 28.54 | 4.42 | 2.66 | 13.7175 | 3.6 | 9.9 | 28.63 | 5.0925 | 9.39 | 15.96 | 10.46 | 30.2125 | 3.49 | 6.52 | 15.16 | 199.185 | m²
[10 empty] | TIPO 1 |  |  |  | TIPO 2 |  |  |  | TIPO 3 |  |  |  | TIPO 4
Soleiras | Largura | Comprimento | Área Unit. | Quantidade | Área Total | Área Unit. | Quantidade | Área Total | Unidade
Tipo 1 | 0.15 | 0.9 | 0.135 | 12 | 1.62 | 19.44 | 12 | 233.28 | m²
Tipo 2 | 0.15 | 1.6 | 0.24 | 1 | 0.24 | 0.24 | 1 | 0.24 | m²
Tipo 3 | 0.15 | 2.65 | 0.4 | 1 | 0.3975 | 0.4 | 1 | 0.3975 | m²
Tipo 4 | 0.15 | 2.75 | 0.41 | 1 | 0.4125 | 0.41 | 1 | 0.4125 | m²
Total |  |  |  |  | 2.67 | 20.49 |  | 234.33 | m²
[9 empty] | Área unit | Quantidade | Área total
[8 empty] | PISO TÁTIL | 0.0625 | 533 | 33.3125

## Memorial Pintura
MEMORIAL DE CÁLCULO
OBJETO: | Reforma do Ginásio Moiséis Riberio da Costa
LOCAL: | Avelinópilis - GO
SERVIÇOS: | PINTURA - Paredes internas e fachada Ajuste de levantamento
|  | Porta PT1 | Porta PT2 | Porta PT3 | Porta PT4 | TELA METALICA | GUARDA CORPO | CORRIMÃO | TELHAS FRONTAIS | TELHAS LATERAIS | TOTAL
Perímetro | [7 empty] | 16.1393 |  |  |  | m
Pé-direito | [7 empty] | 2 |  |  |  | m
Área Bruta |  | 7.25 | 7.15 | 5.8 | 3.4 | 133.74 | 99.44 |  | 37.05 | 43.66 |  | m²
Acréscimos X |  | 2 | 2 | 2 | 2 | 2 |  |  | 2 | 2
Descontos |  | - | - | - | - | - | - | - | - | - |  | m²
Área Líquida |  | 14.5 | 14.3 | 11.6 | 6.8 | 267.48 | 99.44 | 32.2785 | 74.1 | 87.32 |  | m²
PINTURAS
PINTURA ESMALTE ALQUIDICO ESTRUTURA METALICA 2 DEMAOS |  | 14.5 | 14.3 | 11.6 | 6.8 | 267.48 | 99.44 | 32.2785 |  |  | 446.3985 | m²
m²
PINTURA ALQUÍDICA BRILHANTE DUPLA FUNÇÃO 2 DEMÃOS = 50 MÍCRONS - TELHAS LATERAIS e FRONTAIS | [8 empty] | 74.1 | 87.32 | 161.42
m²
PINTURA ESMALTE ALQUIDICO TELA | [10 empty] | 91.2
CIMENTO QUEIMADO FACHADAS | [10 empty] | 139.57
TABELA PAREDE - PROJETO DE ARQUITETURA - PLANTA BAIXA 1/5. |  |  |  |  | TABELA QUANTITATIVOS - PROJETO DE ARQUITETURA - PLANTA BAIXA 1/5.
DEMARCAÇÃO
[13 empty] | DEMARCAÇÃO | 0.05
[13 empty] | DEMARCAÇÃO | 3.95
[13 empty] | DEMARCAÇÃO | 0.05
[13 empty] | DEMARCAÇÃO | 5.95
[13 empty] | DEMARCAÇÃO | 0.05
[13 empty] | DEMARCAÇÃO | 2.93
[13 empty] | DEMARCAÇÃO | 0.05
[13 empty] | DEMARCAÇÃO | 3.95
[13 empty] | DEMARCAÇÃO | 0.05
[13 empty] | DEMARCAÇÃO | 5.95
[13 empty] | DEMARCAÇÃO | 0.05
[13 empty] | DEMARCAÇÃO | 2.93
[13 empty] | DEMARCAÇÃO | 0.05
[13 empty] | DEMARCAÇÃO | 18
[13 empty] | DEMARCAÇÃO | 18
[13 empty] | DEMARCAÇÃO | 9
[13 empty] | DEMARCAÇÃO | 9
[13 empty] | DEMARCAÇÃO | 9
[13 empty] | DEMARCAÇÃO | 9
[13 empty] | DEMARCAÇÃO | 0.6
[13 empty] | DEMARCAÇÃO | 0.05
[13 empty] | DEMARCAÇÃO | 3.95
[13 empty] | DEMARCAÇÃO | 0.05
[13 empty] | DEMARCAÇÃO | 5.95
[13 empty] | DEMARCAÇÃO | 0.05
[13 empty] | DEMARCAÇÃO | 2.93
[13 empty] | DEMARCAÇÃO | 0.05
[13 empty] | DEMARCAÇÃO | 3.95
[13 empty] | DEMARCAÇÃO | 0.05
[13 empty] | DEMARCAÇÃO | 5.95
[13 empty] | DEMARCAÇÃO | 0.05
[13 empty] | DEMARCAÇÃO | 14
[13 empty] | DEMARCAÇÃO | 14
[13 empty] | DEMARCAÇÃO | 3.01
[13 empty] | DEMARCAÇÃO | 3.01
[13 empty] | DEMARCAÇÃO | 5.41
[13 empty] | DEMARCAÇÃO | 5.41
[13 empty] | DEMARCAÇÃO | 3.6738
[13 empty] | DEMARCAÇÃO | 1.68
[13 empty] | DEMARCAÇÃO | 5.2752
[13 empty] | DEMARCAÇÃO | 19.625
[13 empty] | DEMARCAÇÃO | 10.5504
[13 empty] | DEMARCAÇÃO | 14
[13 empty] | DEMARCAÇÃO | 14
[13 empty] | DEMARCAÇÃO | 3.01
[13 empty] | DEMARCAÇÃO | 3.01
[13 empty] | DEMARCAÇÃO | 5.41
[13 empty] | DEMARCAÇÃO | 5.41
[13 empty] | DEMARCAÇÃO | 3.6738
[13 empty] | DEMARCAÇÃO | 1.68
[13 empty] | DEMARCAÇÃO | 5.2752
[13 empty] | DEMARCAÇÃO | 19.625
[13 empty] | DEMARCAÇÃO | 10.5504
[13 empty] | DEMARCAÇÃO | 14
[13 empty] | DEMARCAÇÃO | 30.82
337.749

## Memorial Diversos
MEMORIAL DE CÁLCULO
OBJETO: | Reforma do Ginásio Moiséis Riberio da Costa
LOCAL: | Avelinópilis - GO
SERVIÇOS: | Equipamentos |  |  |  |  | REVISÃO: | 0
|  |  | Largura | Comprimento | Unid | Quantidade | Total
Tipo de Equipamento: |  | BALIZA DE HANDEBOL
PINTURA PRETA EM ESMALTE SINTÉTICO |  |  | 0.2 | 0.2394 | m2 | 17 | 0.81396
|  |  | Largura | Comprimento | Unid | Quantidade | Total
Tipo de Equipamento: |  | META DE FUTEBOL DE SALÃO
TRAVES FERRO GALVANIZADO PARA FUTEBOL DE SALÃO PINTADAS EM BRANCO- 3,00 x 2,00M - 2 UNID. |  |  | - | - | CJ | 1 | 1
|  |  | Largura | Comprimento | Unid | Quantidade | Total
Tipo de Equipamento: |  | REDE DE PROTEÇÃO
REDE PROTECAO DE NYLON COM GANCHOS E BUCHAS S8 |  |  | - | - | CJ | 1 | 1
|  |  | Largura | Comprimento | Unid | Quantidade | Total
Tipo de Equipamento: |  | TABELA E CESTA DE BASQUETEBOL
TABELA EM MATERIAL TRANSPARENTE (FEITA EM PEÇA ÚNICA COM O MESMO GRAU DE RIGIDEZ DO QUE AS FEITA EM MADEIRA DURA DE 3CM DE ESPESSURA) - 2 UNID. |  |  | 1.2 | 1.8 | CJ | 1 | 1
PILAR DE CONCRETO ARMADO COM ESTRUTURA DE REFORÇO PARA TABELA - 2 UNID. |  |  | - | - | CJ | 1 | 1
REDE PARA BASQUETEBOL - 2 UNID. |  |  | - | - | CJ | 1 | 1
|  |  | Largura | Comprimento | Unid | Quantidade | Total
Tipo de Equipamento: |  | REDE DE VOLEIBOL
REDE PARA VOLEIBOL ARMADA |  |  | - | - | CJ | 1 | 1
SUPORTE/POSTE PARA REDE DE VOLEIBOL EM TUBO DE AÇO GALVANIZADO D=3" COM 3M (SENDO 0,45M ENTERRADOS), MANIVELA COM CATRACA E CARRETILHA - 2 UNID. |  |  | - | - | CJ | 1 | 1
TAMPA DE CANO COM PREENCHIMENTO DE CONCRETO PARA REDE DE VOLEIBOL - 2 UNID. |  |  | - | - | CJ | 1 | 1
|  |  | Largura | Comprimento | Unid | Quantidade | Total
Tipo de Equipamento: |  | BANCOS
BANCO DE RESERVA |  |  | 0.4 | 3 | Unid | 1 | 1
BANCO ARTICULADO PARA BANHO, EM ACO INOX POLIDO NBR 9050 |  |  | 0.7 | 0.45 | Unid | 3 | 3
|  |  | Linha | Marca | Cor | Quantidade | Observações
Tipo de Equipamento: |  | EQUIPAMENTOS DA COZINHA
CONSERVADOR / REFRIGERADOR PLANO GELOPAR |  |  | VIDRO RETO | GELOPAR | BRANCO | 1 | 534 LITROS - GHDE-510 - 220V \ 282W
FORNO ELÉTRICO DE BANCADA GOURMET FISCHER CROMADO 44 LITROS INOX 220V \ 1750W
FORNO DE MICRO-ONDAS MEF41 ELECTROLUX BRANCO 44 LITROS INOX 220V \ 1750W
EXPOSITOR REFRIGERADO VERTICAL PORTA DE VIDRO FROST FREE METALFRIO BRANCO VB40R - 220V \ 543 W
|  |  | Linha | Marca | Cor | Quantidade | Observações
Tipo de Equipamento: |  | DIVERSOS
BEBEDOURO ELÉTRICO DE ÁGUA, INDUSTRIAL DE COLUNA, 2 TORNEIRAS |  |  | MODELO: B25 | FRISBEL | INOX | 3 | 25 LITROS/ 220V
ALARME PCD - CAMPANHA SANITÁRIO - OU EQUIVALENTE |  |  | - | - | - | 4 | -
Materiais |  |  | Ambiente | Comprimento | Largura | Área Unitária | Repetições | Área total | Und
Granito Cinza Andorinha Polido para divisória Mictórios |  |  | Mictórios | 1.2 | 0.45 | 0.54 | 10 | 5.4 | m²
[6 empty] | - |  | - | m²
[6 empty] | - |  | - | m²
[7 empty] | Total | 5.4 | m²
Materiais |  |  | Ambiente | Comprimento | Largura | Área Unitária | Repetições | Área total | Und | Referencial
Granito Cinza Andorinha Polido para bancadas |  |  | Lavatótio sanitário masculino | 3 | 0.48 | 1.44 | 1 | 1.44 | m² | PROJETO DE ARQUITETURA - PLANTA BAIXA 01/05.
|  |  | Lavatório vestiários | 2.86 | 0.6 | 1.72 | 2 | 3.43 | m² | PROJETO DE ARQUITETURA - PLANTA BAIXA 01/05.
|  |  | Pia cozinha | 1.87 | 0.51 | 0.95 | 1 | 0.95 | m² | PROJETO DE ARQUITETURA - PLANTA BAIXA 01/05.
|  |  | Lavatório sanitário feminino | 2.75 | 0.5 | 1.38 | 1 | 1.38 | m² | PROJETO DE ARQUITETURA - PLANTA BAIXA 01/05.
|  |  | Bancada DML | 1.61 | 0.6 | 0.97 | 1 | 0.97 | m² | PROJETO DE ARQUITETURA - PLANTA BAIXA 01/05.
|  |  | Balcão lanchonete | 1.1 | 0.3 | 0.33 | 1 | 0.33 | m² | PROJETO DE ARQUITETURA - PLANTA BAIXA 01/05.
[7 empty] | Total | 8.5 | m²
Materiais |  |  | Ambiente | Comprimento | Largura | Área Unitária | Repetições | Área total | Und | Referencial
Granito Cinza Andorinha Polido para soleira |  |  | Soleira P2 e P1 - 90X15 | 0.9 | 0.15 | 0.14 | 12 | 1.62 | m² | PROJETO DE ARQUITETURA - PLANTA BAIXA 01/05.
|  |  | Soleira PT1 e PT2 -275x15 | 2.75 | 0.15 | 0.41 | 1 | 0.41 | m² | PROJETO DE ARQUITETURA - PLANTA BAIXA 01/05.
|  |  | Soleira PT1 e PT2 -265x16 | 2.65 | 0.15 | 0.4 | 1 | 0.4 | m² | PROJETO DE ARQUITETURA - PLANTA BAIXA 01/05.
|  |  | Soleira PT3 - 160x16 | 1.6 | 0.15 | 0.24 | 1 | 0.24 | m² | PROJETO DE ARQUITETURA - PLANTA BAIXA 01/05.
[7 empty] | Total | 2.67 | m²
PLACA INDICATIVA DE SINALIZAÇÃO (FORNECIDO PELA ARQUITETURA) | [5 empty] | PERIMETRO DA QUADRA PARA CÁLCULO DA REDE DE NYLON |  |  |  |  | PERIMETRO DA QUADRA PARA CÁLCULO DA REDE DE NYLON
[6 empty] | PERIMETRO | ALTURA | Área Unitária |  |  | PERIMETRO
[6 empty] | 94.9 | 2.3 | 218.27 |  |  | 7.35
Assento rebativel em polipropileno com suporte para fixação em arquibancada
QUANTIDADE
8
Note on E9: 3" = 0,2394 m ======

## Planilha SEI! 70475061 (hidden)
PLANILHA DE LEVANTAMENTO DE QUANTITATIVOS
DATA : 07/02/2025
SETOR | CONSÓRCIO GESTOR SPU - GOIÁS
OBRA | GINÁSIO MOISÉIS RIBEIRO DA COSTA
LOCAL | Aveinópolis - GO
AUTORES | Domingos Paschoal Cardoso
Gabriel Pereira da Silva
Jaqueline de Almeida dos Santos
Thaynara da Silva Brito
Nº PROCESSO | 202300036002240
LEVANTAMENTOS IMPLANTAÇÃO
Cód. Auxiliar | Serviço | Unid. | Quantidade | Memória de Cálculo
164 | SERVIÇOS PRELIMINARES
20126 | DEMOLICÃO MANUAL DE PISO INTERTRAVADO COM EMPILHAMENTO | m2 | 560.77 | REMOÇÃO DE INTERTRAVADO PARA ASSENTAMENTO DE PISO TÁTIL E REBAIXO DO ESTACIONAMENTO.
20143 | DEMOLIÇÃO MANUAL MEIO FIO SEM REAPROVEITAMENTO COM TRANSPORTE ATÉ CAÇAMBA E CARGA | m | 74.79 | PROJETO DE ARQUITETURA - IMPLANTAÇÃO DEMOLIR/CONSTRUIR 1/2.
Composição | DEMOLIÇÃO MANUAL DE CONCRETO - ESTACIONAMENTO TRANSPORTE ATÉ CAÇAMBA E CARGA | m2 | 260.26 | PROJETO DE ARQUITETURA - IMPLANTAÇÃO DEMOLIR/CONSTRUIR 1/2.
020230 | LOCAÇÃO DE CONTAINER SEM REVESTIMENTO INTERNO PARA ALMOXARIFADO / DEPÓSITO 6,00 X 2,40 M, INCLUSIVE MOBILIÁRIO ( EXCLUSO MOBILIZAÇÃO / DESMOBILIZAÇÃO) | mês | - | VERIFICAR CRONOGRAMA DE OBRA
020231 | LOCAÇÃO DE CONTAINER COM REVESTIMENTO INTERNO, PARA ESCRITÓRIO SEM SANITÁRIOS 6,00 X 2,40 M, INCLUSIVE APARELHO DE AR CONDICIONADO E MOBILIÁRIO (EXCLUSO MOBILIZAÇÃO / DESMOBILIZAÇÃO) | mês | - | VERIFICAR CRONOGRAMA DE OBRA
020232 | LOCAÇÃO DE CONTAINER SANITÁRIO MISTO 6,00 X 2,40 M, COM 3 VASOS, 6 CHUVEIROS, LAVATÓRIO E MICTÓRIO (EXCLUSO MOBILIZAÇÃO / DESMOBILIZAÇÃO) | mês | - | VERIFICAR CRONOGRAMA DE OBRA
020400 | LIGAÇÃO PROVISÓRIA DE ÁGUA (INCLUSO RETIRADA DO ESGOTO SANITÁRIO) - PD. GOINFRA | Un | 1
020501 | LIGAÇÃO PROVISÓRIA LUZ E FORÇA - PD. GOINFRA | Un | 1
020600 | TAPUME EM CHAPA COMPENSADA RESINADA 6MM COM PORTÕES E FERRAGENS - PADRÃO GOINFRA | m2 | 181.489 | FORAM CONSIDERADOS PLACAS DE COMPENSADO DE 2,2X1,1M NUM PERÍMETRO DE 164,99
021301 | PLACA DE OBRA PLOTADA EM CHAPA METÁLICA 26 , AFIXADA EM CAVALETES DE MADEIRA DE LEI (VIGOTAS 6X12CM) - PADRÃO GOINFRA | m2 | 6 | ITEM CONSIDERADO CONFORME MEMORIAL DESCRITIVO: PLACA DE OBRA 3,0 x 2,0
021399 | CONSUMO DE ESGOTO | m3 | - | VERIFICAR CRONOGRAMA DE OBRA
021400 | CONSUMO DE ÁGUA | m3 | - | VERIFICAR CRONOGRAMA DE OBRA
021401 | CONSUMO DE ENERGIA ELÉTRICA | KWH | - | VERIFICAR CRONOGRAMA DE OBRA
021402 | CONSUMO DE TELEFONIA/INTERNET FIXA | mês | - | VERIFICAR CRONOGRAMA DE OBRA
021602 | EPI/PGR/PCMSO/EXAMES/TREINAMENTOS/VISITAS - ÁREAS EDIFICADAS/COBERTAS/FECHADAS | m2 | 1169.64 | ÁREA CONSTRUÍDA CONFORME PROJETO DE ARQUITETURA - PLANTA BAIXA 1/5.
Cód. Auxiliar | Serviço | Unid. | Quantidade | Memória de Cálculo
165 | TRANSPORTES |  |  | *NÃO FOI POSSÍVEL REALIZAR OS QUANTITATIVO SEM OS PROJETOS COMPLEMENTARES
166 | SERVIÇO EM TERRA |  |  | *NÃO FOI POSSÍVEL REALIZAR OS QUANTITATIVO SEM OS PROJETOS COMPLEMENTARES
Cód. Auxiliar | Serviço | Unid. | Quantidade | Memória de Cálculo
169 | INST. ELÉT./TELEFÔNICA/CABEAMENTO ESTRUTURADO |  |  | ITEM CONSIDERADO NO QUANTITATIVO DE REFORMA
Cód. Auxiliar | Serviço | Unid. | Quantidade | Memória de Cálculo
170 | INSTALAÇÕES HIDROSSANITÁRIAS
80900 | R E G I S T R O S
80910 | REGISTRO DE GAVETA BRUTO DIAMETRO 2.1/2" | Un | 1 | PROJETO HIDROSSANITÁRIO - LISTA DE MATERIAIS
81000 | AGUA FRIA |  |  | PROJETO HIDROSSANITÁRIO - LISTA DE MATERIAIS
81881 | RESERVATÓRIO METALICO TIPO TAÇA EM AÇO PATINÁVEL - V=10M3-COLUNA SECA H=6M+FUNDAÇÃO+LOGOTIPO | Un | 1 | PROJETO HIDROSSANITÁRIO - LISTA DE MATERIAIS
81003 | T U B O S DE P V C S O L D A V E L
81003 | TUBO SOLDAVEL PVC MARROM DIAM. 25 MM | M | 2 | PROJETO HIDROSSANITÁRIO - LISTA DE MATERIAIS
81004 | TUBO SOLDAVEL PVC MARROM DIAM. 32 MM | M | 24 | PROJETO HIDROSSANITÁRIO - LISTA DE MATERIAIS
81006 | TUBO SOLDAVEL PVC MARROM DIAM. 50 MM | M | 37 | PROJETO HIDROSSANITÁRIO - LISTA DE MATERIAIS
81007 | TUBO SOLDAVEL PVC MARROM DIAM. 60 MM | M | 21 | PROJETO HIDROSSANITÁRIO - LISTA DE MATERIAIS
81008 | TUBO SOLDAVEL PVC MARROM DIAM. 75 MM | M | 89 | PROJETO HIDROSSANITÁRIO - LISTA DE MATERIAIS
81160 | B U C H A S
81165 | BUCHA DE REDUCAO SOLDÁVEL CURTA 60 X 50 mm | Un | 1 | PROJETO HIDROSSANITÁRIO - LISTA DE MATERIAIS
81166 | BUCHA DE REDUCAO SOLDAVEL CURTA 75 X 60 mm | Un | 1 | PROJETO HIDROSSANITÁRIO - LISTA DE MATERIAIS
81179 | BUCHA DE REDUCAO SOLDAVEL LONGA 50 X 25 mm | Un | 1 | PROJETO HIDROSSANITÁRIO - LISTA DE MATERIAIS
81180 | BUCHA DE REDUCAO SOLDAVEL LONGA 50 X 32 mm | Un | 4 | PROJETO HIDROSSANITÁRIO - LISTA DE MATERIAIS
81182 | BUCHA DE REDUCAO SOLDAVEL LONGA 60 X 32 mm | Un | 1 | PROJETO HIDROSSANITÁRIO - LISTA DE MATERIAIS
81185 | BUCHA DE REDUÇÃO SOLDÁVEL LONGA 75 X 50 MM | Un | 1 | PROJETO HIDROSSANITÁRIO - LISTA DE MATERIAIS
81300 | J O E L H O S
81307 | JOELHO 45 GRAUS SOLDAVEL 75 MM | Un | 2 | PROJETO HIDROSSANITÁRIO - LISTA DE MATERIAIS
81322 | JOELHO 90 GRAUS SOLDAVEL DIAMETRO 32 MM (1") | Un | 6 | PROJETO HIDROSSANITÁRIO - LISTA DE MATERIAIS
81321 | JOELHO 90 GRAUS SOLDAVEL DIAMETRO 25 MM | Un | 1 | PROJETO HIDROSSANITÁRIO - LISTA DE MATERIAIS
81324 | JOELHO 90 GRAUS SOLDAVEL 50 mm (MARROM) | Un | 8 | PROJETO HIDROSSANITÁRIO - LISTA DE MATERIAIS
81325 | JOELHO 90 GRAUS SOLDAVEL DIAMETRO 60 mm | Un | 4 | PROJETO HIDROSSANITÁRIO - LISTA DE MATERIAIS
81326 | JOELHO 90 GRAUS SOLDAVEL DIAMETRO 75 mm | Un | 2 | PROJETO HIDROSSANITÁRIO - LISTA DE MATERIAIS
81400 | T E
81405 | TE 90 GRAUS SOLDAVEL DIAMETRO 50 MM | Un | 3 | PROJETO HIDROSSANITÁRIO - LISTA DE MATERIAIS
81406 | TE 90 GRAUS SOLDAVEL DIMETRO 60 MM | Un | 2 | PROJETO HIDROSSANITÁRIO - LISTA DE MATERIAIS
81407 | TE 90 GRAUS SOLDAVEL DIAMETRO 75 MM | Un | 1 | PROJETO HIDROSSANITÁRIO - LISTA DE MATERIAIS
| TE DE REDUCAO 90 GRAUS SOLDAVEL 75 X 60 MM | Un | 2 | PROJETO HIDROSSANITÁRIO - LISTA DE MATERIAIS
81427 | TE DE REDUCAO 90 GRAUS SOLDAVEL 75 X 50 MM | Un | 5 | PROJETO HIDROSSANITÁRIO - LISTA DE MATERIAIS
81600 | E S G O T O S A N I T A R I O
81810 | D I V E R S O S
81811 | HIDROMETRO DIAM.RAMAL = 25 MM VAZAO =1,5 A 3 M3 | Un | 1 | PROJETO HIDROSSANITÁRIO - LISTA DE MATERIAIS
81815 | KIT CAVALETE D=25MM P/HIDRÔMETRO 1,5-3,0-5,0 M3/MURETA/CAIXA | Un | 1 | PROJETO HIDROSSANITÁRIO - LISTA DE MATERIAIS
81852 | CAIXA DE GORDURA 120 L. CONCRETO PADRÃO GOINFRA IMPERMEABILIZADA | Un | 1 | PROJETO HIDROSSANITÁRIO - LISTA DE MATERIAIS
81828 | CAIXA DE AREIA 60X60X80CM (MEDIDAS INTERNAS) FUNDO DE BRITA COM GRELHA METÁLICA FERRO CHATO PADRÃO GOINFRA | Un | 6 | PROJETO HIDROSSANITÁRIO - LISTA DE MATERIAIS
81829 | CAIXA DE INSPEÇÃO - TAMPA EM CONCRETO ARMADO 25 MPA E=5CM | m2 | 3 | PROJETO HIDROSSANITÁRIO - LISTA DE MATERIAIS
81830 | CAIXA DE INSPEÇÃO - LASTRO DE CONCRETO (COM ADIÇÃO DE IMPERMEABILIZANTE) 20 MPA E=5CM PARA O FUNDO | m3 | 0 | PROJETO HIDROSSANITÁRIO - LISTA DE MATERIAIS
81831 | CAIXA DE INSPEÇÃO - ALVENARIA DE 1/2 VEZ COM REVESTIMENTO INTERNO EM REBOCO PAULISTA A-14 (COM ADIÇÃO DE IMPERMEABILIZANTE) | m2 | 13 | PROJETO HIDROSSANITÁRIO - LISTA DE MATERIAIS
81833 | CAIXA DE INSPEÇÃO - ESCAVAÇÃO MANUAL / REATERRO/ APILOAMENTO DO FUNDO | m3 | 2 | PROJETO HIDROSSANITÁRIO - LISTA DE MATERIAIS
81840 | TAMPA PARA CAIXA PASSAGEM FERRO FUNDIDO T-33 - TRÁFEGO LEVE | Un | 6 | PROJETO HIDROSSANITÁRIO - LISTA DE MATERIAIS
81868 | FOSSA SEPTICA 4500 LITROS COM IMPERMEABILIZAÇÃO | Un | 1 | PROJETO HIDROSSANITÁRIO - LISTA DE MATERIAIS
81874 | SUMIDOURO COM DIÂMETRO=1,60M E PROFUNDIDADE=4,50 M | Un | 2 | PROJETO HIDROSSANITÁRIO - LISTA DE MATERIAIS
81920 | J O E L H O S
81924 | JOELHO 45 GRAUS DIAMETRO 100 MM (ESGOTO) | Un | 4 | PROJETO HIDROSSANITÁRIO - LISTA DE MATERIAIS
81938 | JOELHO 90 GRAUS DIAMETRO 100 MM (ESGOTO) | Un | 6 | PROJETO HIDROSSANITÁRIO - LISTA DE MATERIAIS
| JOELHO 90 GRAUS DIAMETRO 200 MM (ESGOTO) | Un | 4 | PROJETO HIDROSSANITÁRIO - LISTA DE MATERIAIS
82000 | L U V A S
82004 | LUVA SIMPLES DIAMETRO 100 mm - (ESGOTO) | Un | 8 | PROJETO HIDROSSANITÁRIO - LISTA DE MATERIAIS
| LUVA SIMPLES DIAMETRO 200 mm - (ESGOTO) | Un | 4 | PROJETO HIDROSSANITÁRIO - LISTA DE MATERIAIS
82200 | T E
82235 | TE SANITARIO DIAMETRO 100 X 100 MM (ESGOTO) | Un | 1 | PROJETO HIDROSSANITÁRIO - LISTA DE MATERIAIS
82300 | T U B O S
82332 | TUBO LEVE PVC RIGIDO DIAMETRO 200 MM | M | 47 | PROJETO HIDROSSANITÁRIO - LISTA DE MATERIAIS
82304 | TUBO SOLDAVEL PARA ESGOTO DIAMETRO 100 MM | M | 392 | PROJETO HIDROSSANITÁRIO - LISTA DE MATERIAIS
Composição | CANALETA DE CONCRETO 2x (1 x 37 METROS) COM GRELHA DE CONCRETO | m2 | 74 | PROJETO HIDROSSANITÁRIO - LISTA DE MATERIAIS
Composição | ANEL DE CONCRETO, Ø60CM (CONSIDERAR PADRÃO SUMIDOURO GOINFRA) | Un | 1 | PROJETO HIDROSSANITÁRIO - LISTA DE MATERIAIS
Composição | ANEL DE BORRACHA, DN100MM, PVC RÍGIDO BRANCO SÉRIE NORMAL | Un | 21 | PROJETO HIDROSSANITÁRIO - LISTA DE MATERIAIS
Composição | ANEL DE BORRACHA, DN200MM, PVC RÍGIDO BRANCO SÉRIE NORMAL | Un | 8 | PROJETO HIDROSSANITÁRIO - LISTA DE MATERIAIS
Cód. Auxiliar | Serviço | Unid. | Quantidade | Memória de Cálculo
172 | ALVENARIAS E DIVISÓRIAS
Composição | MURETA DA FLOREIRA ALTURA 0,7 mts - COMPLETO COM FUNDAÇÕES, ESTRUTURA, ALVENARIA | m2 | 14.574 | PROJETO DE ARQUITETURA - IMPLANTAÇÃO DEMOLIR/CONSTRUIR 1/2. | *PROJETO NÃO CONTÉM DETALHAMENTOS/ ESPECIFICAÇÕES
Cód. Auxiliar | Serviço | Unid. | Quantidade | Memória de Cálculo
174 | IMPERMEABILIZAÇÃO
Composição | IMPERMEABILIZAÇÃO FLOREIRAS - COMPLETO PARA FUNDAÇÃO E REBOCO | m2 | 17.3335 | PROJETO DE ARQUITETURA - IMPLANTAÇÃO DEMOLIR/CONSTRUIR 1/2. | *PROJETO NÃO CONTÉM DETALHAMENTOS/ ESPECIFICAÇÕES
Cód. Auxiliar | Serviço | Unid. | Quantidade | Memória de Cálculo
180 | ESQUADRIAS METÁLICAS
180341 | GUARDA CORPO EM TUBO INDUSTRIAL DE 2" COM MONTANTES SECUNDÁRIOS DE 1" (SEM CORRIMÃO) | m² | 196.416 | PROJETO DE ARQUITETURA - IMPLANTAÇÃO DEMOLIR/CONSTRUIR 1/2.
180340 | GUARDA CORPO EM TUBO INDUSTRIAL DE 2" COM MONTANTES SECUNDÁRIOS DE 1" E CORRIMÃO DUPLO DE 1.1/2" | m² | 157.916 | PROJETO DE ARQUITETURA - IMPLANTAÇÃO DEMOLIR/CONSTRUIR 1/2.
Cód. Auxiliar | Serviço | Unid. | Quantidade | Memória de Cálculo
182 | REVESTIMENTO DE PAREDES
200101 | CHAPISCO COMUM | m2 | 29.148 | ITEM REFERENTE ÀS FLOREIRAS: PROJETO DE ARQUITETURA. IMPLANTAÇÃO DEMOLIR/CONSTRUIR 1/2. | *PROJETO NÃO CONTÉM DETALHAMENTOS/ ESPECIFICAÇÕES
200500 | REBOCO PAULISTA A-7 (1 CALH,4 ARMLC) | m2 | 29.148 | ITEM REFERENTE ÀS FLOREIRAS. PROJETO DE ARQUITETURA - IMPLANTAÇÃO DEMOLIR/CONSTRUIR 1/2. | *PROJETO NÃO CONTÉM DETALHAMENTOS/ ESPECIFICAÇÕES
Composição | BLOCO DE CONCRETO MACIÇO PARA FIXAÇÃO 20X20X30
Cód. Auxiliar | Serviço | Unid. | Quantidade | Memória de Cálculo
184 | REVESTIMENTO DE PISO
220102 | CONCRETO DESEMPENADO ESPESSURA = 5 CM 1:2,5:3,5 | m2 | 961.08 | Item referente ao assentamento de piso tátil, estacionamento e reparo das rampas da calçada: PROJETO DE ARQUITETURA - IMPLANTAÇÃO 1/2. | *NÃO FOI POSSÍVEL REALIZAR TODOS OS QUANTITATIVO SEM OS PROJETOS COMPLEMENTARES
Composição | FORRAÇÃO-GRAMA EXISTENTE REPARAR | m2 | 3336.61 | RETIRADO DA TABELA DO PROJETO DE ARQUITETURA - IMPLANTAÇÃO 1/2.
Composição | REPARO DOS BLOCOS INTERTRAVADOS EXISTENTES - INCLUSO MATERIAL DO SUBSTRATO E ASSENTAMENTO | m2 | 38.92 | VERIFICADO IN LOCO. QUANTITATIVO DO PROJETO DE ARQUITETURA - IMPLANTAÇÃO 1/2.
221126 | PISO DE LADRILHO HIDRÁULICO COLORIDO MODELO TÁTIL ( ALERTA OU DIRECIONAL) SEM LASTRO | m2 | 116.69 | PROJETO DE ARQUITETURA - IMPLANTAÇÃO 1/2.
Cód. Auxiliar | Serviço | Unid. | Quantidade | Memória de Cálculo
187 | ADMINISTRAÇÃO - MENSALISTAS
250101 | ENGENHEIRO - (OBRAS CIVIS) | H |  | VERIFICAR CRONOGRAMA DE OBRA
250102 | MESTRE DE OBRA - (OBRAS CIVIS) | H |  | VERIFICAR CRONOGRAMA DE OBRA
250103 | ENCARREGADO - (OBRAS CIVIS) | H |  | VERIFICAR CRONOGRAMA DE OBRA
Cód. Auxiliar | Serviço | Unid. | Quantidade | Memória de Cálculo
188 | PINTURA
Composição | REMOCAO DE PINTURA ANTIGA (TEXTURA)E PREPARAÇÃO DE SUPERFÍCIE | m2 | 6.02 | ITEM REFERENTE À REFORMA DO PADRÃO DE ENERGIA. AS MEDIDAS SÃO ESTIMADAS CONFORME MODELO PADRÃO DE 2 X 1,4 M
Composição | CAIAÇAO 2 DEMAOS EM MEIO FIO(OC) | m | 304.62 | PROJETO DE ARQUITETURA - IMPLANTAÇÃO 1/2.
Composição | PINTURA EM FLOREIRAS | m2 | 14.574 | PROJETO DE ARQUITETURA - IMPLANTAÇÃO DEMOLIR/CONSTRUIR 1/2. | *PROJETO NÃO CONTÉM DETALHAMENTOS/ ESPECIFICAÇÕES
260601 | PINTURA TEXTURIZADA C/SELADOR ACRILICO | m2 | 6.02 | ITEM REFERENTE À REFORMA DO PADRÃO DE ENERGIA. AS MEDIDAS SÃO ESTIMADAS CONFORME MODELO PADRÃO DE 2 X 1,4 M
Cód. Auxiliar | Serviço | Unid. | Quantidade | Memória de Cálculo
189 | DIVERSOS
270210 | PLANTIO GRAMA ESMERALDA PLACA C/ M.O. IRRIG., ADUBO,TERRA VEGETAL (O.C.) A<11.000,00M2 | m2 | 749.26 | QUANTIDADE REFERENTE DE GRAMA ESMERALDA - PROJETO DE ARQUITETURA - IMPLANTAÇÃO / FOLHA 1/2
270211 | ABERTURA DE CAVA 60X60X60CM C/ ADUBAÇÃO E PLANTIO DE FOLHAGEM,ARBUSTO, ÁRVORE OU PALMEIRA C/ H=0,50 A 0,70M - EXCLUSO O CUSTO DE AQUISIÇÃO DA MUDA | und | 235 | QUANTIDADE REFERENTE À QUANTIDADE DE MUDAS DE ÁRVORES - PROJETO DE ARQUITETURA - IMPLANTAÇÃO / FOLHA 1/2
Composição | PLANTIO DE GRAMA AMENDOIM EM MUDAS | muda | 400 | QUANTITATIVO RETIRADO DO PROJETO DE ARQUITETURA - IMPLANTAÇÃO / FOLHA 1/2
Composição | BARBA DE SERPENTE (Liriope muscari) | muda | 150 | QUANTITATIVO RETIRADO DO PROJETO DE ARQUITETURA - IMPLANTAÇÃO / FOLHA 1/2
Composição | JASMIM MANGA (PLUMERIA RUBRA) | muda | 2 | QUANTITATIVO RETIRADO DO PROJETO DE ARQUITETURA - IMPLANTAÇÃO / FOLHA 1/2
Composição | JERIVÁ (Syagrus romanzoffiana) | muda | 14 | QUANTITATIVO RETIRADO DO PROJETO DE ARQUITETURA - IMPLANTAÇÃO / FOLHA 1/2
Composição | CICA (Cycas revoluteo) | muda | 30 | QUANTITATIVO RETIRADO DO PROJETO DE ARQUITETURA - IMPLANTAÇÃO / FOLHA 1/2
Composição | PAINEIRA ROSA (Ceiba speciosa) | muda | 2 | QUANTITATIVO RETIRADO DO PROJETO DE ARQUITETURA - IMPLANTAÇÃO / FOLHA 1/2
Composição | ARECA BAMBU (Dypsis lutescens) | muda | 12 | QUANTITATIVO RETIRADO DO PROJETO DE ARQUITETURA - IMPLANTAÇÃO / FOLHA 1/2
Composição | IPÊ ROSA (Handroanthus heptaphyllus) | muda | 5 | QUANTITATIVO RETIRADO DO PROJETO DE ARQUITETURA - IMPLANTAÇÃO / FOLHA 1/2
Composição | QUARESMEIRA (Tibouchina granulosa) | muda | 17 | QUANTITATIVO RETIRADO DO PROJETO DE ARQUITETURA - IMPLANTAÇÃO / FOLHA 1/2
Composição | AMOR AGARRADINHO (Antigonon leptopus ) | muda | 3 | QUANTITATIVO RETIRADO DO PROJETO DE ARQUITETURA - IMPLANTAÇÃO / FOLHA 1/2
271713 | MEIO FIO PD. GOINFRA EM CONC. PRÉ MOLD. RETO/CURVO ( 9v12X30X100CM), FC28=30MPA COM ARGAM.(1CI:3ARMLC) P/ ARREMATE DO REJUNT. - INCLUSO ESCAV./APILOAM./REATERRO E CONC.FC28= 10MPA P/ ASSENTAM. E CHUMBAMENTO | M | 74.79 | PROJETO DE ARQUITETURA - IMPLANTAÇÃO 1/2.
Composição | REFORMA E DESLOCAMENTO DOS BANCOS DE JARDIM EXISTENTES - INCLUSO TROCA DA MADEIRA, TRATAMENTO, PINTURA DE TODA ESTRUTURA, METÁLICA E DE MADEIRA | und | 13 | PROJETO DE ARQUITETURA - IMPLANTAÇÃO / FOLHA 1/2
Composição | REFORMA DE MASTROS PARA BANDEIRAS EM FERRO GALVANIZADO (TRATAMENTO ANTICORROSÃO E PINTURA) - 3 UNIDADES | cj | 1 | PROJETO DE ARQUITETURA - IMPLANTAÇÃO / FOLHA 1/2
Composição | LIXEIRA METÁLICA DUPLA 50 LITROS ACABAMENTO EM AÇO ZINCADO E PINTURA EM ESMALTE SINTÉTICO MARROM (TAMPA) E CHUMBO (ESTRUTURA) (COMPLETO, CONFORME PROJETO DE ARQUITETURA) | und | 11 | PROJETO DE ARQUITETURA - IMPLANTAÇÃO / FOLHA 1/2
Composição | BICICLETÁRIO DE PISO PARA 5 BICICLETAS | und | 1 | PROJETO DE ARQUITETURA - IMPLANTAÇÃO / FOLHA 1/2
Composição | REPARO DO PLAYGROUND EXISTENTE - INCLUSO TRATAMENTO E PINTURA DE MADEIRA | und | 1 | PROJETO DE ARQUITETURA - IMPLANTAÇÃO / FOLHA 1/2
Obs. 1: Não foram encontrados informações sobre iluminação externa em projetos.
Obs. 2: Não foram encontrados informações sobre caixa d'água projetos.

## Planilha SEI! 70475061. (hidden)
PLANILHA DE LEVANTAMENTO DE QUANTITATIVOS
DATA : 07/02/2025
SETOR | CONSÓRCIO GESTOR SPU - GOIÁS
OBRA | GINÁSIO MOISÉIS RIBEIRO DA COSTA
LOCAL | Avelinópolis - GO
AUTORES | Domingos Paschoal Cardoso
Gabriel Pereira da Silva
Jaqueline de Almeida dos Santos
Thaynara da Silva Brito
Nº PROCESSO | 202300036002240
LEVANTAMENTOS REFORMA
Cód. Auxiliar | Serviço | Unid. | Quantidade | Memória de Cálculo
164 | SERVIÇOS PRELIMINARES
20100 | DEMOLIÇÃO MANUAL - COBERTURA TELHA METÁLICA C/ TRANSP. ATÉ CB. E CARGA | m2 | 38.88 | PROJETO DE ARQUITETURA - DEMOLIR/CONSTRUIR 4/5.
20102 | DEMOLICAO MANUAL COBERTURA TELHA FIBROCIMENTO/FIBRA DE VIDRO/SIMILARES C/ TRANSP. ATÉ CB. E CARGA | m2 | 270.54 | PROJETO DE ARQUITETURA - DEMOLIR/CONSTRUIR 4/5.
20104 | DEMOLIÇÃO MANUAL DE RIPA C/ TRANSP. ATÉ CB. E CARGA | m2 | 270.54 | PROJETO DE ARQUITETURA - DEMOLIR/CONSTRUIR 4/5.
20106 | REMOÇÃO MANUAL DE JANELA OU PORTAL C/ TRANSP. ATÉ CB. E CARGA | m2 | 50.08 | PROJETO DE ARQUITETURA - DEMOLIR/CONSTRUIR 4/5.
20117 | DEMOLIÇÃO MANUAL DE REVESTIMENTO C/ARGAMASSA C/TR.ATE CB.E CARGA | m2 | 389.69 | PROJETO DE ARQUITETURA - DEMOLIR/CONSTRUIR 4/5.
20118 | DEMOLIÇÃO MANUAL ALVENARIA TIJOLO S/REAP. C/TR.ATE CB. E CARGA | m3 | 40.35 | PROJETO DE ARQUITETURA - DEMOLIR/CONSTRUIR 4/5.
20121 | DEMOLIÇÃO MANUAL EM CONCRETO SIMPLES C/TR.ATE CB.E CARGA (O.C.) | m3 | 25.75 | PROJETO DE ARQUITETURA - DEMOLIR/CONSTRUIR 4/5.
20137 | REMOÇÃO MANUAL DE BACIA SANITÁRIA C/ TRANSP. ATÉ CB. E CARGA | un | 9 | PROJETO DE ARQUITETURA - DEMOLIR/CONSTRUIR 4/5.
20139 | DEMOLIÇÃO MANUAL DE BANCADA C/ TRANSP. ATÉ CB. E CARGA | m2 | 5.72 | PROJETO DE ARQUITETURA - DEMOLIR/CONSTRUIR 4/5.
Composição | >DEMOLIÇÃO DE ELEMENTO VAZADO | m2 | 80.62 | PROJETO DE ARQUITETURA - DEMOLIR/CONSTRUIR 4/5.
Composição | >DEMOLIÇÃO DE CORRIMÃO METÁLICO | m | 58.1 | PROJETO DE ARQUITETURA - DEMOLIR/CONSTRUIR 4/5.
Composição | DEMOLIÇÃO ESTRUTURA METÁLICA - BASQUETE | un | 2 | PROJETO DE ARQUITETURA - DEMOLIR/CONSTRUIR 4/5.
Composição | REMOÇÃO DE PAVIFLEX | m2 | 537.45 | PROJETO DE ARQUITETURA - DEMOLIR/CONSTRUIR 4/5.
Cód. Auxiliar | Serviço | Unid. | Quantidade | Memória de Cálculo
165 | TRANSPORTES
30104 | TRANSPORTE DE ENTULHO CAÇAMBA ESTACIONÁRIA SEM CARGA | m3 | 310.1 | PROJETO DE ARQUITETURA - DEMOLIR/CONSTRUIR 4/5.
Cód. Auxiliar | Serviço | Unid. | Quantidade | Memória de Cálculo
166 | SERVIÇO EM TERRA
40101 | ESCAVACAO MANUAL DE VALAS < 1 MTS. (OBRAS CIVIS) - CIRCULAÇÃO INTERNA | m3 | 36.58 | PROJETO DE ARQUITETURA - PLAMTA BAIXA 1/5.
41003 | ATERRO INTERNO SEM APILOAMENTO COM TRANSPORTE EM CARRINHO MÃO - CIRCULAÇÃO INTERNA | m3 | 36.06 | PROJETO DE ARQUITETURA - PLAMTA BAIXA 1/5.
41009 | COMPACTAÇÃO MECÂNICA SEM CONTROLE LABORATÓRIO - CIRCULAÇÃO INTERNA | m3 | 35.12 | PROJETO DE ARQUITETURA - PLAMTA BAIXA 1/5.
41006 | TRANSPORTE DE MATERIAL ESCAVADO M3.KM - CIRCULAÇÃO INTERNA | m3 | 36.58 | PROJETO DE ARQUITETURA - PLAMTA BAIXA 1/5.
40101 | ESCAVACAO MANUAL DE VALAS < 1 MTS. (OBRAS CIVIS) | m3 | 2.34 | PROJETO DE FUNDAÇÃO - ESTACAS E BLOCOS
41002 | APILOAMENTO | m² | 45.72
Cód. Auxiliar | Serviço | Unid. | Quantidade | Memória de Cálculo
167 | FUNDAÇÕES
Composição | ESTACA BROCA DE CONCRETO, DIÂMETRO DE 30CM, ESCAVAÇÃO MANUAL COM TRADO CONCHA, COM ARMADURA DE ARRANQUE. AF_05/2020 | m | 128 | PROJETO DE FUNDAÇÃO - ESTACAS E BLOCOS
50902 | APILOAMENTO (BLOCOS/SAPATAS) | m2 | 3.6 | PROJETO DE FUNDAÇÃO - ESTACAS E BLOCOS
Composição | LASTRO DE CONCRETO MAGRO, APLICADO EM BLOCOS DE COROAMENTO OU SAPATAS, ESPESSURA DE 5 CM. AF_01/2024 | m2 | 3.6 | PROJETO DE FUNDAÇÃO - ESTACAS E BLOCOS
Composição | CONCRETO FCK = 25MPA, TRAÇO 1:2,3:2,7 (EM MASSA SECA DE CIMENTO/ AREIA MÉDIA/ BRITA 1) - PREPARO MECÂNICO COM BETONEIRA 600 L. AF_05/2021 | m3 | 2.2 | PROJETO DE FUNDAÇÃO - ESTACAS E BLOCOS
51055 | LANÇAMENTO/APLICAÇÃO/ADENSAMENTO MANUAL DE CONCRETO - (O.C.) | m3 | 2.2 | PROJETO DE FUNDAÇÃO - ESTACAS E BLOCOS
Composição | ARMAÇÃO DE BLOCO UTILIZANDO AÇO CA-60 DE 5 MM - MONTAGEM. AF_01/2024 | kg | 49 | PROJETO DE FUNDAÇÃO - ESTACAS E BLOCOS
Composição | ARMAÇÃO DE BLOCO UTILIZANDO AÇO CA-50 DE 8 MM - MONTAGEM. AF_01/2024 | kg | 110 | PROJETO DE FUNDAÇÃO - ESTACAS E BLOCOS
Composição | ARMAÇÃO DE BLOCO UTILIZANDO AÇO CA-50 DE 10 MM - MONTAGEM. AF_01/2024 | kg | 87 | PROJETO DE FUNDAÇÃO - ESTACAS E BLOCOS
Cód. Auxiliar | Serviço | Unid. | Quantidade | Memória de Cálculo
168 | ESTRUTURAS
60191 | FORMA DE TABUA CINTA BALDRAME U=8 VEZES - PERGOLADO | m2 | 1.2 | PROJETO DE ESTRUTURA DE CONCRETO
60507 | PREPARO COM BETONEIRA E TRANSPORTE MANUAL DE CONCRETO FCK-20 - (O.C.) - PERGOLADO | m3 | 0.24 | PROJETO DE ESTRUTURA DE CONCRETO
60801 | APLICAÇÃO/ADENSAMENTO MANUAL DE CONCRETO - (OBRAS CIVIS) - PERGOLADO | m | 0.24 | PROJETO DE ESTRUTURA DE CONCRETO
60191 | FORMA DE TABUA CINTA BALDRAME U=8 VEZES | m2 | 66 | PROJETO DE ESTRUTURA DE CONCRETO
60203 | FORMA- CH.COMPENSADA 12 MM UTILIZAÇÃO 3 VEZES - (OBRAS CIVIS) | m2 | 79 | PROJETO DE ESTRUTURA DE CONCRETO
51030 | PREPARO COM BETONEIRA E TRANSPORTE MANUAL DE CONCRETO FCK=25 MPA | m3 | 10.7 | PROJETO DE ESTRUTURA DE CONCRETO
60801 | LANÇAMENTO/APLICAÇÃO/ADENSAMENTO MANUAL DE CONCRETO - (OBRAS CIVIS | m3 | 10.7 | PROJETO DE ESTRUTURA DE CONCRETO
52003 | ACO CA-50A - 6,3 MM (1/4") - (OBRAS CIVIS) | kg | 167 | PROJETO DE ESTRUTURA DE CONCRETO
52004 | ACO CA 50-A - 8,0 MM (5/16") - (OBRAS CIVIS) | kg | 128 | PROJETO DE ESTRUTURA DE CONCRETO
52005 | ACO CA-50A - 10,0 MM (3/8") - (OBRAS CIVIS) | kg | 352 | PROJETO DE ESTRUTURA DE CONCRETO
52014 | ACO CA-60 - 5,0 MM - (OBRAS CIVIS) | kg | 203 | PROJETO DE ESTRUTURA DE CONCRETO
Composição | ACO CA-60 - 4,3 MM - (OBRAS CIVIS) | Kg | 22 | PROJETO DE ESTRUTURA DE CONCRETO
Composição | >MURO DE ARRIMO PADRÃO GOINFRA - ALTURA MÉDIA 80 CM | m2 | 11.79 | PROJETO DE ARQUITETURA - PLAMTA BAIXA 1/5. - MEMORIAL DE SERVIÇOS PRELIMINARES
60010 | VERGA/CONTRAVERGA EM CONCRETO ARMADO FCK = 20 MP | m | 121.08 | PROJETO DE ARQUITETURA - PLAMTA BAIXA 1/5. - MEMORIAL DE ESQUADRIA METÁLICA
60104 | ANDAIME METALICO TORRE (ALUGUEL/MES) | mês |  | PREVISTO PARA SERVIÇOS EM ALTURA. * VERIFICAR CRONOGRAMA DA OBRA
Compoaição | EPS Unidirecional H08/40/120 | und | 25 | PROJETO DE ESTRUTURA DE CONCRETO 7/7
Composição | Vigotas Treliçadas - TR08634 | kg | 18 | PROJETO DE ESTRUTURA DE CONCRETO 7/7
RECUPERAÇÃO ARQUIBANCADA
Composição | TRATAMENTO DE JUNTA DE DILATAÇÃO, COM TARUGO DE POLIETILENO E SELANTE PU, INCLUSO PREENCHIMENTO COM ESPUMA EXPANSIVA PU. AF_09/2023 | m | 138 | Levantamento 'in loco'
RECUPERAÇÃO DA ESTRUTURA EM CONCRETO
67010 | ESCARIFICAÇÃO MANUAL, CORTE DE CONCRETO ATÉ 3CM DE PROFUNDIDADE | m³ | 0.25 | Levantamento 'in loco'
67014 | LIMPEZA DE ARMADURA OU CHAPA METÁLICA COM FURADEIRA E BROCA | m² | 2 | Levantamento 'in loco'
Composição | LIMPEZA DE SUPERFÍCIE COM JATO DE ALTA PRESSÃO. AF_04/2019 | m² | 2 | Levantamento 'in loco'
Composição | GRAUTE FGK=25 MPA; TRAÇO 1:0,02:1,3:1,6 (EM MASSA SECA DE CIMENTO/ CAL/ AREIA GROSSA/ BRITA 0) - PREPARO MECÂNICO COM BETONEIRA 400 L. AF_09/2021 | m³ | 0.25 | Levantamento 'in loco'
ESTRUTURA DE LIGAÇÃO (CONCRETO NOVO - VELHO)
Composição | FURO MECANIZADO EM CONCRETO, COM PERFURATRIZ, PARA INSTALAÇÕES ELÉTRICAS, DIÂMETROS MENORES OU IGUAIS A 40 MM. AF_09/2023 | und | 58 | Levantamento 'in loco'
67010 | ESCARIFICAÇÃO MANUAL, CORTE DE CONCRETO ATÉ 3CM DE PROFUNDIDADE | m³ | 0.04 | Levantamento 'in loco'
Composição | LIMPEZA DE SUPERFÍCIE COM JATO DE ALTA PRESSÃO. AF_04/2019 | m² | 0.99 | Levantamento 'in loco'
Composição | MASSA EPOXI CAIXA DE 250 G | und | 6 | Levantamento 'in loco'
Composição | GRAUTE FGK=25 MPA; TRAÇO 1:0,02:1,3:1,6 (EM MASSA SECA DE CIMENTO/ CAL/ AREIA GROSSA/ BRITA 0) - PREPARO MECÂNICO COM BETONEIRA 400 L. AF_09/2021 | m³ | 0.09 | Levantamento 'in loco'
67010 | ESCARIFICAÇÃO MANUAL, CORTE DE CONCRETO ATÉ 3CM DE PROFUNDIDADE | M3 | 0.04 | Levantamento 'in loco'
67022 | LIMPEZA DO SUBSTRATO COM APLICAÇÃO DE JATO DE ÁGUA FRIA | m2 | 537.45 | ÁREA DE EXECUÇÃO DE PISO DE CONCRETO. PROJETO DE ARQUITETURA - PLANTA BAIXA 1/5.
Cód. Auxiliar | Serviço | Unid. | Quantidade | Memória de Cálculo
169 | INST. ELÉT./TELEFÔNICA/CABEAMENTO ESTRUTURADO
Composição | Entrada de energia elétrica, subterrânea, trifásica, com caixa de embutir, cabo de 35mm² com isolação em HEPR, disjuntor de 100A. | cj | 1 | PROJETO ELÉTRICO - LISTA DE MATERIAIS
Composição | Quadro geral de distribuição (QD1) 60x80 cm, em chapa de aço pintada de cinza MUNSELL N6.5, placa de montagem laranja para: 8 mini-disjuntores monopolares de 10A, 8 mini-disjuntores monopolares de 16A, 3 mini-disjuntores monopolares 20A, 2 mini-disjuntores monopolares de 25A, 1 disjuntor tripolar de 70A, 1 disjuntor tripolar de 100A, 3 DPS (20A - 20 kA) e 7 DR's (20A - 30 mA), capacidade total de no mínimo 45 componentes, com barramento trifásico em cobre com capacidade de 140A por fase (13x3mm), pintado de amarelo (fase A), magenta (fase B) e vermelho (fase C), barramento de terra na cor verde e barramento de neutro na cor azul, com canaletas organizadoras de cabo 50x50mm, proteção em acrílico para evitar contato acidental, etiquetas de identificação em gravite (coladas, fundo branco e letras pretas), tensão nominal 220/380 Vca, grau de proteção IP-54, uso interno, NBI: 3 kV, fornecido completo. Demais requisitos conforme projetos (desenho orientativo da folha 2) e memorial descritivo. | cj | 1 | PROJETO ELÉTRICO - LISTA DE MATERIAIS
Composição | Quadro geral de distribuição (QD2) 60x80 cm, em chapa de aço pintada de cinza MUNSELL N6.5, placa de montagem laranja para: 5 mini-disjuntores monopolares de 10A, 5 mini-disjuntores monopolares de 16A, 3 mini-disjuntores monopolares 20A, 7 mini-disjuntores monopolares de 32A, 1 disjuntor tripolar de 70A, 3 DPS (20A - 20 kA), 5 DR's (20A - 30 mA), 7 DR's (32A - 30 mA), capacidade total de no mínimo 45 componentes, com barramento trifásico em cobre com capacidade de 140A por fase (13x3mm), pintado de amarelo (fase A), magenta (fase B) e vermelho (fase C), barramento de terra na cor verde e barramento de neutro na cor azul, com canaletas organizadoras de cabo 50x50mm, proteção em acrílico para evitar contato acidental, etiquetas de identificação em gravite (coladas, fundo branco e letras pretas), tensão nominal 220/380 Vca, grau de proteção IP-54, uso interno, NBI: 3 kV, fornecido completo. Demais requisitos conforme projetos (desenho orientativo da folha 2) e memorial descritivo. | cj | 1 | PROJETO ELÉTRICO - LISTA DE MATERIAIS
Composição | Luminária de sobrepor, quadrada, 18W, em LED, temperatura de cor de 4000K, tensão 110-240V, corpo em alumínio e difusor em policarbonato. Ref. Taschibra ou equivalente. | un | 39 | PROJETO ELÉTRICO - LISTA DE MATERIAIS
Composição | Luminária LED industrial de 200W para iluminação de quadra esportiva, temperatura de cor 6500K, uso interno ou externo, à prova de corrosão, tensão 110-277V, IP65, IRC80, vida útil > 30.000 horas, fator de potência >0,9, suporte com ajuste, material em alumínio. Ref. Philips ou equivalente. | un | 25 | PROJETO ELÉTRICO - LISTA DE MATERIAIS
Composição | Bloco autônomo para luminária de emergência, 24 a 45 LEDs (conforme fabricante), IP 66, autonomia mínima de 3 horas, no mínimo 200 lm, temperatura de cor de 6000K, potência mínima de 13W em 220V, alimentação de 100 a 240 Vca, 50/60 Hz, com proteção de surtos embutida, temperatura ambiente de 0 a 40°C, corpo injetado em ABS anti-chama com aditivo UVA e UVB, com sistema de verificação de funcionameto, cor branca. Ref. Segurimax ou equivalente. | un | 12 | PROJETO ELÉTRICO - LISTA DE MATERIAIS
Composição | Luminária de emergência em LED, autônoma, 2200 lumens, 2 faróis, pelo menos 20 LEDs em cada farol, LED indicativo de funcionamento, autonomia mínima de 2 horas, tensão 110-220V, temperatura de operação de 0 a 50°C, temperatura de cor 6000K, potência mínima de 20W, corpo em ABS, com botão de teste, cor branca. Ref. Segurimax ou equivalente. | un | 4 | PROJETO ELÉTRICO - LISTA DE MATERIAIS
Composição | Monobloco para uma tomada monofásica, 1 módulo (2P+T), completo, com parafusos, espelho e caixa de passagem 4x2", 10A, 250V, padrão brasileiro. Ref. Tramontina ou equivalente. | cj | 14 | PROJETO ELÉTRICO - LISTA DE MATERIAIS
Composição | Monobloco de sobrepor para uma tomada monofásica para instalação de luminária de emergência, 1 módulo (2P+T), completo, com parafusos, espelho e caixa de passagem 4x2", 10A, 250V, padrão brasileiro. Ref. Tramontina ou equivalente. | cj | 16 | PROJETO ELÉTRICO - LISTA DE MATERIAIS
Composição | Monobloco para duas tomadas monofásicas, 2 módulos (2P+T), completos, com parafusos, espelho e caixa de passagem 4x2", 10A, 250V, padrão brasileiro. Ref. Tramontina ou equivalente. | cj | 7 | PROJETO ELÉTRICO - LISTA DE MATERIAIS
Composição | Monobloco para um interruptor simples, completo, com parafusos, espelho e caixa de passagem 4x2", 10A, 250V. Ref. Tramontina ou equivalente. | cj | 12 | PROJETO ELÉTRICO - LISTA DE MATERIAIS
Composição | Monobloco para um interruptor paralelo, completo, com parafusos, espelho e caixa de passagem 4x2", 10A, 250V. Ref. Tramontina ou equivalente. | cj | 2 | PROJETO ELÉTRICO - LISTA DE MATERIAIS
Composição | Monobloco para um interruptor fourway, completo, com parafusos, espelho e caixa de passagem 4x2", 10A, 250V. Ref. Tramontina ou equivalente. | cj | 1 | PROJETO ELÉTRICO - LISTA DE MATERIAIS
Composição | Monobloco para um interruptor simples + uma tomada (2P+T), completo, com parafusos, espelho e caixa de passagem 4x2", 10A, 250V. Ref. Tramontina ou equivalente. | cj | 9 | PROJETO ELÉTRICO - LISTA DE MATERIAIS
Composição | Monobloco com tampa cega, completo, com parafusos, espelho e caixa de passagem 4x2" para futura instalação de ar condicionado. Ref. Tramontina ou equivalente. | cj | 2 | PROJETO ELÉTRICO - LISTA DE MATERIAIS
Composição | Monobloco com tampa com furo central, completo, com parafusos, espelho e caixa de passagem 4x2" para instalação de chuveiro. Ref. Tramontina ou equivalente. | cj | 7 | PROJETO ELÉTRICO - LISTA DE MATERIAIS
Composição | Condulete em liga de alumínio, com tampa, com entradas rosqueadas para eletrodutos de ø1", tipo "E". Ref. DAISA ou equivalente técnico. | un | 7 | PROJETO ELÉTRICO - LISTA DE MATERIAIS
Composição | Condulete em liga de alumínio, com tampa, com entradas rosqueadas para eletrodutos de ø1", tipo "LB". Ref. DAISA ou equivalente técnico. | un | 45 | PROJETO ELÉTRICO - LISTA DE MATERIAIS
Composição | Condulete em liga de alumínio, com tampa, com entradas rosqueadas para eletrodutos de ø1", tipo "LL". Ref. DAISA ou equivalente técnico. | un | 7 | PROJETO ELÉTRICO - LISTA DE MATERIAIS
Composição | Condulete em liga de alumínio, com tampa, com entradas rosqueadas para eletrodutos de ø1", tipo "LR". Ref. DAISA ou equivalente técnico. | un | 30 | PROJETO ELÉTRICO - LISTA DE MATERIAIS
Composição | Condulete em liga de alumínio, com tampa, com entradas rosqueadas para eletrodutos de ø1", tipo "T". Ref. DAISA ou equivalente técnico. | un | 13 | PROJETO ELÉTRICO - LISTA DE MATERIAIS
Composição | Condulete em liga de alumínio, com tampa, com entradas rosqueadas para eletrodutos de ø1", tipo "TB". Ref. DAISA ou equivalente técnico. | un | 23 | PROJETO ELÉTRICO - LISTA DE MATERIAIS
Composição | Condulete em liga de alumínio, com tampa, com entradas rosqueadas para eletrodutos de ø1", tipo "Múltiplo". Ref. DAISA ou equivalente técnico. | un | 27 | PROJETO ELÉTRICO - LISTA DE MATERIAIS
Composição | Condulete em liga de alumínio, com tampa, com entradas rosqueadas para eletrodutos de ø1 1/2", tipo "LB". Ref. DAISA ou equivalente técnico. | un | 4 | PROJETO ELÉTRICO - LISTA DE MATERIAIS
Composição | Condulete em liga de alumínio, com tampa, com entradas rosqueadas para eletrodutos de ø1 1/2", tipo "LR". Ref. DAISA ou equivalente técnico. | un | 20 | PROJETO ELÉTRICO - LISTA DE MATERIAIS
Composição | Condulete em liga de alumínio, com tampa, com entradas rosqueadas para eletrodutos de ø1 1/2", tipo "T". Ref. DAISA ou equivalente técnico. | un | 14 | PROJETO ELÉTRICO - LISTA DE MATERIAIS
Composição | Condulete em liga de alumínio, com tampa, com entradas rosqueadas para eletrodutos de ø1 1/2", tipo "TB". Ref. DAISA ou equivalente técnico. | un | 5 | PROJETO ELÉTRICO - LISTA DE MATERIAIS
Composição | Condulete em liga de alumínio, com tampa, com entradas rosqueadas para eletrodutos de ø1 1/2", tipo "Múltiplo". Ref. DAISA ou equivalente técnico. | un | 5 | PROJETO ELÉTRICO - LISTA DE MATERIAIS
Composição | Condulete em liga de alumínio, com tampa, com entradas rosqueadas para eletrodutos de ø2", tipo "LB". Ref. DAISA ou equivalente técnico. | un | 9 | PROJETO ELÉTRICO - LISTA DE MATERIAIS
Composição | Condulete em liga de alumínio, com tampa, com entradas rosqueadas para eletrodutos de ø2", tipo "LR". Ref. DAISA ou equivalente técnico. | un | 25 | PROJETO ELÉTRICO - LISTA DE MATERIAIS
Composição | Condulete em liga de alumínio, com tampa, com entradas rosqueadas para eletrodutos de ø2", tipo "T". Ref. DAISA ou equivalente técnico. | un | 7 | PROJETO ELÉTRICO - LISTA DE MATERIAIS
Composição | Condulete em liga de alumínio, com tampa, com entradas rosqueadas para eletrodutos de ø2", tipo "TB". Ref. DAISA ou equivalente técnico. | un | 4 | PROJETO ELÉTRICO - LISTA DE MATERIAIS
Composição | Condulete em liga de alumínio, com tampa, com entradas rosqueadas para eletrodutos de ø2", tipo "X". Ref. DAISA ou equivalente técnico. | un | 3 | PROJETO ELÉTRICO - LISTA DE MATERIAIS
Composição | Condulete em liga de alumínio, com tampa, com entradas rosqueadas para eletrodutos de ø2", tipo "Múltiplo". Ref. DAISA ou equivalente técnico. | un | 6 | PROJETO ELÉTRICO - LISTA DE MATERIAIS
Composição | Eletroduto de aço galvanizado , tipo pesado, roscável, em barras de 3 metros, diâmetro ø1". Ref. Tramontina ou equivalente. | m | 294 | PROJETO ELÉTRICO - LISTA DE MATERIAIS
Composição | Eletroduto de aço galvanizado , tipo pesado, roscável, em barras de 3 metros, diâmetro ø1 1/2". Ref. Tramontina ou equivalente. | m | 75 | PROJETO ELÉTRICO - LISTA DE MATERIAIS
Composição | Eletroduto de aço galvanizado , tipo pesado, roscável, em barras de 3 metros, diâmetro ø2". Ref. Tramontina ou equivalente. | m | 90 | PROJETO ELÉTRICO - LISTA DE MATERIAIS
Composição | Eletroduto de PVC flexível, corrugado, antichama, reforçado, diâmetro ø3/4". Ref. Trige ou equivalente. | m | 70 | PROJETO ELÉTRICO - LISTA DE MATERIAIS
Composição | Eletroduto de PVC flexível, corrugado, antichama, reforçado, diâmetro ø1". Ref. Trige ou equivalente. | m | 50 | PROJETO ELÉTRICO - LISTA DE MATERIAIS
Composição | Bucha de redução para eletroduto de aço galvanizado de ø2" para ø1 1/2" | pç | 8 | PROJETO ELÉTRICO - LISTA DE MATERIAIS
Composição | Bucha de redução para eletroduto de aço galvanizado de ø2" para ø1" | pç | 14 | PROJETO ELÉTRICO - LISTA DE MATERIAIS
Composição | Bucha de redução para eletroduto de aço galvanizado de ø1 1/2" para ø1" | pç | 25 | PROJETO ELÉTRICO - LISTA DE MATERIAIS
Composição | Abraçadeira em aço carbono zincado, tipo "D", para fixação de eletroduto ø1". | pç | 151 | PROJETO ELÉTRICO - LISTA DE MATERIAIS
Composição | Abraçadeira em aço carbono zincado, tipo "D", para fixação de eletroduto ø1 1/2". | pç | 42 | PROJETO ELÉTRICO - LISTA DE MATERIAIS
Composição | Abraçadeira em aço carbono zincado, tipo "D", para fixação de eletroduto ø2". | pç | 68 | PROJETO ELÉTRICO - LISTA DE MATERIAIS
Composição | Bucha de nylon SXR8 para aplicação em paredes de tijolo oco, bloco oco ou concreto celular, e parafuso cabeça sextavada, rosca soberba, de 5x50mm de comprimento | pç | 261 | PROJETO ELÉTRICO - LISTA DE MATERIAIS
Composição | Luva em ferro nodular galvanizado a fogo, ø 1", com rosca. | pç | 73 | PROJETO ELÉTRICO - LISTA DE MATERIAIS
Composição | Luva em ferro nodular galvanizado a fogo, ø 1 1/2", com rosca. | pç | 23 | PROJETO ELÉTRICO - LISTA DE MATERIAIS
Composição | Luva em ferro nodular galvanizado a fogo, ø 2", com rosca. | pç | 25 | PROJETO ELÉTRICO - LISTA DE MATERIAIS
Composição | Arruela, ferro nodular, galvanizado a fogo, para fixação de eletroduto ø1", com rosca. | pç | 45 | PROJETO ELÉTRICO - LISTA DE MATERIAIS
Composição | Arruela, ferro nodular, galvanizado a fogo, para fixação de eletroduto ø1 1/2", com rosca. | pç | 4 | PROJETO ELÉTRICO - LISTA DE MATERIAIS
Composição | Arruela, ferro nodular, galvanizado a fogo, para fixação de eletroduto ø2", com rosca. | pç | 9 | PROJETO ELÉTRICO - LISTA DE MATERIAIS
Composição | Bucha terminal em ferro nodular, galvanizado à fogo, para fixação de eletroduto ø1", com rosca. | pç | 45 | PROJETO ELÉTRICO - LISTA DE MATERIAIS
Composição | Bucha terminal em ferro nodular, galvanizado à fogo, para fixação de eletroduto ø1 1/2", com rosca. | pç | 4 | PROJETO ELÉTRICO - LISTA DE MATERIAIS
Composição | Bucha terminal em ferro nodular, galvanizado à fogo, para fixação de eletroduto ø2", com rosca. | pç | 9 | PROJETO ELÉTRICO - LISTA DE MATERIAIS
Composição | Conector a compressão por mola para condutores até 6,0mm² (conexão dos chuveiros). WAGO ou equivalente técnico. | un | 21 | PROJETO ELÉTRICO - LISTA DE MATERIAIS
Composição | Cabo de cobre flexível 1,5mm², encordoamento classe 5, isolação 450/750V, material de isolação em PVC, temperatura máxima 70°C, baixa emissão de fumaça e gases tóxicos, não propagante de chama, cor preta, NBR NM 247-3. Ref. Prysmian ou equivalente. | m | 846 | PROJETO ELÉTRICO - LISTA DE MATERIAIS
Composição | Cabo de cobre flexível 2,5mm², encordoamento classe 5, isolação 450/750V, material de isolação em PVC, temperatura máxima 70°C, baixa emissão de fumaça e gases tóxicos, não propagante de chama, cor preta, NBR NM 247-3. Ref. Prysmian ou equivalente. | m | 1314 | PROJETO ELÉTRICO - LISTA DE MATERIAIS
Composição | Cabo de cobre flexível 4,0mm², encordoamento classe 5, isolação 450/750V, material de isolação em PVC, temperatura máxima 70°C, baixa emissão de fumaça e gases tóxicos, não propagante de chama, cor preta, NBR NM 247-3. Ref. Prysmian ou equivalente. | m | 57 | PROJETO ELÉTRICO - LISTA DE MATERIAIS
Composição | Cabo de cobre flexível 6,0mm², encordoamento classe 5, isolação 450/750V, material de isolação em PVC, temperatura máxima 70°C, baixa emissão de fumaça e gases tóxicos, não propagante de chama, cor preta, NBR NM 247-3. Ref. Prysmian ou equivalente. | m | 225 | PROJETO ELÉTRICO - LISTA DE MATERIAIS
Composição | Cabo de cobre isolado para baixa tensão, classe de encordoamento 5, extraflexível, 0,6/1kV, isolação e cobertura de HEPR antichama e livre de gases tóxicos, temperatura no condutor em serviço contínuo 90°C, NBR 13248, NBR 13570, NBR NM IEC 60332-3-24, seção 25mm², cor da cobertura preta. Ref. Prysmian ou equivalente. | m | 325 | PROJETO ELÉTRICO - LISTA DE MATERIAIS
Composição | Cabo de cobre isolado para baixa tensão, classe de encordoamento 5, extraflexível, 0,6/1kV, isolação e cobertura de HEPR antichama e livre de gases tóxicos, temperatura no condutor em serviço contínuo 90°C, NBR 13248, NBR 13570, NBR NM IEC 60332-3-24, seção 35mm², cor da cobertura preta. Ref. Prysmian ou equivalente. | m | 60 | PROJETO ELÉTRICO - LISTA DE MATERIAIS
SPDA
70544 | CABO DE COBRE NÚ No. 50 MM2 | M | 250 | PROJETO DE SPDA - LISTA DE MATERIAIS
72532 | TERMINAL DE PRESSAO 50 MM2 | U | 12 | PROJETO DE SPDA - LISTA DE MATERIAIS
70256 | ATERRAMENTO - SOLDA EXOTÉRMICA - CARTUCHO 115 G | U | 30 | PROJETO DE SPDA - LISTA DE MATERIAIS
71381 | HASTE REV.COBRE(COPPERWELD) 5/8" X 3,00 M C/CONECTOR | U | 18 | PROJETO DE SPDA - LISTA DE MATERIAIS
71202 | ELETRODUTO DE PVC RIGIDO DIAMETRO 1" | M | 40 | PROJETO DE SPDA - LISTA DE MATERIAIS
70372 | BRACADEIRA METALICA TIPO "D" DIAM. 1" | U | 36 | PROJETO DE SPDA - LISTA DE MATERIAIS
Composição | PARAFUSO INOX 5/16" x 1.1/4" | U | 12 | PROJETO DE SPDA - LISTA DE MATERIAIS
Composição | PORCA INOX 5/16" | U | 12 | PROJETO DE SPDA - LISTA DE MATERIAIS
Composição | CAIXA DE INSPEÇÃO DE PVC PARA ATERRAMENTO 300MM | U | 18 | PROJETO DE SPDA - LISTA DE MATERIAIS
Composição | TAMPA REFORÇADA DE FERRO FUNDIDO COM BOCAL INTERIOR QUADRADA ARTICULADA DIAM 300MM | U | 18 | PROJETO DE SPDA - LISTA DE MATERIAIS
Composição | CAIXA DE INSPEÇÃO EM PVC SUSPENSA COM BOCAL DIAMETRO 1" | U | 12 | PROJETO DE SPDA - LISTA DE MATERIAIS
Composição | CONECTOR DE MEDIÇÃO | U | 12 | PROJETO DE SPDA - LISTA DE MATERIAIS
71831 | PARA RAIOS FRANKLIM 4 PONTAS | U | 1 | PROJETO DE SPDA - LISTA DE MATERIAIS
Composição | MASTRO TELESCÓPICO 3m (2m x ∅2" + 1m x ∅1.1/2") | U | 1 | PROJETO DE SPDA - LISTA DE MATERIAIS
Composição | BASE METÁLICA PARA MASTRO 2" | U | 1 | PROJETO DE SPDA - LISTA DE MATERIAIS
Composição | CONJUNTO DE ESTAIS TUBULARES TIPO RIGIDO 1 METRO PARA MASTRO 2" | U | 1 | PROJETO DE SPDA - LISTA DE MATERIAIS
Composição | SINALIZADOR DE OBSTÁCULO COMPOSTO POR GLOBO DE VIDRO DIFRATOR COM LAMPADA DE LONGA DURAÇÃO (> 10.000 Hs) ACIONADA POR CÉLULA FOTOELÉTRICA | U | 1 | PROJETO DE SPDA - LISTA DE MATERIAIS
Composição | ABRACADEIRA-GUIA REFORCADA 1.1/2" UMA DESCIDA | U | 1 | PROJETO DE SPDA - LISTA DE MATERIAIS
Composição | ABRACADEIRA-GUIA REFORCADA 2" UMA DESCIDA | U | 1 | PROJETO DE SPDA - LISTA DE MATERIAIS
Composição | ABRACADEIRA-GUIA SIMPLES 2" UMA DESCIDA | U | 2 | PROJETO DE SPDA - LISTA DE MATERIAIS
Composição | SUPORTE-GUIA SIMPLES | U | 5 | PROJETO DE SPDA - LISTA DE MATERIAIS
71870 | PARAFUSO SEXTAVADO D = 1/4" X 5/8" | U | 10 | PROJETO DE SPDA - LISTA DE MATERIAIS
70393 | BUCHA DE NYLON S-10 | U | 10 | PROJETO DE SPDA - LISTA DE MATERIAIS
Cód. Auxiliar | Serviço | Unid. | Quantidade | Memória de Cálculo
170 | INSTALAÇÕES HIDROSSANITÁRIAS
80500 | LOUÇAS E METAIS
80501 | V A S O S A N I T A R I O / A C E S S O R I O S
80502 | VASO SANITÁRIO CONVENCIONAL (1ª LINHA) | Un | 12 | PROJETO HIDROSSANITÁRIO - LISTA DE MATERIAIS
80503 | VASO SANITÁRIO PARA PcD SEM ABERTURA FRONTAL (1ª LINHA) | un | 4 | PROJETO HIDROSSANITÁRIO - LISTA DE MATERIAIS
80510 | ANEL DE VEDAÇÃO PARA VASO SANITÁRIO | Un | 16 | PROJETO HIDROSSANITÁRIO - LISTA DE MATERIAIS
80513 | TUBO PARA VÁLVULA DE DESCARGA ( CURTO 1.1/4" ) | Un | 16 | PROJETO HIDROSSANITÁRIO - LISTA DE MATERIAIS
80514 | TUBO DE LIGACAO PVC CROMADO 1.1/2" / ESPUDE - (ENTRADA) | Un | 16 | PROJETO HIDROSSANITÁRIO - LISTA DE MATERIAIS
80517 | VÁLVULA DE DESCARGA DUPLO ACIONAMENTO COM ACABAMENTO CROMADO ANTIVANDALISMO | Un | 12 | PROJETO HIDROSSANITÁRIO - LISTA DE MATERIAIS
80519 | VÁLVULA DE DESCARGA PARA PcD COM ACABAMENTO CROMADO ANTIVANDALISMO | un | 4 | PROJETO HIDROSSANITÁRIO - LISTA DE MATERIAIS
80520 | CONJUNTO DE FIXACAO P/VASO SANITARIO (PAR) | CJ | 16 | PROJETO HIDROSSANITÁRIO - LISTA DE MATERIAIS
80526 | ASSENTO EM POLIPROPILENO COM SISTEMA DE FECHAMENTO SUAVE PARA VASO SANITÁRIO | Un | 16 | PROJETO HIDROSSANITÁRIO - LISTA DE MATERIAIS
80540 | L A V A T O R I O / A C E S S O R I O S
80543 | LAVATÓRIO DE CANTO SEM COLUNA | un | 5 | PROJETO HIDROSSANITÁRIO - LISTA DE MATERIAIS
80550 | FIXACAO P/LAVATORIO (PAR) | PAR | 5 | PROJETO HIDROSSANITÁRIO - LISTA DE MATERIAIS
80555 | LIGAÇÃO FLEXÍVEL METÁLICA DIAM.1/2"(ENGATE) | Un | 20 | PROJETO HIDROSSANITÁRIO - LISTA DE MATERIAIS
80560 | SIFAO PARA LAVATORIO METALICO DIAM.1"X1.1/2" | Un | 20 | PROJETO HIDROSSANITÁRIO - LISTA DE MATERIAIS
80572 | TORNEIRA DE MESA COM FECHAMENTO AUTOMÁTICO TEMPORIZADO PARA LAVATÓRIO DIÂMETRO DE 1/2" | Un | 20 | PROJETO HIDROSSANITÁRIO - LISTA DE MATERIAIS
80590 | CUBA DE LOUCA DE EMBUTIR OVAL MÉDIA | Un | 16 | PROJETO HIDROSSANITÁRIO - LISTA DE MATERIAIS
80600 | M I C T O R I O/A C E S S O R I O S
80601 | MICTORIO DE LOUCA C/SIFAO INTEGRADO | Un | 9 | PROJETO HIDROSSANITÁRIO - LISTA DE MATERIAIS
80610 | KIT DE FIXAÇÃO PARA MICTORIO DE LOUCA (ESPUDE,CONEXÃO ENTR.PARAFUSOS) | Un | 9 | PROJETO HIDROSSANITÁRIO - LISTA DE MATERIAIS
80621 | VÁLVULA DE DESCARGA PARA MICTÓRIO DIÂMETRO 1/2" FECHAMENTO AUTOMÁTICO TEMPORIZADO | Un | 9 | PROJETO HIDROSSANITÁRIO - LISTA DE MATERIAIS
80650 | P I A / A C E S S O R I O S
80656 | TORNEIRA DE MESA PARA PIA DIÂMETRO DE 1/2" - BICA MÓVEL | Un | 1 | PROJETO HIDROSSANITÁRIO - LISTA DE MATERIAIS
80670 | SIFAO PARA PIA 1.1/2" X 2" METAL | Un | 2 | PROJETO HIDROSSANITÁRIO - LISTA DE MATERIAIS
80680 | VALVULA PARA PIA TIPO AMERICANA DIAMETRO 3.1/2" (METALICA) | Un | 2 | PROJETO HIDROSSANITÁRIO - LISTA DE MATERIAIS
| CUBA DE AÇO INOX ISIS 2C 34BL DE 72X40CM OU EQUIVALENTE | Un | 1 | PROJETO HIDROSSANITÁRIO - LISTA DE MATERIAIS
80720 | F I L T R O / C H U V E I R O
80721 | CHUVEIRO ELÉTRICO EM PVC 220V 5500W | Un | 8 | PROJETO HIDROSSANITÁRIO - LISTA DE MATERIAIS
| CHUVEIRO METÁLICO COM DESVIADOR PARA DUCHA MANUAL | Un | 3 | PROJETO HIDROSSANITÁRIO - LISTA DE MATERIAIS
80800 | T A N Q U E S / T O R N E I R A S J A R D I M S
80805 | TANQUE DE AÇO INOX - CHAPA 0,7MM | Un | 1 | PROJETO HIDROSSANITÁRIO - LISTA DE MATERIAIS
80810 | TORNEIRA DE PAREDE PARA TANQUE COM AREJADOR DIÂMETRO DE 1/2" E 3/4" | Un | 4 | PROJETO HIDROSSANITÁRIO - LISTA DE MATERIAIS
80819 | SIFÃO METÁLICO PARA TANQUE DE 1 1/4" X 1 1/2" | Un | 1 | PROJETO HIDROSSANITÁRIO - LISTA DE MATERIAIS
80830 | VÁLVULA PARA TANQUE METÁLICA DIAM. 1" SEM LADRAO | Un | 1 | PROJETO HIDROSSANITÁRIO - LISTA DE MATERIAIS
80900 | R E G I S T R O S
80906 | REGISTRO DE GAVETA BRUTO DIAMETRO 2" | Un | 3 | PROJETO HIDROSSANITÁRIO - LISTA DE MATERIAIS
80910 | REGISTRO DE GAVETA BRUTO DIAMETRO 2.1/2" | Un | 1 | PROJETO HIDROSSANITÁRIO - LISTA DE MATERIAIS
80926 | REGISTRO DE GAVETA C/CANOPLA DIAMETRO 3/4" | Un | 7 | PROJETO HIDROSSANITÁRIO - LISTA DE MATERIAIS
80927 | REGISTRO DE GAVETA C/CANOPLA DIAMETRO 1" | Un | 4 | PROJETO HIDROSSANITÁRIO - LISTA DE MATERIAIS
80929 | REGISTRO DE GAVETA C/CANOPLA DIAMETRO 1.1/2" | Un | 2 | PROJETO HIDROSSANITÁRIO - LISTA DE MATERIAIS
80946 | REGISTRO DE PRESSAO C/CANOPLA CROMADA DIAM.3/4" | Un | 11 | PROJETO HIDROSSANITÁRIO - LISTA DE MATERIAIS
81000 | AGUA FRIA
81001 | T U B O S DE P V C S O L D A V E L
81003 | TUBO SOLDAVEL PVC MARROM DIAM. 25 MM | M | 60 | PROJETO HIDROSSANITÁRIO - LISTA DE MATERIAIS
81004 | TUBO SOLDAVEL PVC MARROM DIAM. 32 MM | M | 8 | PROJETO HIDROSSANITÁRIO - LISTA DE MATERIAIS
81006 | TUBO SOLDAVEL PVC MARROM DIAM. 50 MM | M | 15 | PROJETO HIDROSSANITÁRIO - LISTA DE MATERIAIS
81007 | TUBO SOLDAVEL PVC MARROM DIAM. 60 MM | M | 6 | PROJETO HIDROSSANITÁRIO - LISTA DE MATERIAIS
81040 | A D A P T A D O R E S DE P V C S O L D A V E
81066 | ADAPTADOR SOLDÁVEL CURTO C/ BOLSA E ROSCA PARA REGISTRO 25X3/4" | Un | 25 | PROJETO HIDROSSANITÁRIO - LISTA DE MATERIAIS
81067 | ADAPTADOR SOLDÁVEL CURTO C/ BOLSA E ROSCA PARA REGISTRO 32X1" | Un | 8 | PROJETO HIDROSSANITÁRIO - LISTA DE MATERIAIS
81069 | ADAPTADOR SOLDÁVEL CURTO COM BOLSA E ROSCA PARA REGISTRO 50MMX1.1/2" | Un | 19 | PROJETO HIDROSSANITÁRIO - LISTA DE MATERIAIS
81070 | ADAPTADOR SOLDÁVEL CURTO C/ BOLSA E ROSCA PARA REGISTRO 60X2" | Un | 6 | PROJETO HIDROSSANITÁRIO - LISTA DE MATERIAIS
81100 | L U V A S DE P V C
81131 | LUVA SOLDAVEL C/ROSCA DIAMETRO 25 X 3/4" | Un | 11 | PROJETO HIDROSSANITÁRIO - LISTA DE MATERIAIS
81160 | B U C H A S
81162 | BUCHA DE REDUCAO SOLDÁVEL CURTA 32 X 25 MM | Un | 8 | PROJETO HIDROSSANITÁRIO - LISTA DE MATERIAIS
81181 | BUCHA DE REDUCAO SOLDAVEL LONGA 60 X 25 mm | Un | 1 | PROJETO HIDROSSANITÁRIO - LISTA DE MATERIAIS
81184 | BUCHA DE REDUCAO SOLDAVEL LONGA 60 X 50 mm | Un | 7 | PROJETO HIDROSSANITÁRIO - LISTA DE MATERIAIS
81300 | J O E L H O S
81321 | JOELHO 90 GRAUS SOLDAVEL DIAMETRO 25 MM | Un | 34 | PROJETO HIDROSSANITÁRIO - LISTA DE MATERIAIS
81322 | JOELHO 90 GRAUS SOLDAVEL DIAMETRO 32 MM (1") | Un | 6 | PROJETO HIDROSSANITÁRIO - LISTA DE MATERIAIS
81324 | JOELHO 90 GRAUS SOLDAVEL 50 mm (MARROM) | Un | 19 | PROJETO HIDROSSANITÁRIO - LISTA DE MATERIAIS
81325 | JOELHO 90 GRAUS SOLDAVEL DIAMETRO 60 mm | Un | 5 | PROJETO HIDROSSANITÁRIO - LISTA DE MATERIAIS
81360 | JOELHO DE REDUCAO 90 GRAUS SOLDÁVEL COM BUCHA LATAO 25X1/2" | Un | 20 | PROJETO HIDROSSANITÁRIO - LISTA DE MATERIAIS
81369 | JOELHO 90 GRAUS SOLDAVEL COM BUCHA DE LATAO 25 X 3/4" | Un | 4 | PROJETO HIDROSSANITÁRIO - LISTA DE MATERIAIS
81400 | T E
81402 | TE 90 GRAUS SOLDAVEL DIAMETRO 25 MM | Un | 8 | PROJETO HIDROSSANITÁRIO - LISTA DE MATERIAIS
81403 | TE 90 GRAUS SOLDAVEL DIAMETRO 32 MM | Un | 5 | PROJETO HIDROSSANITÁRIO - LISTA DE MATERIAIS
81405 | TE 90 GRAUS SOLDAVEL DIAMETRO 50 MM | Un | 7 | PROJETO HIDROSSANITÁRIO - LISTA DE MATERIAIS
81406 | TE 90 GRAUS SOLDAVEL DIMETRO 60 MM | Un | 5 | PROJETO HIDROSSANITÁRIO - LISTA DE MATERIAIS
81421 | TE REDUCAO 90 GRAUS SOLDAVEL 32 X 25 mm | Un | 4 | PROJETO HIDROSSANITÁRIO - LISTA DE MATERIAIS
81445 | TE 90 GRAUS SOLDAVEL COM BUCHA DE LATÃO NA BOLSA CENTRAL 25 X 25 X 1/2" | Un | 26 | PROJETO HIDROSSANITÁRIO - LISTA DE MATERIAIS
81501 | ADESIVO PLASTICO - FRASCO 850 G | Un | 3 | PROJETO HIDROSSANITÁRIO - LISTA DE MATERIAIS
81504 | SOLUCAO LIMPADORA 1000 CM3 | Un | 2 | PROJETO HIDROSSANITÁRIO - LISTA DE MATERIAIS
81600 | E S G O T O S A N I T A R I O
81601 | B U C H A S
81602 | BUCHA DE REDUCAO LONGA 50 X 40 MM - (ESGOTO) | Un | 9 | PROJETO HIDROSSANITÁRIO - LISTA DE MATERIAIS
81660 | C O R P O DE C A I X A S I F O N A D A/R A L O
81661 | CORPO CAIXA SIFONADA DIAM. 100 X 100 X 50 | Un | 2 | PROJETO HIDROSSANITÁRIO - LISTA DE MATERIAIS
81663 | CORPO CAIXA SIFONADA DIAM. 150 X 150 X 50 | Un | 4 | PROJETO HIDROSSANITÁRIO - LISTA DE MATERIAIS
81664 | CORPO CAIXA SIFONADA DIAM. 150 X 185 X 75 | Un | 10 | PROJETO HIDROSSANITÁRIO - LISTA DE MATERIAIS
81696 | PROLONGAMENTO PARA CAIXA SIFONADA 150 MM | Un | 10 | PROJETO HIDROSSANITÁRIO - LISTA DE MATERIAIS
81700 | C U R V A S
81730 | CURVA 90 GRAUS CURTA DIAM. 40 MM (ESGOTO) | Un | 34 | PROJETO HIDROSSANITÁRIO - LISTA DE MATERIAIS
81731 | CURVA 90 GRAUS CURTA DIAM. 50 MM (ESGOTO) | Un | 2 | PROJETO HIDROSSANITÁRIO - LISTA DE MATERIAIS
81733 | CURVA 90 GRAUS CURTA DIAM. 100 MM (ESGOTO) | Un | 16 | PROJETO HIDROSSANITÁRIO - LISTA DE MATERIAIS
81750 | G R E L H A S
81783 | GRELHA REDONDA ACO INOX ROTATIVA DIAM. 100 MM | Un | 2 | PROJETO HIDROSSANITÁRIO - LISTA DE MATERIAIS
81784 | GRELHA REDONDA ACO INOX ROTATIVA DIAM. 150 MM | Un | 14 | PROJETO HIDROSSANITÁRIO - LISTA DE MATERIAIS
81810 | D I V E R S O S
81825 | CAIXA DE PASSAGEM 60X60X80 CM (MEDIDAS INTERNAS) SEM TAMPA | Un | 7 | PROJETO HIDROSSANITÁRIO - LISTA DE MATERIAIS
81840 | TAMPA PARA CAIXA PASSAGEM FERRO FUNDIDO T-33 - TRÁFEGO LEVE | Un | 7 | PROJETO HIDROSSANITÁRIO - LISTA DE MATERIAIS
81852 | CAIXA DE GORDURA 120 L. CONCRETO PADRÃO GOINFRA IMPERMEABILIZADA | Un | 1 | PROJETO HIDROSSANITÁRIO - LISTA DE MATERIAIS
81885 | TERMINAL DE VENTILAÇÃO DIAMETRO 50 MM (ESGOTO) | Un | 9 | PROJETO HIDROSSANITÁRIO - LISTA DE MATERIAIS
81920 | J O E L H O S
81921 | JOELHO 45 GRAUS DIAMETRO 40 MM (ESGOTO) | Un | 32 | PROJETO HIDROSSANITÁRIO - LISTA DE MATERIAIS
81922 | JOELHO 45 GRAUS DIAMETRO 50 MM (ESGOTO) | Un | 19 | PROJETO HIDROSSANITÁRIO - LISTA DE MATERIAIS
81923 | JOELHO 45 GRAUS DIAMETRO 75 MM (ESGOTO) | Un | 10 | PROJETO HIDROSSANITÁRIO - LISTA DE MATERIAIS
81924 | JOELHO 45 GRAUS DIAMETRO 100 MM (ESGOTO) | Un | 6 | PROJETO HIDROSSANITÁRIO - LISTA DE MATERIAIS
81927 | JOELHO 90 GRAUS C/ANEL 40 MM | Un | 21 | PROJETO HIDROSSANITÁRIO - LISTA DE MATERIAIS
81928 | JOELHO 90 GRAUS C/ANEL 50 MM | Un | 2 | PROJETO HIDROSSANITÁRIO - LISTA DE MATERIAIS
81935 | JOELHO 90 GRAUS DIAMETRO 40 MM (ESGOTO) | Un | 13 | PROJETO HIDROSSANITÁRIO - LISTA DE MATERIAIS
81936 | JOELHO 90 GRAUS DIAMETRO 50 MM (ESGOTO) | Un | 35 | PROJETO HIDROSSANITÁRIO - LISTA DE MATERIAIS
81937 | JOELHO 90 GRAUS DIAMETRO 75 MM (ESGOTO) | Un | 6 | PROJETO HIDROSSANITÁRIO - LISTA DE MATERIAIS
81938 | JOELHO 90 GRAUS DIAMETRO 100 MM (ESGOTO) | Un | 6 | PROJETO HIDROSSANITÁRIO - LISTA DE MATERIAIS
81960 | J U N C O E S
81970 | JUNCAO SIMPLES DIAMETRO 50 X 50 MM (ESGOTO) | Un | 9 | PROJETO HIDROSSANITÁRIO - LISTA DE MATERIAIS
81972 | JUNCAO SIMPLES DIAMETRO 75 X 75 MM (ESGOTO) | Un | 3 | PROJETO HIDROSSANITÁRIO - LISTA DE MATERIAIS
81975 | JUNCAO SIMPLES DIAM. 100 X 100 MM (ESGOTO) | Un | 6 | PROJETO HIDROSSANITÁRIO - LISTA DE MATERIAIS
82000 | L U V A S
82003 | LUVA SIMPLES DIAMETRO 75 MM - (ESGOTO) | Un | 6 | PROJETO HIDROSSANITÁRIO - LISTA DE MATERIAIS
82050 | P O R T A / G R E L H A
82055 | PORTA GRELHA QUADRADA PARA GRELHA REDONDA CROMADA 100 MM (ESGOTO) | Un | 2 | PROJETO HIDROSSANITÁRIO - LISTA DE MATERIAIS
82072 | PORTA GRELHA REDONDO CROMADO DIAMETRO 150 MM | Un | 14 | PROJETO HIDROSSANITÁRIO - LISTA DE MATERIAIS
82100 | R E D U C O E S
82101 | REDUCAO EXCENTRICA 75 X 50 MM (ESGOTO) | Un | 5 | PROJETO HIDROSSANITÁRIO - LISTA DE MATERIAIS
82200 | T E
82230 | TE SANITARIO DIAMETRO 50 X 50 MM (ESGOTO) | Un | 26 | PROJETO HIDROSSANITÁRIO - LISTA DE MATERIAIS
82231 | TE SANITARIO DIAMETRO 75 X 50 MM (ESGOTO) | Un | 17 | PROJETO HIDROSSANITÁRIO - LISTA DE MATERIAIS
82232 | TE SANITARIO DIAMETRO 75 X 75 MM (ESGOTO) | Un | 2 | PROJETO HIDROSSANITÁRIO - LISTA DE MATERIAIS
82233 | TE SANITARIO DIAMETRO 100 X 50 MM (ESGOTO) | Un | 11 | PROJETO HIDROSSANITÁRIO - LISTA DE MATERIAIS
82234 | TE SANITARIO DIAMETRO 100 X 75 MM (ESGOTO) | Un | 1 | PROJETO HIDROSSANITÁRIO - LISTA DE MATERIAIS
82300 | T U B O S
82301 | TUBO SOLDAVEL PARA ESGOTO DIAMETRO 40 MM | M | 95 | PROJETO HIDROSSANITÁRIO - LISTA DE MATERIAIS
82302 | TUBO SOLDAVEL PARA ESGOTO DIAMETRO 50 MM | M | 120 | PROJETO HIDROSSANITÁRIO - LISTA DE MATERIAIS
82303 | TUBO SOLDAVEL PARA ESGOTO DIAMETRO 75 MM | M | 100 | PROJETO HIDROSSANITÁRIO - LISTA DE MATERIAIS
82304 | TUBO SOLDAVEL PARA ESGOTO DIAMETRO 100 MM | M | 40 | PROJETO HIDROSSANITÁRIO - LISTA DE MATERIAIS
Composição | TERMINAL DE VENTILACAO DIAMETRO 75 MM | Un | 4 | PROJETO HIDROSSANITÁRIO - LISTA DE MATERIAIS
Composição | RALO LINEAR DE 70 CM COM GRELHA CINZA (TIGRE ou EQUIVALENTE) | Un | 11 | PROJETO HIDROSSANITÁRIO - LISTA DE MATERIAIS
ACESSÓRIOS
ACESSÓRIOS
Composição | >BANCO ARTICULADO PARA BANHO, EM ACO INOX POLIDO, 70* CM X 45* CM | UND | 3 | PROJETO DE ARQUITETURA - PLANTA BAIXA 01/05.
Composição | BARRA DE APOIO INOX 40CM LINHA CONFORTO, DECA, CROMADO ESCOVADO - 2310.I.040.ESC - OU EQUIVALENTE | Un | 18 | PROJETO DE ARQUITETURA - PLANTA BAIXA 01/05.
Composição | BARRA DE APOIO INOX 70CM LINHA CONFORTO, DECA, CROMADO ESCOVADO - 2310.I.070.ESC - OU EQUIVALENTE | Un | 13 | PROJETO DE ARQUITETURA - PLANTA BAIXA 01/05.
Composição | BARRA DE APOIO INOX 80CM LINHA CONFORTO, DECA, CROMADO ESCOVADO - 2310.I.080.ESC - OU EQUIVALENTE | Un | 14 | PROJETO DE ARQUITETURA - PLANTA BAIXA 01/05.
Composição | >DISPENSER DE PAPEL TOALHA, INTERFOLHA - PREMISSE BRANCO OU EQUIVALENTE | un | 12 | PROJETO DE ARQUITETURA - PLANTA BAIXA 01/05.
Composição | >DISPENSER DE SABONETE LÍQUIDO COMPACTO - PREMISSE BRANCO OU EQUIVALENTE | un | 23 | PROJETO DE ARQUITETURA - PLANTA BAIXA 01/05.
Composição | >DISPENSER DE PAPEL HIGIÊNICO TIPO ROLO - PREMISSE BRANCO OU EQUIVALENTE | un | 16 | PROJETO DE ARQUITETURA - PLANTA BAIXA 01/05.
Cód. Auxiliar | Serviço | Unid. | Quantidade | Memória de Cálculo
169 | INST. ELÉT./TELEFÔNICA/CABEAMENTO ESTRUTURADO
Composição | Entrada de energia elétrica, subterrânea, trifásica, com caixa de embutir, cabo de 35mm² com isolação em HEPR, disjuntor de 100A. | cj | 1 | PROJETO ELÉTRICO - LISTA DE MATERIAIS
Composição | Quadro geral de distribuição (QD1) 60x80 cm, em chapa de aço pintada de cinza MUNSELL N6.5, placa de montagem laranja para: 8 mini-disjuntores monopolares de 10A, 8 mini-disjuntores monopolares de 16A, 3 mini-disjuntores monopolares 20A, 2 mini-disjuntores monopolares de 25A, 1 disjuntor tripolar de 70A, 1 disjuntor tripolar de 100A, 3 DPS (20A - 20 kA) e 7 DR's (20A - 30 mA), capacidade total de no mínimo 45 componentes, com barramento trifásico em cobre com capacidade de 140A por fase (13x3mm), pintado de amarelo (fase A), magenta (fase B) e vermelho (fase C), barramento de terra na cor verde e barramento de neutro na cor azul, com canaletas organizadoras de cabo 50x50mm, proteção em acrílico para evitar contato acidental, etiquetas de identificação em gravite (coladas, fundo branco e letras pretas), tensão nominal 220/380 Vca, grau de proteção IP-54, uso interno, NBI: 3 kV, fornecido completo. Demais requisitos conforme projetos (desenho orientativo da folha 2) e memorial descritivo. | cj | 1 | PROJETO ELÉTRICO - LISTA DE MATERIAIS
Composição | Quadro geral de distribuição (QD2) 60x80 cm, em chapa de aço pintada de cinza MUNSELL N6.5, placa de montagem laranja para: 5 mini-disjuntores monopolares de 10A, 5 mini-disjuntores monopolares de 16A, 3 mini-disjuntores monopolares 20A, 7 mini-disjuntores monopolares de 32A, 1 disjuntor tripolar de 70A, 3 DPS (20A - 20 kA), 5 DR's (20A - 30 mA), 7 DR's (32A - 30 mA), capacidade total de no mínimo 45 componentes, com barramento trifásico em cobre com capacidade de 140A por fase (13x3mm), pintado de amarelo (fase A), magenta (fase B) e vermelho (fase C), barramento de terra na cor verde e barramento de neutro na cor azul, com canaletas organizadoras de cabo 50x50mm, proteção em acrílico para evitar contato acidental, etiquetas de identificação em gravite (coladas, fundo branco e letras pretas), tensão nominal 220/380 Vca, grau de proteção IP-54, uso interno, NBI: 3 kV, fornecido completo. Demais requisitos conforme projetos (desenho orientativo da folha 2) e memorial descritivo. | cj | 1 | PROJETO ELÉTRICO - LISTA DE MATERIAIS
Composição | Luminária de sobrepor, quadrada, 18W, em LED, temperatura de cor de 4000K, tensão 110-240V, corpo em alumínio e difusor em policarbonato. Ref. Taschibra ou equivalente. | un | 39 | PROJETO ELÉTRICO - LISTA DE MATERIAIS
Composição | Luminária LED industrial de 200W para iluminação de quadra esportiva, temperatura de cor 6500K, uso interno ou externo, à prova de corrosão, tensão 110-277V, IP65, IRC80, vida útil > 30.000 horas, fator de potência >0,9, suporte com ajuste, material em alumínio. Ref. Philips ou equivalente. | un | 25 | PROJETO ELÉTRICO - LISTA DE MATERIAIS
Composição | Bloco autônomo para luminária de emergência, 24 a 45 LEDs (conforme fabricante), IP 66, autonomia mínima de 3 horas, no mínimo 200 lm, temperatura de cor de 6000K, potência mínima de 13W em 220V, alimentação de 100 a 240 Vca, 50/60 Hz, com proteção de surtos embutida, temperatura ambiente de 0 a 40°C, corpo injetado em ABS anti-chama com aditivo UVA e UVB, com sistema de verificação de funcionameto, cor branca. Ref. Segurimax ou equivalente. | un | 12 | PROJETO ELÉTRICO - LISTA DE MATERIAIS
Composição | Luminária de emergência em LED, autônoma, 2200 lumens, 2 faróis, pelo menos 20 LEDs em cada farol, LED indicativo de funcionamento, autonomia mínima de 2 horas, tensão 110-220V, temperatura de operação de 0 a 50°C, temperatura de cor 6000K, potência mínima de 20W, corpo em ABS, com botão de teste, cor branca. Ref. Segurimax ou equivalente. | un | 4 | PROJETO ELÉTRICO - LISTA DE MATERIAIS
Composição | Monobloco para uma tomada monofásica, 1 módulo (2P+T), completo, com parafusos, espelho e caixa de passagem 4x2", 10A, 250V, padrão brasileiro. Ref. Tramontina ou equivalente. | cj | 14 | PROJETO ELÉTRICO - LISTA DE MATERIAIS
Composição | Monobloco de sobrepor para uma tomada monofásica para instalação de luminária de emergência, 1 módulo (2P+T), completo, com parafusos, espelho e caixa de passagem 4x2", 10A, 250V, padrão brasileiro. Ref. Tramontina ou equivalente. | cj | 16 | PROJETO ELÉTRICO - LISTA DE MATERIAIS
Composição | Monobloco para duas tomadas monofásicas, 2 módulos (2P+T), completos, com parafusos, espelho e caixa de passagem 4x2", 10A, 250V, padrão brasileiro. Ref. Tramontina ou equivalente. | cj | 7 | PROJETO ELÉTRICO - LISTA DE MATERIAIS
Composição | Monobloco para um interruptor simples, completo, com parafusos, espelho e caixa de passagem 4x2", 10A, 250V. Ref. Tramontina ou equivalente. | cj | 12 | PROJETO ELÉTRICO - LISTA DE MATERIAIS
Composição | Monobloco para um interruptor paralelo, completo, com parafusos, espelho e caixa de passagem 4x2", 10A, 250V. Ref. Tramontina ou equivalente. | cj | 2 | PROJETO ELÉTRICO - LISTA DE MATERIAIS
Composição | Monobloco para um interruptor fourway, completo, com parafusos, espelho e caixa de passagem 4x2", 10A, 250V. Ref. Tramontina ou equivalente. | cj | 1 | PROJETO ELÉTRICO - LISTA DE MATERIAIS
Composição | Monobloco para um interruptor simples + uma tomada (2P+T), completo, com parafusos, espelho e caixa de passagem 4x2", 10A, 250V. Ref. Tramontina ou equivalente. | cj | 9 | PROJETO ELÉTRICO - LISTA DE MATERIAIS
Composição | Monobloco com tampa cega, completo, com parafusos, espelho e caixa de passagem 4x2" para futura instalação de ar condicionado. Ref. Tramontina ou equivalente. | cj | 2 | PROJETO ELÉTRICO - LISTA DE MATERIAIS
Composição | Monobloco com tampa com furo central, completo, com parafusos, espelho e caixa de passagem 4x2" para instalação de chuveiro. Ref. Tramontina ou equivalente. | cj | 7 | PROJETO ELÉTRICO - LISTA DE MATERIAIS
Composição | Condulete em liga de alumínio, com tampa, com entradas rosqueadas para eletrodutos de ø1", tipo "E". Ref. DAISA ou equivalente técnico. | un | 7 | PROJETO ELÉTRICO - LISTA DE MATERIAIS
Composição | Condulete em liga de alumínio, com tampa, com entradas rosqueadas para eletrodutos de ø1", tipo "LB". Ref. DAISA ou equivalente técnico. | un | 45 | PROJETO ELÉTRICO - LISTA DE MATERIAIS
Composição | Condulete em liga de alumínio, com tampa, com entradas rosqueadas para eletrodutos de ø1", tipo "LL". Ref. DAISA ou equivalente técnico. | un | 7 | PROJETO ELÉTRICO - LISTA DE MATERIAIS
Composição | Condulete em liga de alumínio, com tampa, com entradas rosqueadas para eletrodutos de ø1", tipo "LR". Ref. DAISA ou equivalente técnico. | un | 30 | PROJETO ELÉTRICO - LISTA DE MATERIAIS
Composição | Condulete em liga de alumínio, com tampa, com entradas rosqueadas para eletrodutos de ø1", tipo "T". Ref. DAISA ou equivalente técnico. | un | 13 | PROJETO ELÉTRICO - LISTA DE MATERIAIS
Composição | Condulete em liga de alumínio, com tampa, com entradas rosqueadas para eletrodutos de ø1", tipo "TB". Ref. DAISA ou equivalente técnico. | un | 23 | PROJETO ELÉTRICO - LISTA DE MATERIAIS
Composição | Condulete em liga de alumínio, com tampa, com entradas rosqueadas para eletrodutos de ø1", tipo "Múltiplo". Ref. DAISA ou equivalente técnico. | un | 27 | PROJETO ELÉTRICO - LISTA DE MATERIAIS
Composição | Condulete em liga de alumínio, com tampa, com entradas rosqueadas para eletrodutos de ø1 1/2", tipo "LB". Ref. DAISA ou equivalente técnico. | un | 4 | PROJETO ELÉTRICO - LISTA DE MATERIAIS
Composição | Condulete em liga de alumínio, com tampa, com entradas rosqueadas para eletrodutos de ø1 1/2", tipo "LR". Ref. DAISA ou equivalente técnico. | un | 20 | PROJETO ELÉTRICO - LISTA DE MATERIAIS
Composição | Condulete em liga de alumínio, com tampa, com entradas rosqueadas para eletrodutos de ø1 1/2", tipo "T". Ref. DAISA ou equivalente técnico. | un | 14 | PROJETO ELÉTRICO - LISTA DE MATERIAIS
Composição | Condulete em liga de alumínio, com tampa, com entradas rosqueadas para eletrodutos de ø1 1/2", tipo "TB". Ref. DAISA ou equivalente técnico. | un | 5 | PROJETO ELÉTRICO - LISTA DE MATERIAIS
Composição | Condulete em liga de alumínio, com tampa, com entradas rosqueadas para eletrodutos de ø1 1/2", tipo "Múltiplo". Ref. DAISA ou equivalente técnico. | un | 5 | PROJETO ELÉTRICO - LISTA DE MATERIAIS
Composição | Condulete em liga de alumínio, com tampa, com entradas rosqueadas para eletrodutos de ø2", tipo "LB". Ref. DAISA ou equivalente técnico. | un | 9 | PROJETO ELÉTRICO - LISTA DE MATERIAIS
Composição | Condulete em liga de alumínio, com tampa, com entradas rosqueadas para eletrodutos de ø2", tipo "LR". Ref. DAISA ou equivalente técnico. | un | 25 | PROJETO ELÉTRICO - LISTA DE MATERIAIS
Composição | Condulete em liga de alumínio, com tampa, com entradas rosqueadas para eletrodutos de ø2", tipo "T". Ref. DAISA ou equivalente técnico. | un | 7 | PROJETO ELÉTRICO - LISTA DE MATERIAIS
Composição | Condulete em liga de alumínio, com tampa, com entradas rosqueadas para eletrodutos de ø2", tipo "TB". Ref. DAISA ou equivalente técnico. | un | 4 | PROJETO ELÉTRICO - LISTA DE MATERIAIS
Composição | Condulete em liga de alumínio, com tampa, com entradas rosqueadas para eletrodutos de ø2", tipo "X". Ref. DAISA ou equivalente técnico. | un | 3 | PROJETO ELÉTRICO - LISTA DE MATERIAIS
Composição | Condulete em liga de alumínio, com tampa, com entradas rosqueadas para eletrodutos de ø2", tipo "Múltiplo". Ref. DAISA ou equivalente técnico. | un | 6 | PROJETO ELÉTRICO - LISTA DE MATERIAIS
Composição | Eletroduto de aço galvanizado , tipo pesado, roscável, em barras de 3 metros, diâmetro ø1". Ref. Tramontina ou equivalente. | m | 294 | PROJETO ELÉTRICO - LISTA DE MATERIAIS
Composição | Eletroduto de aço galvanizado , tipo pesado, roscável, em barras de 3 metros, diâmetro ø1 1/2". Ref. Tramontina ou equivalente. | m | 75 | PROJETO ELÉTRICO - LISTA DE MATERIAIS
Composição | Eletroduto de aço galvanizado , tipo pesado, roscável, em barras de 3 metros, diâmetro ø2". Ref. Tramontina ou equivalente. | m | 90 | PROJETO ELÉTRICO - LISTA DE MATERIAIS
Composição | Eletroduto de PVC flexível, corrugado, antichama, reforçado, diâmetro ø3/4". Ref. Trige ou equivalente. | m | 70 | PROJETO ELÉTRICO - LISTA DE MATERIAIS
Composição | Eletroduto de PVC flexível, corrugado, antichama, reforçado, diâmetro ø1". Ref. Trige ou equivalente. | m | 50 | PROJETO ELÉTRICO - LISTA DE MATERIAIS
Composição | Bucha de redução para eletroduto de aço galvanizado de ø2" para ø1 1/2" | pç | 8 | PROJETO ELÉTRICO - LISTA DE MATERIAIS
Composição | Bucha de redução para eletroduto de aço galvanizado de ø2" para ø1" | pç | 14 | PROJETO ELÉTRICO - LISTA DE MATERIAIS
Composição | Bucha de redução para eletroduto de aço galvanizado de ø1 1/2" para ø1" | pç | 25 | PROJETO ELÉTRICO - LISTA DE MATERIAIS
Composição | Abraçadeira em aço carbono zincado, tipo "D", para fixação de eletroduto ø1". | pç | 151 | PROJETO ELÉTRICO - LISTA DE MATERIAIS
Composição | Abraçadeira em aço carbono zincado, tipo "D", para fixação de eletroduto ø1 1/2". | pç | 42 | PROJETO ELÉTRICO - LISTA DE MATERIAIS
Composição | Abraçadeira em aço carbono zincado, tipo "D", para fixação de eletroduto ø2". | pç | 68 | PROJETO ELÉTRICO - LISTA DE MATERIAIS
Composição | Bucha de nylon SXR8 para aplicação em paredes de tijolo oco, bloco oco ou concreto celular, e parafuso cabeça sextavada, rosca soberba, de 5x50mm de comprimento | pç | 261 | PROJETO ELÉTRICO - LISTA DE MATERIAIS
Composição | Luva em ferro nodular galvanizado a fogo, ø 1", com rosca. | pç | 73 | PROJETO ELÉTRICO - LISTA DE MATERIAIS
Composição | Luva em ferro nodular galvanizado a fogo, ø 1 1/2", com rosca. | pç | 23 | PROJETO ELÉTRICO - LISTA DE MATERIAIS
Composição | Luva em ferro nodular galvanizado a fogo, ø 2", com rosca. | pç | 25 | PROJETO ELÉTRICO - LISTA DE MATERIAIS
Composição | Arruela, ferro nodular, galvanizado a fogo, para fixação de eletroduto ø1", com rosca. | pç | 45 | PROJETO ELÉTRICO - LISTA DE MATERIAIS
Composição | Arruela, ferro nodular, galvanizado a fogo, para fixação de eletroduto ø1 1/2", com rosca. | pç | 4 | PROJETO ELÉTRICO - LISTA DE MATERIAIS
Composição | Arruela, ferro nodular, galvanizado a fogo, para fixação de eletroduto ø2", com rosca. | pç | 9 | PROJETO ELÉTRICO - LISTA DE MATERIAIS
Composição | Bucha terminal em ferro nodular, galvanizado à fogo, para fixação de eletroduto ø1", com rosca. | pç | 45 | PROJETO ELÉTRICO - LISTA DE MATERIAIS
Composição | Bucha terminal em ferro nodular, galvanizado à fogo, para fixação de eletroduto ø1 1/2", com rosca. | pç | 4 | PROJETO ELÉTRICO - LISTA DE MATERIAIS
Composição | Bucha terminal em ferro nodular, galvanizado à fogo, para fixação de eletroduto ø2", com rosca. | pç | 9 | PROJETO ELÉTRICO - LISTA DE MATERIAIS
Composição | Conector a compressão por mola para condutores até 6,0mm² (conexão dos chuveiros). WAGO ou equivalente técnico. | un | 21 | PROJETO ELÉTRICO - LISTA DE MATERIAIS
Composição | Cabo de cobre flexível 1,5mm², encordoamento classe 5, isolação 450/750V, material de isolação em PVC, temperatura máxima 70°C, baixa emissão de fumaça e gases tóxicos, não propagante de chama, cor preta, NBR NM 247-3. Ref. Prysmian ou equivalente. | m | 846 | PROJETO ELÉTRICO - LISTA DE MATERIAIS
Composição | Cabo de cobre flexível 2,5mm², encordoamento classe 5, isolação 450/750V, material de isolação em PVC, temperatura máxima 70°C, baixa emissão de fumaça e gases tóxicos, não propagante de chama, cor preta, NBR NM 247-3. Ref. Prysmian ou equivalente. | m | 1314 | PROJETO ELÉTRICO - LISTA DE MATERIAIS
Composição | Cabo de cobre flexível 4,0mm², encordoamento classe 5, isolação 450/750V, material de isolação em PVC, temperatura máxima 70°C, baixa emissão de fumaça e gases tóxicos, não propagante de chama, cor preta, NBR NM 247-3. Ref. Prysmian ou equivalente. | m | 57 | PROJETO ELÉTRICO - LISTA DE MATERIAIS
Composição | Cabo de cobre flexível 6,0mm², encordoamento classe 5, isolação 450/750V, material de isolação em PVC, temperatura máxima 70°C, baixa emissão de fumaça e gases tóxicos, não propagante de chama, cor preta, NBR NM 247-3. Ref. Prysmian ou equivalente. | m | 225 | PROJETO ELÉTRICO - LISTA DE MATERIAIS
Composição | Cabo de cobre isolado para baixa tensão, classe de encordoamento 5, extraflexível, 0,6/1kV, isolação e cobertura de HEPR antichama e livre de gases tóxicos, temperatura no condutor em serviço contínuo 90°C, NBR 13248, NBR 13570, NBR NM IEC 60332-3-24, seção 25mm², cor da cobertura preta. Ref. Prysmian ou equivalente. | m | 325 | PROJETO ELÉTRICO - LISTA DE MATERIAIS
Composição | Cabo de cobre isolado para baixa tensão, classe de encordoamento 5, extraflexível, 0,6/1kV, isolação e cobertura de HEPR antichama e livre de gases tóxicos, temperatura no condutor em serviço contínuo 90°C, NBR 13248, NBR 13570, NBR NM IEC 60332-3-24, seção 35mm², cor da cobertura preta. Ref. Prysmian ou equivalente. | m | 60 | PROJETO ELÉTRICO - LISTA DE MATERIAIS
SPDA
70544 | CABO DE COBRE NÚ No. 50 MM2 | M | 250 | PROJETO DE SPDA - LISTA DE MATERIAIS
72532 | TERMINAL DE PRESSAO 50 MM2 | U | 12 | PROJETO DE SPDA - LISTA DE MATERIAIS
70256 | ATERRAMENTO - SOLDA EXOTÉRMICA - CARTUCHO 115 G | U | 30 | PROJETO DE SPDA - LISTA DE MATERIAIS
71381 | HASTE REV.COBRE(COPPERWELD) 5/8" X 3,00 M C/CONECTOR | U | 18 | PROJETO DE SPDA - LISTA DE MATERIAIS
71202 | ELETRODUTO DE PVC RIGIDO DIAMETRO 1" | M | 40 | PROJETO DE SPDA - LISTA DE MATERIAIS
70372 | BRACADEIRA METALICA TIPO "D" DIAM. 1" | U | 36 | PROJETO DE SPDA - LISTA DE MATERIAIS
Composição | PARAFUSO INOX 5/16" x 1.1/4" | U | 12 | PROJETO DE SPDA - LISTA DE MATERIAIS
Composição | PORCA INOX 5/16" | U | 12 | PROJETO DE SPDA - LISTA DE MATERIAIS
Composição | CAIXA DE INSPEÇÃO DE PVC PARA ATERRAMENTO 300MM | U | 18 | PROJETO DE SPDA - LISTA DE MATERIAIS
Composição | TAMPA REFORÇADA DE FERRO FUNDIDO COM BOCAL INTERIOR QUADRADA ARTICULADA DIAM 300MM | U | 18 | PROJETO DE SPDA - LISTA DE MATERIAIS
Composição | CAIXA DE INSPEÇÃO EM PVC SUSPENSA COM BOCAL DIAMETRO 1" | U | 12 | PROJETO DE SPDA - LISTA DE MATERIAIS
Composição | CONECTOR DE MEDIÇÃO | U | 12 | PROJETO DE SPDA - LISTA DE MATERIAIS
71831 | PARA RAIOS FRANKLIM 4 PONTAS | U | 1 | PROJETO DE SPDA - LISTA DE MATERIAIS
Composição | MASTRO TELESCÓPICO 3m (2m x ∅2" + 1m x ∅1.1/2") | U | 1 | PROJETO DE SPDA - LISTA DE MATERIAIS
Composição | BASE METÁLICA PARA MASTRO 2" | U | 1 | PROJETO DE SPDA - LISTA DE MATERIAIS
Composição | CONJUNTO DE ESTAIS TUBULARES TIPO RIGIDO 1 METRO PARA MASTRO 2" | U | 1 | PROJETO DE SPDA - LISTA DE MATERIAIS
Composição | SINALIZADOR DE OBSTÁCULO COMPOSTO POR GLOBO DE VIDRO DIFRATOR COM LAMPADA DE LONGA DURAÇÃO (> 10.000 Hs) ACIONADA POR CÉLULA FOTOELÉTRICA | U | 1 | PROJETO DE SPDA - LISTA DE MATERIAIS
Composição | ABRACADEIRA-GUIA REFORCADA 1.1/2" UMA DESCIDA | U | 1 | PROJETO DE SPDA - LISTA DE MATERIAIS
Composição | ABRACADEIRA-GUIA REFORCADA 2" UMA DESCIDA | U | 1 | PROJETO DE SPDA - LISTA DE MATERIAIS
Composição | ABRACADEIRA-GUIA SIMPLES 2" UMA DESCIDA | U | 2 | PROJETO DE SPDA - LISTA DE MATERIAIS
Composição | SUPORTE-GUIA SIMPLES | U | 5 | PROJETO DE SPDA - LISTA DE MATERIAIS
71870 | PARAFUSO SEXTAVADO D = 1/4" X 5/8" | U | 10 | PROJETO DE SPDA - LISTA DE MATERIAIS
70393 | BUCHA DE NYLON S-10 | U | 10 | PROJETO DE SPDA - LISTA DE MATERIAIS
Cód. Auxiliar | Serviço | Unid. | Quantidade | Memória de Cálculo
85006 | INCENDIOS
85006 | EXTINTOR MULTI USO EM PO A B C (6 KG) - CAPACIDADE EXTINTORA 3A 20BC | un | 4 | PROJETO DE INCÊNDIO - LISTA DE MATERIAIS
Composição | PLACA SINALIZAÇÃO DE EQUIPAMENTOS - EXTINTOR DE INCÊNDIO - CÓDIGO E5 (20x20cm) | un | 4 | PROJETO DE INCÊNDIO - LISTA DE MATERIAIS
Composição | PLACA SAÍDA DE EMERGÊNCIA - SETA DIREITA - CÓDIGO S2 (24x12cm) | un | 1 | PROJETO DE INCÊNDIO - LISTA DE MATERIAIS
Composição | PLACA SAÍDA DE EMERGÊNCIA - SETA DIREITA - CÓDIGO S2 (48x24cm) | un | 1 | PROJETO DE INCÊNDIO - LISTA DE MATERIAIS
Composição | PLACA SAÍDA DE EMERGÊNCIA - SETA ESQUERDA - CÓDIGO S2 (48x24cm) | un | 1 | PROJETO DE INCÊNDIO - LISTA DE MATERIAIS
Composição | PLACA SAÍDA DE EMERGÊNCIA - SETA ESQUERDA - CÓDIGO S2 (24x12cm) | un | 1 | PROJETO DE INCÊNDIO - LISTA DE MATERIAIS
Composição | PLACA SAÍDA DE EMERGÊNCIA - SAÍDA - CÓDIGO S12 (24x12cm) | un | 4 | PROJETO DE INCÊNDIO - LISTA DE MATERIAIS
Composição | PLACA SAÍDA DE EMERGÊNCIA - SAÍDA - CÓDIGO S12 (48x24cm) | un | 4 | PROJETO DE INCÊNDIO - LISTA DE MATERIAIS
Composição | PLACA SINALIZAÇÃO EDIFICAÇÃO - CÓDIGO M1 (25x35cm) | un | 2 | PROJETO DE INCÊNDIO - LISTA DE MATERIAIS
Composição | PLACA SINALIZAÇÃO LOTAÇÃO MÁXIMA - CÓDIGO M2 (40x20cm) | un | 2 | PROJETO DE INCÊNDIO - LISTA DE MATERIAIS
Composição | PLACA SINALIZAÇÃO APERTE E EMPURRE - CÓDIGO M3 (30x15cm) | un | 6 | PROJETO DE INCÊNDIO - LISTA DE MATERIAIS
Cód. Auxiliar | Serviço | Unid. | Quantidade | Memória de Cálculo
171 | INSTALAÇÕES ESPECIAIS
91046 | PLACA DE SINALIZAÇÃO EM ALUMÍNIO - PORTAS | un | 12 | PROJETO DE ARQUITETURA - DEMOLIR/CONSTRUIR 2/5.
Cód. Auxiliar | Serviço | Unid. | Quantidade | Memória de Cálculo
172 | ALVENARIAS E DIVISÓRIAS
100160 | ALVENARIA DE TIJOLO FURADO 1/2 VEZ 14X29X9 - 6 FUROS - ARG. (1CALH:4ARML+100KG DE CI/M3) | m2 | 221 | PROJETO DE ARQUITETURA - PLAMTA BAIXA 1/5.
100202 | ALVENARIA DE TIJOLO FURADO 1 VEZ - ARG. (1CALH:4ARML+100KG DE CI/M3) | m2 | 13.3 | PROJETO DE ARQUITETURA - PLAMTA BAIXA 1/5.
100205 | CUNHAMENTO EM ALVENARIA COM CUNHA DE CONCRETO | m | 68.79 | PROJETO DE ARQUITETURA - PLAMTA BAIXA 1/5.
Composição | ALVENARIA EM BLOCO CELULAR 7,5 CM | m2 | 36.1 | PROJETO DE ARQUITETURA - PLAMTA BAIXA 1/5.
Composição | >ELEMENTO VAZADO COBOGÓ EM CONCRETO - MODELO TACO CHINÊS 39X39X7 CM - PINTADO EM ESMALTE SINTÉTICO BRILHANTE NA COR PAVÃO - INCLUSO AÇO CA-60 DE 5 MM EM TODAS AS FIADAS (HORIZONTAL) PARA AMARRAÇÃO E FERRO CABELO NA ESTRUTURA DE CONCRETO COM APLICAÇÃO DE ADESIVO EPÓXI E SOLDA NA TRELIÇA METÁLICA | m2 | 148.76 | PROJETO DE ARQUITETURA - PLAMTA BAIXA 1/5.
Composição | >TELA PERMETAL BRP 17 ALUMÍNIO PINTADA NA COR PAVÃO | m2 | 133.7 | PROJETO DE ARQUITETURA - PLAMTA BAIXA 1/5.
Composição | >TELA ARTÍSTICA | m2 | 96.1 | PROJETO DE ARQUITETURA - PLAMTA BAIXA 1/5.
100320 | DIVISORIA DE GRANITO POLIDO | m2 | 5.4 | PROJETO DE ARQUITETURA - PLAMTA BAIXA 1/5.
Cód. Auxiliar | Serviço | Unid. | Quantidade | Memória de Cálculo
177 | ESTRUTURAS METÁLICAS
Composição | JATEAMENTO ABRASIVO COM GRANALHA DE AÇO EM PERFIL METÁLICO EM FÁBRICA. AF_01/2020 | m2 | 100 | Levantamento 'in loco'
150204 | ESTRUTURA METÁLICA CONVENCIONAL EM AÇO DO TIPO MR-250 / ASTM A36 COM FUNDO ANTICORROSIVO | kg | #REF! | PROJETO DE ESTRUTURA METÁLICA: EST - Ginásio Padrão - R0A DETALHAMENTO, PEÇAS E LISTA DE MATERIAIS 01/01
150206 | ESTRUTURA METÁLICA CONVENCIONAL EM AÇO TIPO AR-350 COR / ASTM A588 COM FUNDO ANTICORROSIVO | kg | 200 | Levantamento 'in loco'
Composição | FURO MECANIZADO EM CONCRETO, COM PERFURATRIZ, PARA INSTALAÇÕES ELÉTRICAS, DIÂMETROS MENORES OU IGUAIS A 40 MM. AF_09/2023 | UN | 58 | Levantamento 'in loco'
Cód. Auxiliar | Serviço | Unid. | Quantidade | Memória de Cálculo
178 | COBERTURAS
160601 | CALHA DE CHAPA GALVANIZADA | m | 49 | PROJETO DE ARQUITETURA - COBERTURA E FACHADAS 2/5.
Composição | >SUPORTE PARA CALHA | un | 49 | PROJETO DE ARQUITETURA - COBERTURA E FACHADAS 2/5.
160602 | RUFO DE CHAPA GALVANIZADA | m | 84.89 | PROJETO DE ARQUITETURA - COBERTURA E FACHADAS 2/5.
160911 | COBERTURA COM TELHA FIBERGLASS COM VÉU PROTEÇÃO 1,5 MM COM ACESSÓRIOS | m2 | 38.88 | PROJETO DE ARQUITETURA - COBERTURA E FACHADAS 2/5.
Composição | >TELHAMENTO COM TELHA METÁLICA TERMOACÚSTICA TRAPEZOIDAL 0,5 MM DE ESPESSURA, DO TIPO TELHA/FILME, COM 30 MM DE ENCHIMENTO EM EPS | m2 | 275.62 | PROJETO DE ARQUITETURA - DEMOLIR/CONSTRUIR 2/5.
Cód. Auxiliar | Serviço | Unid. | Quantidade | Memória de Cálculo
180 | ESQUADRIAS METÁLICAS
Composição | >PORTA METÁLICA LISA DE ABRIR, 2 FOLHAS, C/ BARRA ANTIPÂNICO, C/ FERRAGENS (3 PORTAS) | m2 | 15.51 | PROJETO DE ARQUITETURA - PLAMTA BAIXA 1/5.
Composição | >PORTA DE CORRER EM GRADE METÁLICA C/ FERRAGENS (1 PORTA) | m2 | 1.32 | PROJETO DE ARQUITETURA - PLAMTA BAIXA 1/5.
Composição | >PORTA DE ALUMÍNIO LISA DE ABRIR, 1 FOLHA, COM PLACA DE PROTEÇÃO DE IMPACTO, C/ PUXADOR INOX HORIZONTAL, C/ FERRAGENS - PINTURA ELETROSTÁTICA COR BRANCA (3 PORTAS) | m2 | 5.67 | PROJETO DE ARQUITETURA - PLAMTA BAIXA 1/5.
Composição | >PORTA DE ALUMÍNIO TIPO VENEZIANA DE ABRIR, 1 FOLHA, C/ FERRAGENS - PINTURA ELETROSTATICA COR BRANCA (10 PORTAS) | m2 | 18.9 | PROJETO DE ARQUITETURA - PLAMTA BAIXA 1/5.
Composição | >PORTA DE ALUMÍNIO TIPO VENEZIANA DE ABRIR, 1 FOLHA, C/ FERRAGENS (TARGETA LIVRE OCUPADO) - PINTURA ELETROSTATICA COR BRANCA (12 PORTAS) | m2 | 17.28 | PROJETO DE ARQUITETURA - PLAMTA BAIXA 1/5.
Composição | ESQUADRIA BASCULANTE EM ALUMÍNIO COM PINTURA ELETROSTÁTICA COR BRANCA - SEM VIDRO | m2 | 16.68 | PROJETO DE ARQUITETURA - PLAMTA BAIXA 1/5.
Composição | PORTA DE ENROLAR DE AÇO PERFURADO C/ FERRAGENS | m2 | 1.15 | PROJETO DE ARQUITETURA - PLAMTA BAIXA 1/5.
180343 | CORRIMÃO DUPLO EM TUBO INDUSTRIAL DE 1.1/2" FIXADO EM PAREDE | m | 62.53 | PROJETO DE ARQUITETURA - PLAMTA BAIXA 1/5.
180341 | GUARDA CORPO EM TUBO INDUSTRIAL DE 2" COM MONTANTES SECUNDÁRIOS DE 1" (SEM CORRIMÃO) | m2 | 72.76 | PROJETO DE ARQUITETURA - CORTES E DETALHES 1/5.
180344 | CORRIMÃO DUPLO EM TUBO INDUSTRIAL DE 1.1/2" FIXADO EM PISO COM MONTANTES VERTICAIS DE 2" (H=1,10 M) | m | 9.2 | PROJETO DE ARQUITETURA - CORTES E DETALHES 1/5.
180340 | GUARDA CORPO EM TUBO INDUSTRIAL DE 2" COM MONTANTES SECUNDÁRIOS DE 1" E CORRIMÃO DUPLO DE 1.1/2" | m2 | 19.5 | PROJETO DE ARQUITETURA - CORTES E DETALHES 1/5.
Cód. Auxiliar | Serviço | Unid. | Quantidade | Memória de Cálculo
181 | VIDROS
190105 | VIDRO MINI-BOREAL - COLOCADO | m2 | 16.68 | PROJETO DE ARQUITETURA - PLAMTA BAIXA 1/5.
Composição | ESPELHO CRISTAL 4 MM | m2 | 11.64 | PROJETO DE ARQUITETURA - DETALHAMENTO DE ÁREAS MOLHADAS - TODAS AS PRANCHAS
Cód. Auxiliar | Serviço | Unid. | Quantidade | Memória de Cálculo
182 | REVESTIMENTO DE PAREDES
200101 | CHAPISCO COMUM | m2 | 514.19 | PROJETO DE ARQUITETURA - PLAMTA BAIXA 1/5. | *Foi considerado chapisco e emboço nas alvenarias e bloco celular = 221+36,1= 257,1
200102 | COSTURA DE TRINCA EM ALVENARIA DE TIJOLO | m² | 100 | Levantamento 'in loco'
200201 | EMBOÇO (1CI:4 ARML) | m2 | 170.05 | PROJETO DE ARQUITETURA - PLAMTA BAIXA 1/5.
201410 | MOLDURA TIPO "U" INVERTIDO EM ARGAMASSA COM 2CM DE ESPESSURA TIPO PINGADEIRA EM MURO/PLATIBANDA ( A PARTE VERTICAL DESCE 2,5CM) | m | 86.4 | PROJETO DE ARQUITETURA - PLAMTA BAIXA 1/5.
200499 | REBOCO PAULISTA A-14 (1CALH:4ARMLC+100kgCI/M3) | m2 | 343.953 | PROJETO DE ARQUITETURA - PLAMTA BAIXA 1/5.
Composição | >PORCELANATO GAUDI QUEBECDARK GREY 61X61 ACETINADO OU EQUIVALENTE | m2 | 358.44 | PROJETO DE ARQUITETURA - PLAMTA BAIXA 1/5.
Cód. Auxiliar | Serviço | Unid. | Quantidade | Memória de Cálculo
183 | FORROS
210401 | REBOCO PAULISTA EM FORRO(1CALH:4ARML+150KG CI/M3) | m2 | 199.18 | PROJETO DE ARQUITETURA - COBERTURA E FACHADAS 2/5.
Cód. Auxiliar | Serviço | Unid. | Quantidade | Memória de Cálculo
184 | REVESTIMENTO DE PISO
220059 | PISO LAMINADO COM CONCRETO USINADO 20MPA E=5CM | m2 | 220.93 | PROJETO DE ARQUITETURA - PLANTA BAIXA 1/5.
220061 | PISO LAMINADO COM CONCRETO USINADO 20MPA E=7 CM | m2 | 537.45 | PROJETO DE ARQUITETURA - PLANTA BAIXA 1/5.
Composição | LONA PLÁSTICA | m2 | 537.45 | PROJETO DE ARQUITETURA - PLANTA BAIXA 1/5.
220101 | LASTRO DE CONCRETO REGULARIZADO IMPERMEABILIZADO 1:3:6 ESP=5CM (BASE) | m2 |  | PROJETO DE ARQUITETURA - PLANTA BAIXA 1/5.
220920 | SOLEIRA EM GRANITO IMPERMEABILIZADA COM CONTRAPISO (1CI:3ARML) | m2 | 234.33 | PROJETO DE ARQUITETURA - PLANTA BAIXA 1/5.
221120 | PISO DE BORRACHA COLORIDO MODELO TÁTIL ( ALERTA OU DIRECIONAL) INCLUSO CONTRAPISO (1CI:3ARML) C/ E=2CM E NATA DE CIMENTO | m2 | 32.53 | PROJETO DE ARQUITETURA - PLANTA BAIXA 1/5.
Composição | >PORCELANATO GAUDI QUEBECDARK GREY 61X61 ACETINADO OU EQUIVALENTE | m2 | 141.52 | PROJETO DE ARQUITETURA - PLANTA BAIXA 1/5.
Composição | >RODAPÉ DE PORCELANATO GAUDI QUEBECDARK GREY 10 CM | m | 5.045 | PROJETO DE ARQUITETURA - PLANTA BAIXA 1/5.
Cód. Auxiliar | Serviço | Unid. | Quantidade | Memória de Cálculo
188 | PINTURA
260104 | REMOCAO DE PINTURA ANTIGA A LATEX | m2 | 629.52 | PROJETO DE ARQUITETURA - DEMOLIR/CONSTRUIR 4/5.
260601 | PINTURA TEXTURIZADA C/SELADOR ACRILICO | m2 | 187.74 | PROJETO DE ARQUITETURA - PLANTA BAIXA 1/5.
261000 | PINTURA LATEX ACRILICA 2 DEMAOS C/SELADOR | m2 | 501.78 | PROJETO DE ARQUITETURA - PLANTA BAIXA 1/5.
261304 | EMASSAMENTO ACRILICO 2 DEMAOS | m2 | 124.07 | PROJETO DE ARQUITETURA - PLANTA BAIXA 1/5.
261503 | PINTURA ESMALTE 2 DEMÃOS PARA ESQUADRIAS DE FERRO (SEM FUNDO ANTICORROSIVO) | m2 | 0.81 | PINTURA REFERENTE À 17 FAIXAS PRETAS DA TRAVE DE FUTEBOL: PROJETO DE ARQUITETURA - DETALHES EQUIPAMENTOS 5/5.
261602 | PINT.ESMALTE/ESQUAD.FERRO C/FUNDO ANTICOR. - COBOGÓ | m2 | 148.76 | PROJETO DE ARQUITETURA - PLANTA BAIXA 1/5.
261609 | PINTURA ESMALTE ALQUIDICO ESTRUTURA METALICA 2 DEMAOS | m2 | 100 | PROJETO DE ARQUITETURA - PLANTA BAIXA 1/5.
261620 | LETREIRO MÉDIO A GRANDE PORTE EM PAREDE FEITO A PINCEL | m2 | 13.653 | PROJETO DE ARQUITETURA - PLANTA BAIXA 1/5.
Composição | ACABAMENTO CIMENTO QUEIMADO COR CINZA - PADRÃO ACRÍLICA DA CORAL OU EQUIVALENTE | m2 | 170.42 | PROJETO DE ARQUITETURA - PLANTA BAIXA 1/5.
261703 | PINT.POLIESPORTIVA - 2 DEM.(PISOS E CIMENTADOS) | m2 | 362.6 | PROJETO DE ARQUITETURA - PLANTA BAIXA 1/5.
Composição | >DEMARCAÇÃO DEMARC.QUADRA/VAGAS TINTA EPOXI | m | 448.62 | PROJETO DE ARQUITETURA - PLANTA BAIXA 1/5.
Composição | PRIMER ANTI-CORROSIVO ALQUÍDICO MARROM OU PRIMÁRIA DE ZARCÃO | m2 | 20.72 | PROJETO DE ESTRUTURA METÁLICA: EST - Ginásio Padrão - R0A DETALHAMENTO, PEÇAS E LISTA DE MATERIAIS 01/01
Composição | ESMALTE SINTÉTICO: 2 DEMÃOS | m2 | 20.72 | PROJETO DE ESTRUTURA METÁLICA: EST - Ginásio Padrão - R0A DETALHAMENTO, PEÇAS E LISTA DE MATERIAIS 01/01
| Serviço | Unid. | Quantidade | Memória de Cálculo
EQUIPAMENTOS
Composição | CONSERVADOR / REFRIGERADOR PLANO GELOPAR VIDRO RETO GELOPAR BRANCO 534 LITROS - GHDE-510 - 220V \ 282W | Un | 1 | PROJETO DE ARQUITETURA - PLANTA BAIXA 01/05.
Composição | FORNO ELÉTRICO DE BANCADA GOURMET FISCHER CROMADO 44 LITROS INOX 220V \ 1750W | Un | 1 | PROJETO DE ARQUITETURA - PLANTA BAIXA 01/05.
Composição | FORNO DE MICRO-ONDAS MEF41 ELECTROLUX BRANCO 44 LITROS INOX 220V \ 1750W | Un | 1 | PROJETO DE ARQUITETURA - PLANTA BAIXA 01/05.
Composição | EXPOSITOR REFRIGERADO VERTICAL PORTA DE VIDRO FROST FREE METALFRIO BRANCO VB40R - 220V \ 543 W | Un | 1 | PROJETO DE ARQUITETURA - PLANTA BAIXA 01/05.
Composição | BEBEDOURO ELÉTRICO DE ÁGUA, INDUSTRIAL DE COLUNA, 2 TORNEIRAS, 25 LITROS, EM INOX | Un | 3 | PROJETO DE ARQUITETURA - PLANTA BAIXA 01/05.
Composição | ALARME PCD - CAMPANHA SANITÁRIO - OU EQUIVALENTE | Un | 4 | PROJETO DE ARQUITETURA - PLANTA BAIXA 01/05.
Cód. Auxiliar | Serviço | Unid. | Quantidade | Memória de Cálculo
189 | DIVERSOS
270501 | LIMPEZA FINAL DE OBRA - (OBRAS CIVIS) | m2 | 1169.64 | ÁREA CONSTRUÍDA FINAL DE ACORDO COM PROJETO DE ARQUITETURA - PLANTA BAIXA 1/5.
270603 | REDE PROTECAO DE NYLON COM GANCHOS E BUCHAS S8 | m2 | 954.05 | PERÍMETRO DA MURETA: 94,93. ALTURA DA MURETA ATÉ A COBERTURA: 10,05M. PROJETOS DE ARQUITETURA: PLANTA BAIXA 1/5 E COBERTURAS E FACHADAS 2/5.
270804 | PLACA DE INAUGURAÇÃO AÇO ESCOVADO 60 X 120 CM | un | 1 | PROJETO DE ARQUITETURA - DETALHES EQUIPAMENTOS 5/5.
Composição | PILAR DE CONCRETO ARMADO COM ESTRUTURA DE FIXAÇÃO PARA TABELA DE BASQUETEBOL - 2 UNID. | CJ | 1 | PROJETO DE ARQUITETURA - DETALHES EQUIPAMENTOS 5/5.
Composição | TABELA BASQUETEBOL EM MATERIAL TRANSPARENTE COM SUPORTE PARA REDE (ASSENT./PINTADOS)- 2 UNID. | CJ | 1 | PROJETO DE ARQUITETURA - DETALHES EQUIPAMENTOS 5/5.
271101 | TRAVES FERRO GALVANIZADO PARA FUTEBOL DE SALÃO PINTADAS - 3,00 x 2,00M - 2 UNID. | CJ | 1 | PROJETO DE ARQUITETURA - DETALHES EQUIPAMENTOS 5/5.
271103 | CONJUNTO PARA VOLEIBOL EM FERRO GALVANIZADO COM PINTURA (2 SUPORTES) | CJ | 1 | PROJETO DE ARQUITETURA - DETALHES EQUIPAMENTOS 5/5.
Composição | REDES PARA TRAVE - 2 UNID. | par | 1 | PROJETO DE ARQUITETURA - DETALHES EQUIPAMENTOS 5/5.
Composição | REDES PARA ARO DE BASQUETE - 2 UNID. | par | 1 | PROJETO DE ARQUITETURA - DETALHES EQUIPAMENTOS 5/5.
230804 | CADEADO 50 MM | UND | 2
271303 | BANCO DE CONCRETO POLIDO BASE EM ALVENARIA REBOCADA E PINTADA - PADRÃO GOINFRA | m | 3 | BANCO DE RESERVA: PROJETO DE ARQUITETURA - DETALHES EQUIPAMENTOS 5/5.
271608 | BANCADA DE GRANITO | m2 | 8.5 | PROJETO DE ARQUITETURA - PLANTA BAIXA 01/05.

## Planilha SEI! 71239591 (hidden)
PLANILHA DE LEVANTAMENTO DE QUANTITATIVOS
SETOR | CONSÓRCIO GESTOR SPU - GOIÁS
OBRA | GINÁSIO MOISÉIS RIBEIRO DA COSTA
LOCAL | Aveinópolis - GO
AUTORES | Jaqueline de Almeida dos Santos
Thaynara da Silva Brito
Nº PROCESSO | 202300036002240
Em atenção ao processo SEI! nº 202300036002240, apresentamos a planilha de acréscimo de quantitativos referente ao levantamento da reforma do Ginásio Moisés Ribeiro da Costa, localizado na cidade de Avelinópolis/GO. Esta planilha de ajuste de quantitativos foi realizada em conformidade com a orientação do engenheiro Rafael Pereira Teixeira, com base na sua experiência na entrega de ginásios. A presente planilha detalha os acréscimos identificados, discriminando cada item e sua respectiva justificativa.
LEVANTAMENTOS IMPLANTAÇÃO
Cód. Auxiliar | Serviço | Unid. | Quantidade | Memória de Cálculo
170 | INSTALAÇÕES HIDROSSANITÁRIAS
81881 | RESERVATÓRIO METALICO TIPO TAÇA EM AÇO PATINÁVEL - V=10M3 COLUNA SECA H=6M+FUNDAÇÃO+LOGOTIPO | un | 1 | Acréscimo seguindo orientação, para padronização com os ginásios já entregues
Cód. Auxiliar | Serviço | Unid. | Quantidade | Memória de Cálculo
182 | REVESTIMENTO DE PAREDES
Composição | BLOCO DE CONCRETO MACIÇO PARA FIXAÇÃO 20X20X30 | un | 430 | BLOCOS PARA FIXAÇÃO DOS GUARDA CORPOS (CONSIDERANDO 322,15M LINEARES DE GUARDA CORPO COM FIXAÇÕES A CADA 1,5M DOS DOIS LADOS). PROJETO DE ARQUITETURA - IMPLANTAÇÃO DEMOLIR/CONSTRUIR 1/2.
Cód. Auxiliar | Serviço | Unid. | Quantidade | Memória de Cálculo
184 | REVESTIMENTO DE PISO
Composição | REPARO DOS BLOCOS INTERTRAVADOS EXISTENTES - INCLUSO MATERIAL DO SUBSTRATO E ASSENTAMENTO | m2 | 1058.0213 | Acréscimo do restante da área de piso, seguindo orientação. PROJETO DE ARQUITETURA - IMPLANTAÇÃO - DEMOLIR\CONSTRUIR - 1/2 | 1058.02
Cód. Auxiliar | Serviço | Unid. | Quantidade | Memória de Cálculo
188 | PINTURA
Composição | PINTURA DAS LIXEIRAS TINTA ACRILICA ACABAMENTO ACETINADO NA COR - PAVÃO DA CORAL | unid. | 11 | Acréscimo seguindo orientação, para padronização com os ginásios já entregues
Cód. Auxiliar | Serviço | Unid. | Quantidade | Memória de Cálculo
189 | DIVERSOS
180701 | ESCADA TIPO MARINHEIRO COM GUARDA CORPO PADRÃO GOINFRA (H > 3M) | un | 1 | Acréscimo seguindo orientação, para padronização com os ginásios já entregues

## Planilha SEI! 71239591. (hidden)
PLANILHA DE LEVANTAMENTO DE QUANTITATIVOS
CONSÓRCIO GESTOR SPU - GOIÁS
OBRA | GINÁSIO MOISÉIS RIBEIRO DA COSTA
LOCAL | Aveinópolis - GO
AUTORES | Jaqueline de Almeida dos Santos
Thaynara da Silva Brito
Nº PROCESSO | 202300036002240
Em atenção ao processo SEI! nº 202300036002240, apresentamos a planilha de acréscimo de quantitativos referente ao levantamento da reforma do Ginásio Moisés Ribeiro da Costa, localizado na cidade de Avelinópolis/GO. Esta planilha de ajuste de quantitativos foi realizada em conformidade com a orientação do engenheiro Rafael Pereira Teixeira, com base na sua experiência na entrega de ginásios. A presente planilha detalha os acréscimos identificados, discriminando cada item e sua respectiva justificativa.
LEVANTAMENTOS IMPLANTAÇÃO
Cód. Auxiliar | Serviço | Unid. | Quantidade | Memória de Cálculo
164 | SERVIÇOS PRELIMINARES
20100 | DEMOLIÇÃO MANUAL - COBERTURA TELHA METÁLICA C/ TRANSP. ATÉ CB. E CARGA | m² | 1153.12 | PROJETO DE ARQUITETURA - DEMOLIR/CONSTRUIR 4/5. - CONSIDERADO APENAS O ACRESCIMO DA DEMOLIÇÃO DA TELHA GALVANIZADA. A TROCA DE TELHA SERÁ REALIZADA PARA PADRONIZAÇÃO COM OS GINÁSIOS JÁ ENTREGUES
67022 | LIMPEZA DO SUBSTRATO COM APLICAÇÃO DE JATO DE ÁGUA FRIA | m² | 1463.33 | LIMPEZA DAS TRELIÇAS DA COBERTURA PRINCIPAL. PROJETO DE ESTRUTURA METÁLICA.
Cód. Auxiliar | Serviço | Unid. | Quantidade | Memória de Cálculo
174 | IMPERMEABILIZAÇÃO
120902 | IMPERMEABILIZAÇÃO DE VIGAS BALDRAMES | m2 | 86.56 | ACRÉSCIMO DE VALOR SEGUINDO ORIENTAÇÃO. PROJETO DE ESTRUTURA
Cód. Auxiliar | Serviço | Unid. | Quantidade | Memória de Cálculo |  | 1153.12
177 | ESTRUTURAS METÁLICAS
150204 | ESTRUTURA METÁLICA CONVENCIONAL EM AÇO DO TIPO MR-250 / ASTM A36 COM FUNDO ANTICORROSIVO - PERGOLADO | kg | 919.77 | PROJETO DE ESTRUTURA METÁLICA. ACRÉSCIMO DE VALOR SEGUINDO ORIENTAÇÃO
150204 | ESTRUTURA METÁLICA CONVENCIONAL EM AÇO DO TIPO MR-250 / ASTM A36 COM FUNDO ANTICORROSIVO - COBERTURA SECUNDÁRIA | kg | 1388.93 | PROJETO DE ESTRUTURA METÁLICA. ACRÉSCIMO DE VALOR SEGUINDO ORIENTAÇÃO
150204 | ESTRUTURA METÁLICA CONVENCIONAL EM AÇO DO TIPO MR-250 / ASTM A36 COM FUNDO ANTICORROSIVO - FECHAMENTOS | kg | 696.5 | PROJETO DE ESTRUTURA METÁLICA. ACRÉSCIMO DE VALOR SEGUINDO ORIENTAÇÃO
150204 | ESTRUTURA METÁLICA CONVENCIONAL EM AÇO DO TIPO MR-250 / ASTM A36 COM FUNDO ANTICORROSIVO - FECHAMENTO FRONTAL E FUNDO - APENAS MÃO DE OBRA | kg | 429.77 | PROJETO DE ESTRUTURA METÁLICA. ACRÉSCIMO DE VALOR SEGUINDO ORIENTAÇÃO
COMPOSIÇÃO | CHUMBADOR 9,525 MM - COMPRIMENTO 127 MM | Unid. | 200 | LISTA DE MATERIAIS. PROJETO DE ESTRUTURA METÁLICA. ACRÉSCIMO DE VALOR SEGUINDO ORIENTAÇÃO
COMPOSIÇÃO | ARRUELA 10,5 MM - DIÂMETRO EXTERNO 20 MM | Unid. | 200 | LISTA DE MATERIAIS. PROJETO DE ESTRUTURA METÁLICA. ACRÉSCIMO DE VALOR SEGUINDO ORIENTAÇÃO
COMPOSIÇÃO | PARAFUSO AUTOBROCANTE 4,2 - COMPRIMENTO 32 MM | Unid. | 156 | LISTA DE MATERIAIS. PROJETO DE ESTRUTURA METÁLICA. ACRÉSCIMO DE VALOR SEGUINDO ORIENTAÇÃO
COMPOSIÇÃO | ARRUELA 4,3 MM - DIÂMETRO EXTERNO 9 MM | Unid. | 156 | LISTA DE MATERIAIS. PROJETO DE ESTRUTURA METÁLICA. ACRÉSCIMO DE VALOR SEGUINDO ORIENTAÇÃO
COMPOSIÇÃO | CHUMBADOR TIPO PARABOLT C/FIXAÇÃO QUÍMICA 9.525 MM - COMPRIMENTO 127 MM | Unid. | 280 | LISTA DE MATERIAIS. PROJETO DE ESTRUTURA METÁLICA. ACRÉSCIMO DE VALOR SEGUINDO ORIENTAÇÃO
COMPOSIÇÃO | CABO DE AÇO φ8mm | m | 60 | LISTA DE MATERIAIS. PROJETO DE ESTRUTURA METÁLICA. ACRÉSCIMO DE VALOR SEGUINDO ORIENTAÇÃO
Cód. Auxiliar | Serviço | Unid. | Quantidade | Memória de Cálculo
178 | COBERTURAS
160966 | COBERTURA COM TELHA CHAPA GALVANIZADA ONDULADA 0,5 MM COM ACESSÓRIOS | m² | 1153.12 | PROJETO DE ARQUITETURA - DEMOLIR/CONSTRUIR 2/5 A TROCA DE TELHA SERÁ REALIZADA PARA PADRONIZAÇÃO COM OS GINÁSIOS JÁ ENTREGUES |  | 1153.12
160965 | CUMEEIRA PARA TELHA GALVANIZADA TRAPEZOIDAL 0,5 MM | m | 37.25 | PROJETO DE ARQUITETURA - DEMOLIR/CONSTRUIR 2/5. ACRÉSCIMO DE VALOR SEGUINDO ORIENTAÇÃO
Cód. Auxiliar | Serviço | Unid. | Quantidade | Memória de Cálculo
180 | ESQUADRIAS METÁLICAS
180343 | CORRIMÃO DUPLO EM TUBO INDUSTRIAL DE 1.1/2" FIXADO EM PAREDE | m | 3.7 | ACRÉSCIMO DE QUANTITATIVO DEVIDO A AJUSTE DE LEVANTMENTO SOLICITADO. PROJETO DE ARQUITETURA - PLAMTA BAIXA 2/5.
180341 | GUARDA CORPO EM TUBO INDUSTRIAL DE 2" COM MONTANTES SECUNDÁRIOS DE 1" (SEM CORRIMÃO) | m2 | 5.31 | ACRÉSCIMO DE QUANTITATIVO DEVIDO A AJUSTE DE LEVANTMENTO SOLICITADO. PROJETO DE ARQUITETURA - PLAMTA BAIXA 2/5.
180340 | GUARDA CORPO EM TUBO INDUSTRIAL DE 2" COM MONTANTES SECUNDÁRIOS DE 1" E CORRIMÃO DUPLO DE 1.1/2" | m2 | 2.1 | ACRÉSCIMO DE QUANTITATIVO DEVIDO A AJUSTE DE LEVANTMENTO SOLICITADO. PROJETO DE ARQUITETURA - PLAMTA BAIXA 2/5.
180344 | CORRIMÃO DUPLO EM TUBO INDUSTRIAL DE 1.1/2 FIXADO EM PISO COM MONTANTES VERTICAIS DE 2" | m | 5.5 | ACRÉSCIMO DE QUANTITATIVO DEVIDO A AJUSTE DE LEVANTMENTO SOLICITADO. PROJETO DE ARQUITETURA - PLAMTA BAIXA 2/5.
Cód. Auxiliar | Serviço | Unid. | Quantidade | Memória de Cálculo
181 | VIDROS
Composição | VIDRO FIXO TIPO MINI BOREAL COM MOLDURAA EM ALUMINIO COM PINTURA ELETROSTATICA COR BRANCA | m² | 1.5 | PROJETO DE ARQUITETURA - PLAMTA BAIXA 1/5. ACRÉSCIMO PARA PADRONIZAÇÃO COM OS GINÁSIOS JÁ ENTREGUES
Cód. Auxiliar | Serviço | Unid. | Quantidade | Memória de Cálculo
184 | REVESTIMENTO DE PISO
220101 | LASTRO DE CONCRETO REGULARIZADO IMPERMEABILIZADO 1:3:6 ESP=5CM (BASE) | m² | 234.33 | ACRÉSCIDO DE VALOR DEVIDO AO ERRO DE FORMULA DA PLANILHA DE QUANTITATIVOS. PROJETO DE ARQUITETURA - PLANTA BAIXA 1/5.
220920 | SOLEIRA EM GRANITO IMPERMEABILIZADA COM CONTRAPISO (1CI:3ARML) | m² | 2.54 | ACRÉSCIMO DEVIDO AO ERRO DE FORMULA DA PLANILHA DE QUANTITATIVOS. PROJETO DE ARQUITETURA - PLANTA BAIXA 1/5.
Cód. Auxiliar | Serviço | Unid. | Quantidade | Memória de Cálculo
188 | PINTURA
261609 | PINTURA ESMALTE ALQUIDICO ESTRUTURA METALICA 2 DEMAOS | m² | 446.32 | ACRÉSCIMO DE QUANTITATIVO DEVIDO A AJUSTE DE LEVANTMENTO SOLICITADO, ACRÉSCIMO DE 4 PORTÕES + GRADE + CORRIMÃO E GUARDA CORPO. PROJETO DE ARQUITETURA - PLANTA BAIXA 3/5.
261611 | PINTURA ALQUÍDICA BRILHANTE DUPLA FUNÇÃO 2 DEMÃOS = 50 MÍCRONS - TELHAS LATERAIS e FRONTAIS | m² | 161.42 | ACRÉSCIMO DE QUANTITATIVO DEVIDO A AJUSTE DE LEVANTMENTO SOLICITADO, ACRÉSCIMO DAS PINTURAS LATERAIS E FRONTAIS. PROJETO DE ARQUITETURA - PLANTA BAIXA 3/5.
261611 | PINTURA ALQUÍDICA BRILHANTE DUPLA FUNÇÃO 2 DEMÃOS = 50 MÍCRONS- ESTRUTURA METÁLICA | m² | 1463.33 | ACRÉSCIMO DE QUANTITATIVO DEVIDO A AJUSTE DE LEVANTMENTO SOLICITADO. PROJETO DE ESTRUTURA METÁLICA
| Serviço | Unid. | Quantidade | Memória de Cálculo
EQUIPAMENTOS
Composição | CONSERVADOR / REFRIGERADOR PLANO GELOPAR VIDRO RETO GELOPAR BRANCO 534 LITROS - GHDE-510 - 220V \ 282W | Un | 1 | RETIRAR DO QUANTITATIVO, SEGUINDO ORIENTAÇÃO. PROJETO DE ARQUITETURA - PLANTA BAIXA 01/05.
Composição | FORNO ELÉTRICO DE BANCADA GOURMET FISCHER CROMADO 44 LITROS INOX 220V \ 1750W | Un | 1 | RETIRAR DO QUANTITATIVO, SEGUINDO ORIENTAÇÃO. PROJETO DE ARQUITETURA - PLANTA BAIXA 01/05.
Composição | FORNO DE MICRO-ONDAS MEF41 ELECTROLUX BRANCO 44 LITROS INOX 220V \ 1750W | Un | 1 | RETIRAR DO QUANTITATIVO, SEGUINDO ORIENTAÇÃO. PROJETO DE ARQUITETURA - PLANTA BAIXA 01/05.
Composição | EXPOSITOR REFRIGERADO VERTICAL PORTA DE VIDRO FROST FREE METALFRIO BRANCO VB40R - 220V \ 543 W | Un | 1 | RETIRAR DO QUANTITATIVO, SEGUINDO ORIENTAÇÃO. PROJETO DE ARQUITETURA - PLANTA BAIXA 01/05.
Cód. Auxiliar | Serviço | Unid. | Quantidade | Memória de Cálculo
189 | DIVERSOS
270603 | REDE PROTECAO DE NYLON COM GANCHOS E BUCHAS S8 | m2 |  | RETIRAR 718,85 M² DO QUANTITATIVO POIS FOI CONSIDERADO REDE EM VOLTA DE TODO GINÁSIO DO CHÃO ATÉ A COBERTURA E É ENTREGUE SOMENTE NAS LATERAIS COM PÉ DIREITO DE 4M. SEGUINDO ORIENTAÇÃO. | 235.2
Composição | PILAR DE CONCRETO ARMADO COM ESTRUTURA DE FIXAÇÃO PARA TABELA DE BASQUETEBOL - 2 UNID. | CJ | 1 | RETIRAR PILARES DO QUANTITATIVO, SEGUINDO ORIENTAÇÃO. PROJETO DE ARQUITETURA - DETALHES EQUIPAMENTOS 5/5.
230804 | CADEADO 50 MM | UND | 2 | ACRÉSCIMO DE MAIS 4 CADEADOS SEGUINDO ORIENTAÇÃO.