## CAPA
DADOS DA OBRA
OBRA: | BASE DO GRUPO TÁTICO 3 (GT3) DA POLÍCIA CIVIL
UNIDADE: | GECOC
MUNICÍPIO: | GOIÂNIA
ENDEREÇO: | RUA 26, JD SANTO ANTONIO
DADOS DO ORÇAMENTO
BDI: | 25.07% |  | DATA BASE DO ORÇAMENTO: | 2025-08-01
BDI DIFERENCIADO: | 20.86% |  | PRAZO DE EXECUÇÃO: | 24 MESES
REF.: | GOINFRA / SINAPI |  | ENCARGOS: | SEM DESONERAÇÃO
REVISÃO: | 2
RESPONSAVEIS TÉCNICOS
PAULO VICTOR RODRIGUES DE LIMA |  | MAYRES OLIVEIRA COSTA |  | CAMILLA MOREIRA ALVES
Engenheiro Civil - CREA GO 1016220219 D-GO |  | Engenheira Civil - CREA GO 1019634472 D-GO |  | Engenheira Civil - CREA GO 1015321267 D-GO
Consórcio STCP-PROSUL |  | Consórcio STCP-PROSUL |  | Consórcio STCP-PROSUL
ANA CAROLINA FERREIRA GONZAGA
Engenheira Civil - CREA GO 10115 D-GO
Consórcio STCP-PROSUL

## PLANILHA RESUMO
OBRA: |  | BASE DO GRUPO TÁTICO 3 (GT3) DA POLÍCIA CIVIL
UNIDADE: |  | GECOC
MUNICÍPIO: |  | GOIÂNIA
ENDEREÇO: |  | RUA 26, JD SANTO ANTONIO
BDI: |  | 25.07%
BDI DIF.: |  | 20.86%
ENCARGOS: |  | SEM DESONERAÇÃO
PLANILHA RESUMO
Discriminação |  |  | Percentual (%) | Custo sem BDI | Custo com BDI
SERVIÇOS PRELIMINARES |  |  | 1.89% | 266225.46 | 332804.63
TRANSPORTES |  |  | 0.2529% | 35609.46 | 44533.35
SERVIÇO EM TERRA |  |  | 2.53% | 356279.96 | 445327.25
FUNDAÇÕES E SONDAGENS |  |  | 3.966% | 558534.11 | 698436.79
ESTRUTURA |  |  | 7.644% | 1076539.7 | 1346225.2
ESTRUTURAS METÁLICAS |  |  | 16.58% | 2335402.64 | 2920372.94
INST. ELÉT./TELEFÔNICA/CABEAMENTO ESTRUTURADO |  |  | 9.136% | 1286599.4 | 1590085.48
INSTALAÇÕES HIDROSSANITÁRIAS |  |  | 2.602% | 366406.18 | 458238.28
ALVENARIAS E DIVISÓRIAS |  |  | 13.22% | 1861155.32 | 2327698.16
REVESTIMENTO DE PAREDES |  |  | 3.979% | 560407.29 | 700786.69
IMPERMEABILIZAÇÃO |  |  | 0.8356% | 117684.55 | 147175.99
ESQUADRIAS DE MADEIRAS |  |  | 0.1789% | 25194.32 | 31510.4
ESQUADRIAS METÁLICAS |  |  | 3.142% | 442455.53 | 553375.36
REVESTIMENTO DE PISO |  |  | 14% | 1971849.41 | 2466035.54
PINTURA |  |  | 3.569% | 502665.39 | 628549.61
FORROS |  |  | 0.4796% | 67538.27 | 84459.62
DIVERSOS |  |  | 2.598% | 365884.79 | 457582.52
ADMINISTRAÇÃO - MENSALISTAS |  |  | 6.815% | 959722.08 | 1200324
MARCENARIA |  |  | 0.02369% | 3336.28 | 4172.64
COBERTURAS |  |  | 2.044% | 287881.66 | 360036.13
VIDROS |  |  | 0.1361% | 19170.09 | 23975.42
INSTALAÇÕES ESPECIAIS |  |  | 4.211% | 593076.32 | 719343.91
FERRAGENS |  |  | 0.066% | 9294.44 | 11624.26
Total |  |  | 100% | 14083052.21 | 17570355.9
14083052.21
| PAULO VICTOR RODRIGUES DE LIMA |  |  | MAYRES OLIVEIRA COSTA
| Engenheiro Civil - CREA GO 1016220219 D-GO |  |  | Engenheira Civil - CREA GO 1019634472 D-GO
| Consórcio STCP-PROSUL |  |  | Consórcio STCP-PROSUL
| CAMILLA MOREIRA ALVES |  |  | ANA CAROLINA FERREIRA GONZAGA
| Engenheira Civil - CREA GO 1015321267 D-GO |  |  | Engenheira Civil - CREA GO 10115 D-GO
| Consórcio STCP-PROSUL |  |  | Consórcio STCP-PROSUL

## IMPLANTAÇÃO
| GOINFRA - Agência Goiana de Infraestrutura e Transportes | [15 empty] | 22/12/2025 - 17:19
Orçamento Analitico
Setor |  | : OC-GEMOC - GERÊNCIA DE CONTROLE DE MEDIÇÃO, ORÇAMENTO E CADASTRO DE OBRAS CIVIS
Orçamento |  | : 202500036009996-23/2025 | [12 empty] | Data Orçamento : 01/12/2025
Descrição |  | : ORÇAMENTO - BASE DO GRUPO TÁTICO 3 (GT3) DA POLÍCIA CIVIL
Desc. auxiliar |  | :
Versão |  | : BLOCO 00 - IMPLANTAÇÃO - SEM DESONERAÇÃO - T316 - AGOSTO/2025
Nat. Serviço |  | : Obra Civil
Área |  | : 7.169,39 m2
Responsável |  | :
Elaborador |  | : Paulo Victor Rodrigues de Lima
Data Base : 01/08/2025
Cód. Auxiliar |  | Serviço | BDI(%) |  | Unid. | Quantidade | Material | M.Obra | Serviço | Custo Unit. |  | Mat. c/ BDI |  | M.O c/ BDI |  | Preço Unit. |  |  | Total sem BDI | Total com BDI
SERVIÇOS PRELIMINARES
20118 |  | DEMOLIÇÃO MANUAL ALVENARIA TIJOLO SEM REAPROVEITAMENTO COM TRANSPORTE ATE CAÇAMBA E CARGA | 25.07 |  | m3 | 146.22 | 0 | 57.8 | 0 | 57.8 |  | 0 |  | 72.29 |  | 72.29 |  |  | 8451.51 | 10570.24
CPU12217 |  | DEMOLIÇÃO DE PILARES E VIGAS EM CONCRETO ARMADO, DE FORMA MECANIZADA COM MARTELETE, SEM REAPROVEITAMENTO. AF_09/2023 | 25.07 |  | m3 | 3.24 | 153.74 | 31.4 | 153.74 | 185.14 |  | 192.28 |  | 39.27 |  | 231.55 |  |  | 599.85 | 750.22
20143 |  | DEMOLIÇÃO MANUAL MEIO FIO SEM REAPROVEITAMENTO COM TRANSPORTE ATÉ CAÇAMBA E CARGA | 25.07 |  | m | 200.07 | 0 | 9.24 | 0 | 9.24 |  | 0 |  | 11.55 |  | 11.55 |  |  | 1848.64 | 2310.8
CPU12208 |  | REMOÇÃO DE CERCAS E MOURÕES, DE FORMA MANUAL, SEM REAPROVEITAMENTO. AF_09/2023 | 25.07 |  | m | 200.34 | 0 | 9.45 | 0 | 9.45 |  | 0 |  | 11.81 |  | 11.81 |  |  | 1893.21 | 2366.01
20107 |  | CORTE, DESTOCAMENTO, RETIRADA E REATERRO (MANUAIS) DE ÁRVORE GRANDE PORTE (H = 8 A 10 M / DIÂMETRO TRONCO 60 A 70CM E COPA DE 10 A 13M ) C/ TRANSPORTE ATE CAÇAMBA E CARGA | 25.07 |  | Un | 10 | 0 | 766.77 | 0 | 766.77 |  | 0 |  | 958.99 |  | 958.99 |  |  | 7667.7 | 9589.9
CPU12214 |  | DESTOCAMENTO DE ÁRVORES DE PORTE MÉDIO E RAÍZES PROFUNDAS, SEM AUXÍLIO MECÂNICO, INCLUSIVE CARGA E TRANSPORTE. | 25.07 |  | un | 20 | 0 | 250.6 | 0 | 250.6 |  | 0 |  | 313.42 |  | 313.42 |  |  | 5012 | 6268.4
CPU12215 |  | LIMPEZA MECANIZADA DE CAMADA VEGETAL, VEGETAÇÃO E PEQUENAS ÁRVORES (DIÂMETRO DE TRONCO MENOR QUE 0,20 M), COM TRATOR DE ESTEIRAS. AF_03/2024 | 25.07 |  | m2 | 499.37 | 0.53 | 0.09 | 0.53 | 0.62 |  | 0.66 |  | 0.11 |  | 0.77 |  |  | 309.6 | 384.51
21301 |  | PLACA DE OBRA PLOTADA EM CHAPA METÁLICA 26 , AFIXADA EM CAVALETES DE MADEIRA DE LEI (VIGOTAS 6X12CM) - PADRÃO GOINFRA | 25.07 |  | m2 | 7.5 | 390.89 | 4.45 | 0 | 395.34 |  | 488.88 |  | 5.56 |  | 494.45 |  |  | 2965.05 | 3708.37
20212 |  | BARRACÃO DE OBRAS PADRÃO GOINFRA ( BLOCOS,COBERTURAS,PASSARELAS E MÓVEIS), SEM ALOJAMENTO E LAVANDERIA , COM PINTURA, EM CONSONÂNCIA COM AS NR's, EM ESPECIAL A NR-18, INCLUSO INSTALAÇÕES ELÉTRICAS E HIDROSSANITÁRIAS - ( COM REAPROVEITAMENTO 1 VEZ ). | 25.07 |  | m2 | 383.161 | 234.45 | 90.45 | 0 | 324.9 |  | 293.22 |  | 113.12 |  | 406.35 |  |  | 124489 | 155697.47
21399 |  | CONSUMO DE ESGOTO | 25.07 |  | m3 | 1950.77 | 9.38 | 0 | 0 | 9.38 |  | 11.73 |  | 0 |  | 11.73 |  |  | 18298.22 | 22882.53
21400 |  | CONSUMO DE ÁGUA | 25.07 |  | m3 | 1950.77 | 11.73 | 0 | 0 | 11.73 |  | 14.67 |  | 0 |  | 14.67 |  |  | 22882.53 | 28617.79
21401 |  | CONSUMO DE ENERGIA ELÉTRICA | 25.07 |  | KWH | 13889.64 | 1.03 | 0 | 0 | 1.03 |  | 1.28 |  | 0 |  | 1.28 |  |  | 14306.32 | 17778.73
21402 |  | CONSUMO DE TELEFONIA/INTERNET FIXA | 25.07 |  | mes | 24 | 149.99 | 0 | 0 | 149.99 |  | 187.59 |  | 0 |  | 187.59 |  |  | 3599.76 | 4502.16
21603 |  | PGR/PCMSO/TREINAMENTOS - ÁREAS EDIFICADAS/COBERTAS/FECHADAS | 25.07 |  | m2 | 4215.15 | 4.15 | 0 | 0 | 4.15 |  | 5.19 |  | 0 |  | 5.19 |  |  | 17492.87 | 21876.62
21610 |  | FERRAMENTAS ELÉTRICAS, EQUIPAMENTOS E MATERIAL DE LIMPEZA PERMANENTE DA OBRA - ÁREAS EDIFICADAS/COBERTAS/FECHADAS | 25.07 |  | m2 | 4215.15 | 2.56 | 0 | 0 | 2.56 |  | 3.2 |  | 0 |  | 3.2 |  |  | 10790.78 | 13488.48
Total do grupo: | [18 empty] | 240607.04 | 300792.23 | 264843.78
Cód. Auxiliar |  | Serviço | BDI(%) |  | Unid. | Quantidade | Material | M.Obra | Serviço | Custo Unit. |  | Mat. c/ BDI |  | M.O c/ BDI |  | Preço Unit. |  |  | Total sem BDI | Total com BDI
TRANSPORTES
30110 |  | TRANSPORTE DE MATERIAIS/EQUIPAMENTOS/OUTROS ( INCLUSIVE OS DA MOBILIZAÇÃO E DESMOBILIZAÇÃO ) - CAMINHÃO CARROCERIA MADEIRA 15 T ( INCLUSO NO VALOR O RETORNO ) | 25.07 |  | tkm | 2342.17 | 0.72 | 0 | 0 | 0.72 |  | 0.9 |  | 0 |  | 0.9 |  |  | 1686.36 | 2107.95
30112 |  | CARGA DOS MATERIAIS/EQUIPAMENTOS/OUTROS ( INCLUSO HORA IMPRODUTIVA DO CAMINHÃO) | 25.07 |  | un | 5 | 118.21 | 124.12 | 0 | 242.33 |  | 147.84 |  | 155.23 |  | 303.08 |  |  | 1211.65 | 1515.4
30113 |  | DESCARGA DOS MATERIAIS/EQUIPAMENTOS/OUTROS ( INCLUSO HORA IMPRODUTIVA DO CAMINHÃO) | 25.07 |  | un | 15 | 118.21 | 124.12 | 0 | 242.33 |  | 147.84 |  | 155.23 |  | 303.08 |  |  | 3634.95 | 4546.2
30114 |  | MOBILIZAÇÃO DO CANTEIRO DE OBRAS - INCLUSIVE CARGA E DESCARGA E A HORA IMPRODUTIVA DO CAMINHÃO - ( EXCLUSO O TRANSPORTE ) | 25.07 |  | un | 1 | 236.42 | 248.24 | 0 | 484.66 |  | 295.69 |  | 310.47 |  | 606.16 |  |  | 484.66 | 606.16
30116 |  | DESMOBILIZAÇÃO DO CANTEIRO DE OBRAS - INCLUSIVE CARGA E DESCARGA E A HORA IMPRODUTIVA DO CAMINHÃO - ( EXCLUSO O TRANSPORTE ) | 25.07 |  | un | 1 | 236.42 | 248.24 | 0 | 484.66 |  | 295.69 |  | 310.47 |  | 606.16 |  |  | 484.66 | 606.16
Total do grupo: | [18 empty] | 7502.28 | 9381.87
Cód. Auxiliar |  | Serviço | BDI(%) |  | Unid. | Quantidade | Material | M.Obra | Serviço | Custo Unit. |  | Mat. c/ BDI |  | M.O c/ BDI |  | Preço Unit. |  |  | Total sem BDI | Total com BDI
SERVIÇO EM TERRA
41004 |  | ESCAVACAO MECANICA | 25.07 |  | m3 | 5297.17 | 2.45 | 0 | 0 | 2.45 |  | 3.06 |  | 0 |  | 3.06 |  |  | 12978.06 | 16209.34
41006 |  | TRANSPORTE DE MATERIAL ESCAVADO M3.KM | 25.07 |  | m3km | 59087.56 | 2.64 | 0 | 0 | 2.64 |  | 3.3 |  | 0 |  | 3.3 |  |  | 155991.15 | 194988.94
41008 |  | COMPACTAÇÃO MECÂNICA COM CONTROLE DA UMIDADE (95% PN) | 25.07 |  | m3 | 12173.96 | 5.45 | 0 | 0 | 5.45 |  | 6.81 |  | 0 |  | 6.81 |  |  | 66348.08 | 82904.66
41010 |  | TRANSPORTE COM LÂMINA ATE 100 M - (OBRAS CIVIS) | 25.07 |  | m3 | 5297.17 | 1.55 | 0 | 0 | 1.55 |  | 1.93 |  | 0 |  | 1.93 |  |  | 8210.61 | 10223.53
41146 |  | FORNECIMENTO DE SOLO PARA ATERRO - EXCLUSO TRANSPORTE PARA OBRA | 25.07 |  | m3 | 8094.19 | 13.93 | 0 | 0 | 13.93 |  | 17.42 |  | 0 |  | 17.42 |  |  | 112752.06 | 141000.78
Total do grupo: | [18 empty] | 356279.96 | 445327.25
Cód. Auxiliar |  | Serviço | BDI(%) |  | Unid. | Quantidade | Material | M.Obra | Serviço | Custo Unit. |  | Mat. c/ BDI |  | M.O c/ BDI |  | Preço Unit. |  |  | Total sem BDI | Total com BDI
INST. ELÉT./TELEFÔNICA/CABEAMENTO ESTRUTURADO
71205 |  | ELETRODUTO DE PVC RIGIDO DIAMETRO 2" | 25.07 |  | M | 1020 | 15.81 | 25.76 | 0 | 41.57 |  | 19.77 |  | 32.21 |  | 51.99 |  |  | 42401.4 | 53029.8
71745 |  | LUVA PVC ROSQUEAVEL DIAMETRO 2" | 25.07 |  | Un | 398 | 7.66 | 5.14 | 0 | 12.8 |  | 9.58 |  | 6.42 |  | 16 |  |  | 5094.4 | 6368
71145 |  | CURVA DE 90 GRAUS DE PVC RIGIDO DIAM. 2" | 25.07 |  | Un | 29 | 9.75 | 19.57 | 0 | 29.32 |  | 12.19 |  | 24.47 |  | 36.67 |  |  | 850.28 | 1063.43
70425 |  | BUCHA E ARRUELA METALICA Ø 2" | 25.07 |  | PAR | 18 | 7.96 | 3.08 | 0 | 11.04 |  | 9.95 |  | 3.85 |  | 13.8 |  |  | 198.72 | 248.4
71208 |  | ELETRODUTO DE PVC RIGIDO DIAMETRO 4" | 25.07 |  | M | 5 | 46.2 | 51.54 | 0 | 97.74 |  | 57.78 |  | 64.46 |  | 122.24 |  |  | 488.7 | 611.2
71748 |  | LUVA PVC ROSQUEAVEL DIAMETRO 4" | 25.07 |  | Un | 4 | 25.53 | 24.73 | 0 | 50.26 |  | 31.93 |  | 30.92 |  | 62.86 |  |  | 201.04 | 251.44
71148 |  | CURVA DE 90 GRAUS DE PVC RIGIDO DIAM. 4" | 25.07 |  | Un | 1 | 49.17 | 61.84 | 0 | 111.01 |  | 61.49 |  | 77.34 |  | 138.84 |  |  | 111.01 | 138.84
70428 |  | BUCHA E ARRUELA METALICA Ø 4" | 25.07 |  | PAR | 1 | 19.96 | 12.88 | 0 | 32.84 |  | 24.96 |  | 16.1 |  | 41.07 |  |  | 32.84 | 41.07
70714 |  | CAIXA DE PASSAGEM 50X50X80CM (MEDIDAS INTERNAS) FUNDO DE BRITA SEM TAMPA | 25.07 |  | Un | 9 | 131.15 | 294.49 | 0 | 425.64 |  | 164.02 |  | 368.31 |  | 532.34 |  |  | 3830.76 | 4791.06
81840 |  | TAMPA PARA CAIXA PASSAGEM FERRO FUNDIDO T-33 - TRÁFEGO LEVE | 25.07 |  | Un | 9 | 230.01 | 33.64 | 0 | 263.65 |  | 287.67 |  | 42.07 |  | 329.74 |  |  | 2372.85 | 2967.66
70509 |  | CABO FLEXÍVEL EPR/XLPE (90°C), 0,6/1 KV - 10MM2 | 25.07 |  | M | 1290 | 9.29 | 3.6 | 0 | 12.89 |  | 11.61 |  | 4.5 |  | 16.12 |  |  | 16628.1 | 20794.8
70510 |  | CABO FLEXÍVEL EPR/XLPE (90°C), 0,6/1 KV, 16 MM2 | 25.07 |  | M | 1950 | 14.71 | 4.11 | 0 | 18.82 |  | 18.39 |  | 5.14 |  | 23.53 |  |  | 36699 | 45883.5
70511 |  | CABO FLEXÍVEL EPR/XLPE (90°C), 0,6/1 KV, 25MM2 | 25.07 |  | M | 550 | 21.26 | 4.37 | 0 | 25.63 |  | 26.58 |  | 5.46 |  | 32.05 |  |  | 14096.5 | 17627.5
70512 |  | CABO FLEXÍVEL EPR/XLPE (90°C), 0,6/1 KV - 35 MM2 | 25.07 |  | M | 1220 | 31.32 | 5.4 | 0 | 36.72 |  | 39.17 |  | 6.75 |  | 45.92 |  |  | 44798.4 | 56022.4
CPU12286 |  | TERMINAL A COMPRESSAO EM COBRE ESTANHADO PARA CABO 10 MM2, 1 FURO E 1 COMPRESSAO, PARA PARAFUSO DE FIXACAO M6 | 25.07 |  | un | 26 | 1.89 | 18.03 | 0 | 19.92 |  | 2.36 |  | 22.55 |  | 24.91 |  |  | 517.92 | 647.66
CPU12287 |  | TERMINAL A COMPRESSAO EM COBRE ESTANHADO PARA CABO 16 MM2, 1 FURO E 1 COMPRESSAO, PARA PARAFUSO DE FIXACAO M6 | 25.07 |  | un | 24 | 2.24 | 18.03 | 0 | 20.27 |  | 2.8 |  | 22.55 |  | 25.35 |  |  | 486.48 | 608.4
CPU12288 |  | TERMINAL A COMPRESSAO EM COBRE ESTANHADO PARA CABO 25 MM2, 1 FURO E 1 COMPRESSAO, PARA PARAFUSO DE FIXACAO M8 | 25.07 |  | un | 8 | 3.11 | 20.61 | 0 | 23.72 |  | 3.88 |  | 25.77 |  | 29.66 |  |  | 189.76 | 237.28
CPU12290 |  | TERMINAL A COMPRESSAO EM COBRE ESTANHADO PARA CABO 35 MM2, 1 FURO E 1 COMPRESSAO, PARA PARAFUSO DE FIXACAO M8 | 25.07 |  | un | 16 | 3.5 | 20.61 | 0 | 24.11 |  | 4.37 |  | 25.77 |  | 30.15 |  |  | 385.76 | 482.4
CPU12293 |  | CABO DE COBRE ISOLADO EPR, FLEXÍVEL, 35MM², 8,7/15KV / 90º C (EPROTENAX OU SIMILAR) | 25.07 |  | m | 20 | 80.58 | 10.43 | 0 | 91.01 |  | 100.78 |  | 13.04 |  | 113.82 |  |  | 1820.2 | 2276.4
CPU12296 |  | TAMPA DE CONCRETO PARA CAIXAS DE PASSAGEM 0,70X0,70MX0,07M | 25.07 |  | un | 1 | 1645.69 | 738.65 | 1179.75 | 2384.34 |  | 2058.26 |  | 923.82 |  | 2982.09 |  |  | 2384.34 | 2982.09
70714 |  | CAIXA DE PASSAGEM 50X50X80CM (MEDIDAS INTERNAS) FUNDO DE BRITA SEM TAMPA | 25.07 |  | Un | 1 | 131.15 | 294.49 | 0 | 425.64 |  | 164.02 |  | 368.31 |  | 532.34 |  |  | 425.64 | 532.34
CPU12299 |  | QGBT-1 QUADRO / PAINEL EM CHAPA DE AÇO COM PINTURA ELETROSTÁTICA A PÓ POLIESTER NA COR BEGE, GRAU DE PROTEÇÃO IP 54, COM BARRAMENTO, SEM DISJUNTORES - 2000X1700X600MM | 25.07 |  | un | 1 | 25532.01 | 119.61 | 0 | 25651.62 |  | 31932.88 |  | 149.59 |  | 32082.48 |  |  | 25651.62 | 32082.48
CPU12300 |  | DISJUNTOR BAIXA TENSÃO TRIPOLAR A SECO 800A/600V - FORNECIMENTO E INSTALAÇÃO. AF_07/2025 | 25.07 |  | un | 1 | 4276.8 | 62.99 | 0 | 4339.79 |  | 5348.99 |  | 78.78 |  | 5427.77 |  |  | 4339.79 | 5427.77
CPU12302 |  | DISJUNTOR TERMOMAGNÉTICO TRIPOLAR 80 A COM CAIXA MOLDADA 10 KA | 25.07 |  | un | 2 | 430 | 51.54 | 0 | 481.54 |  | 537.8 |  | 64.46 |  | 602.26 |  |  | 963.08 | 1204.52
CPU12303 |  | DISJUNTOR TERMOMAGNÉTICO TRIPOLAR 63 A COM CAIXA MOLDADA 10 KA | 25.07 |  | un | 3 | 607 | 51.54 | 0 | 658.54 |  | 759.17 |  | 64.46 |  | 823.63 |  |  | 1975.62 | 2470.89
CPU12307 |  | DISJUNTOR TERMOMAGNÉTICO TRIPOLAR 40 A COM CAIXA MOLDADA 10 KA | 25.07 |  | un | 1 | 223.84 | 51.54 | 0 | 275.38 |  | 279.95 |  | 64.46 |  | 344.41 |  |  | 275.38 | 344.41
71173 |  | DISJUNTOR TRIPOLAR DE 10 A 35-A | 25.07 |  | Un | 2 | 50.3 | 46.38 | 0 | 96.68 |  | 62.91 |  | 58 |  | 120.91 |  |  | 193.36 | 241.82
71171 |  | DISJUNTOR MONOPOLAR DE 10 A 32-A | 25.07 |  | Un | 4 | 11.26 | 15.45 | 0 | 26.71 |  | 14.08 |  | 19.32 |  | 33.4 |  |  | 106.84 | 133.6
71184 |  | DISPOSITIVO DE PROTEÇÃO CONTRA SURTOS (D.P.S.) 275V DE 8 A 40KA | 25.07 |  | Un | 4 | 62.72 | 51.54 | 0 | 114.26 |  | 78.44 |  | 64.46 |  | 142.9 |  |  | 457.04 | 571.6
CPU12553 |  | MULTIMEDIDOR DIGITAL WEG, SIEMENS OU EQUIVALENTE | 25.07 |  | un | 1 | 2499 | 153.84 | 0 | 2652.84 |  | 3125.49 |  | 192.4 |  | 3317.9 |  |  | 2652.84 | 3317.9
DIVERSOS
51015 |  | PREPARO COM BETONEIRA E TRANSPORTE MANUAL DE CONCRETO FCK=15 MPA - (O.C.) | 25.07 |  | m3 | 1 | 453.39 | 119.16 | 0 | 572.55 |  | 567.05 |  | 149.03 |  | 716.08 |  |  | 572.55 | 716.08
Total do grupo: | [18 empty] | 211202.22 | 264116.74
Cód. Auxiliar |  | Serviço | BDI(%) |  | Unid. | Quantidade | Material | M.Obra | Serviço | Custo Unit. |  | Mat. c/ BDI |  | M.O c/ BDI |  | Preço Unit. |  |  | Total sem BDI | Total com BDI
INST.HIDRO-SANITÁRIAS
81067 |  | ADAPTADOR SOLDÁVEL CURTO C/ BOLSA E ROSCA PARA REGISTRO 32X1" | 25.07 |  | Un | 2 | 2.37 | 4.66 | 0 | 7.03 |  | 2.96 |  | 5.82 |  | 8.79 |  |  | 14.06 | 17.58
81164 |  | BUCHA DE REDUCAO SOLDAVEL CURTO 50 X 40 mm | 25.07 |  | Un | 2 | 3.79 | 8.8 | 0 | 12.59 |  | 4.74 |  | 11 |  | 15.74 |  |  | 25.18 | 31.48
81233 |  | CAP PVC ROSCAVEL DIAMETRO 1" (32 MM) | 25.07 |  | Un | 1 | 4.91 | 4.66 | 0 | 9.57 |  | 6.14 |  | 5.82 |  | 11.96 |  |  | 9.57 | 11.96
81303 |  | JOELHO 45 GRAUS SOLDAVEL 32 MM | 25.07 |  | Un | 20 | 5.11 | 9.32 | 0 | 14.43 |  | 6.39 |  | 11.65 |  | 18.04 |  |  | 288.6 | 360.8
81321 |  | JOELHO 90 GRAUS SOLDAVEL DIAMETRO 25 MM | 25.07 |  | Un | 15 | 0.92 | 9.32 | 0 | 10.24 |  | 1.15 |  | 11.65 |  | 12.8 |  |  | 153.6 | 192
81322 |  | JOELHO 90 GRAUS SOLDAVEL DIAMETRO 32 MM (1") | 25.07 |  | Un | 2 | 2.26 | 9.32 | 0 | 11.58 |  | 2.82 |  | 11.65 |  | 14.48 |  |  | 23.16 | 28.96
81324 |  | JOELHO 90 GRAUS SOLDAVEL 50 mm (MARROM) | 25.07 |  | Un | 1 | 5.33 | 14.51 | 0 | 19.84 |  | 6.66 |  | 18.14 |  | 24.81 |  |  | 19.84 | 24.81
81351 |  | JOELHO 90 GRAUS SOLDAVEL/ROSCAVEL 25 X 3/4" | 25.07 |  | Un | 7 | 3.34 | 10.36 | 0 | 13.7 |  | 4.17 |  | 12.95 |  | 17.13 |  |  | 95.9 | 119.91
CPU12533 |  | REGISTRO DE ESFERA, PVC, COM VOLANTE, VS, SOLDAVEL, 32 MM | 25.07 |  | un | 3 | 28.96 | 27.98 | 0 | 56.94 |  | 36.22 |  | 34.99 |  | 71.21 |  |  | 170.82 | 213.63
CPU12534 |  | REGISTRO DE ESFERA, PVC, COM VOLANTE, VS, SOLDAVEL, 50 MM | 25.07 |  | un | 3 | 40.06 | 44.06 | 0 | 84.12 |  | 50.1 |  | 55.1 |  | 105.2 |  |  | 252.36 | 315.6
CPU12535 |  | REGISTRO DE ESFERA, PVC, COM VOLANTE, VS, SOLDAVEL, 60 MM | 25.07 |  | un | 3 | 73 | 44.06 | 0 | 117.06 |  | 91.3 |  | 55.1 |  | 146.4 |  |  | 351.18 | 439.2
81421 |  | TE REDUCAO 90 GRAUS SOLDAVEL 32 X 25 mm | 25.07 |  | Un | 8 | 7.2 | 9.84 | 0 | 17.04 |  | 9 |  | 12.3 |  | 21.31 |  |  | 136.32 | 170.48
81402 |  | TE 90 GRAUS SOLDAVEL DIAMETRO 25 MM | 25.07 |  | Un | 7 | 1.49 | 9.84 | 0 | 11.33 |  | 1.86 |  | 12.3 |  | 14.17 |  |  | 79.31 | 99.19
81403 |  | TE 90 GRAUS SOLDAVEL DIAMETRO 32 MM | 25.07 |  | Un | 1 | 4.43 | 9.84 | 0 | 14.27 |  | 5.54 |  | 12.3 |  | 17.84 |  |  | 14.27 | 17.84
81405 |  | TE 90 GRAUS SOLDAVEL DIAMETRO 50 MM | 25.07 |  | Un | 1 | 14.27 | 15.54 | 0 | 29.81 |  | 17.84 |  | 19.43 |  | 37.28 |  |  | 29.81 | 37.28
81003 |  | TUBO SOLDAVEL PVC MARROM DIAM. 25 MM | 25.07 |  | M | 25 | 3.83 | 6.21 | 0 | 10.04 |  | 4.79 |  | 7.76 |  | 12.55 |  |  | 251 | 313.75
81004 |  | TUBO SOLDAVEL PVC MARROM DIAM. 32 MM | 25.07 |  | m | 28 | 8.2 | 6.68 | 0 | 14.88 |  | 10.25 |  | 8.35 |  | 18.61 |  |  | 416.64 | 521.08
81006 |  | TUBO SOLDAVEL PVC MARROM DIAM. 50 MM | 25.07 |  | m | 50 | 15.2 | 11.55 | 0 | 26.75 |  | 19.01 |  | 14.44 |  | 33.45 |  |  | 1337.5 | 1672.5
82304 |  | TUBO SOLDAVEL PARA ESGOTO DIAMETRO 100 MM | 25.07 |  | m | 100 | 15.26 | 26.95 | 0 | 42.21 |  | 19.08 |  | 33.7 |  | 52.79 |  |  | 4221 | 5279
CPU12536 |  | TUBO PVC, SÉRIE R, ÁGUA PLUVIAL, DN 150 MM, FORNECIDO E INSTALADO EM CONDUTORES VERTICAIS DE ÁGUAS PLUVIAIS | 25.07 |  | m | 150 | 66.73 | 6.77 | 0 | 73.5 |  | 83.45 |  | 8.46 |  | 91.92 |  |  | 11025 | 13788
CPU12229 |  | TUBO RÍGIDO CORRUGADO PARA DRENAGEM DIAMETRO 200 MM | 25.07 |  | m | 290 | 117.72 | 5.65 | 0 | 123.37 |  | 147.23 |  | 7.06 |  | 154.29 |  |  | 35777.3 | 44744.1
CPU12228 |  | TUBO RÍGIDO CORRUGADO PARA DRENAGEM DIAMETRO 300 MM | 25.07 |  | m | 105 | 153.81 | 1.73 | 0 | 155.54 |  | 192.37 |  | 2.16 |  | 194.53 |  |  | 16331.7 | 20425.65
CPU12226 |  | TUBO RÍGIDO CORRUGADO PARA DRENAGEM DIAMETRO 375MM | 25.07 |  | m | 300 | 303.13 | 10.76 | 0 | 313.89 |  | 379.12 |  | 13.45 |  | 392.58 |  |  | 94167 | 117774
CPU12248 |  | TANQUE SÉPTICO CIRCULAR EM CONCRETO PRÉ-MOLDADO, DIÂMETRO INTERNO=1,20M, ALTURA INTERNA=2,50M | 25.07 |  | un | 3 | 2423.93 | 203.42 | 575.2 | 2627.35 |  | 3031.6 |  | 254.41 |  | 3286.02 |  |  | 7882.05 | 9858.06
CPU12253 |  | SUMIDOURO CIRCULAR, EM CONCRETO PRÉ-MOLDADO, DIÂMTERO INTERNO=1,20M, ALTURA INTERNA=3,50M | 25.07 |  | un | 3 | 2676.85 | 159.75 | 324.44 | 2836.6 |  | 3347.93 |  | 199.79 |  | 3547.73 |  |  | 8509.8 | 10643.19
CPU12280 |  | CANALETA MEIA CANA PRÉ-MOLDADA DE CONCRETO (D = 30 CM) - FORNECIMENTO E INSTALAÇÃO. AF_05/2025 | 25.07 |  | m | 205.74 | 35.66 | 15.9 | 1.12 | 51.56 |  | 44.59 |  | 19.88 |  | 64.48 |  |  | 10607.95 | 13266.11
CPU12281 |  | TAMPA EM GRELHA DE CONCRETO ARMADO 25MPA E=5CM - TAMPA DA CANALETA | 25.07 |  | m2 | 61.72 | 61.07 | 23.4 | 0 | 84.47 |  | 76.38 |  | 29.26 |  | 105.64 |  |  | 5213.48 | 6520.1
DIVERSOS
81828 |  | CAIXA DE AREIA 60X60X80CM (MEDIDAS INTERNAS) FUNDO DE BRITA COM GRELHA METÁLICA FERRO CHATO PADRÃO GOINFRA | 25.07 |  | Un | 21 | 368.3 | 394.07 | 0 | 762.37 |  | 460.63 |  | 492.86 |  | 953.49 |  |  | 16009.77 | 20023.29
81825 |  | CAIXA DE PASSAGEM 60X60X80 CM (MEDIDAS INTERNAS) SEM TAMPA | 25.07 |  | Un | 12 | 170.66 | 379.29 | 0 | 549.95 |  | 213.44 |  | 474.37 |  | 687.82 |  |  | 6599.4 | 8253.84
81826 |  | TAMPA EM CONCRETO ARMADO 25 MPA E=5CM PARA A CAIXA DE PASSAGEM 60X60CM | 25.07 |  | Un | 12 | 55.49 | 21.26 | 0 | 76.75 |  | 69.4 |  | 26.58 |  | 95.99 |  |  | 921 | 1151.88
Total do grupo: | [18 empty] | 220934.57 | 276315.27
Cód. Auxiliar |  | Serviço | BDI(%) |  | Unid. | Quantidade | Material | M.Obra | Serviço | Custo Unit. |  | Mat. c/ BDI |  | M.O c/ BDI |  | Preço Unit. |  |  | Total sem BDI | Total com BDI
ALVENARIAS E DIVISÓRIAS
100160 |  | ALVENARIA DE TIJOLO FURADO 1/2 VEZ 9X14X29 - 6 FUROS - ARG. (1CALH:4ARML+100KG DE CI/M3) - ALVENARIA INTERNA E GUARDA CORPOS | 25.07 |  | m2 | 854.04 | 27.47 | 38.88 | 0 | 66.35 |  | 34.35 |  | 48.62 |  | 82.98 |  |  | 56665.55 | 70868.23
CPU12199 |  | ALVENARIA DE BLOCOS DE CONCRETO ESTRUTURAL 14X19X39 CM (ESPESSURA 14 CM), FBK = 4,5 MPA, UTILIZANDO COLHER DE PEDREIRO. - MUROS DE DIVISA | 25.07 |  | m2 | 1057.59 | 73.24 | 32.24 | 9.18 | 105.48 |  | 91.6 |  | 40.32 |  | 131.92 |  |  | 111554.59 | 139517.27
100102 |  | ALVENARIA DE TIJOLO COMUM 1/2 VEZ - ARGAMASSA (1CI : 2CH : 8ARML) - GUIA DE BALIZAMENTO | 25.07 |  | m2 | 1513.39 | 51.31 | 56.33 | 0 | 107.64 |  | 64.17 |  | 70.45 |  | 134.62 |  |  | 162901.29 | 203732.56
MURO DE ARRIMO
CPU12486 |  | MURO DE ARRIMO EM CANALETA DE CONCRETO ESP. 14CM, SEM REVESTIMENTO, ALTURA ATÉ 3,00M, INCLUSO FUNDAÇÃO (ESTACA DE 3,00M) - conforme Projeto Estrutural - Muro de Arrimo - pranchas 01/03 a 03/03 | 25.07 |  | m2 | 1808.2 | 311.5 | 243.17 | 486.59 | 554.67 |  | 389.59 |  | 304.13 |  | 693.72 |  |  | 1002954.29 | 1254384.5
Total do grupo: | [18 empty] | 1334075.72 | 1668502.56
Cód. Auxiliar |  | Serviço | BDI(%) |  | Unid. | Quantidade | Material | M.Obra | Serviço | Custo Unit. |  | Mat. c/ BDI |  | M.O c/ BDI |  | Preço Unit. |  |  | Total sem BDI | Total com BDI
ESQUADRIAS METÁLICAS
180308 |  | PORTÃO DE ABRIR DE 02 FOLHAS EM CHAPA 14 / GRADE DE FERRO PT-7 C/FERRAGENS | 25.07 |  | m2 | 48.6 | 606.98 | 64.48 | 0 | 671.46 |  | 759.14 |  | 80.64 |  | 839.79 |  |  | 32632.95 | 40813.79
CPU12521 |  | CORRIMÃO EM AÇO INOX D = 1.1/2" FIXAÇÃO EM PAREDES | 25.07 |  | m | 132.04 | 265.81 | 49.35 | 0 | 315.16 |  | 332.44 |  | 61.72 |  | 394.17 |  |  | 41613.72 | 52046.2
CPU12525 |  | GUARDA-CORPO EM AÇO INOX DE 2'' COM MONTANTES SECUNDÁRIOS DE 1'' E CORRIMÃO DUPLO DE 1.1/2'' | 25.07 |  | m | 184.02 | 706.77 | 49.35 | 0 | 756.12 |  | 883.95 |  | 61.72 |  | 945.67 |  |  | 139141.2 | 174022.19
Total do grupo: | [18 empty] | 213387.87 | 266882.18
Cód. Auxiliar |  | Serviço | BDI(%) |  | Unid. | Quantidade | Material | M.Obra | Serviço | Custo Unit. |  | Mat. c/ BDI |  | M.O c/ BDI |  | Preço Unit. |  |  | Total sem BDI | Total com BDI
REVESTIMENTO DE PAREDES
200101 |  | CHAPISCO COMUM - PINTURA ALVENARIA GERAL - MURO DE ARRIMO - USO EXTERNO | 25.07 |  | m2 | 2988.71 | 2.31 | 4.81 | 0 | 7.12 |  | 2.88 |  | 6.01 |  | 8.9 |  |  | 21279.61 | 26599.51
260601 |  | PINTURA TEXTURIZADA C/SELADOR ACRILICO - PINTURA ALVENARIA GERAL - MURO DE ARRIMO - USO EXTERNO | 25.07 |  | m2 | 2988.71 | 6.97 | 9.62 | 0 | 16.59 |  | 8.71 |  | 12.03 |  | 20.74 |  |  | 49582.69 | 61985.84
200505 |  | REBOCO PAULISTA C/IMPERMEABILIZANTE A-15 (1CI:4ARMLC+5% IMPXCI) - PINTURA ALVENARIA GERAL - MURO DE ARRIMO - USO EXTERNO | 25.07 |  | m2 | 2988.71 | 11.72 | 26.66 | 0 | 38.38 |  | 14.65 |  | 33.34 |  | 48 |  |  | 114706.68 | 143458.08
Total do grupo: | [18 empty] | 185568.98 | 232043.43
Cód. Auxiliar |  | Serviço | BDI(%) |  | Unid. | Quantidade | Material | M.Obra | Serviço | Custo Unit. |  | Mat. c/ BDI |  | M.O c/ BDI |  | Preço Unit. |  |  | Total sem BDI | Total com BDI
REVESTIMENTO DE PISO
221126 |  | PISO DE LADRILHO HIDRÁULICO COLORIDO MODELO TÁTIL ( ALERTA OU DIRECIONAL) SEM LASTRO - PISO TÁTIL DE ALERTA | 25.07 |  | m2 | 838 | 132.79 | 34.98 | 0 | 167.77 |  | 166.08 |  | 43.74 |  | 209.82 |  |  | 140591.26 | 175829.16
221126 |  | PISO DE LADRILHO HIDRÁULICO COLORIDO MODELO TÁTIL ( ALERTA OU DIRECIONAL) SEM LASTRO - PISO TÁTIL DIRECIONAL | 25.07 |  | m2 | 854 | 132.79 | 34.98 | 0 | 167.77 |  | 166.08 |  | 43.74 |  | 209.82 |  |  | 143275.58 | 179186.28
220102 |  | PISO CONCRETO DESEMPENADO ESPESSURA = 5 CM 1:2,5:3,5 - CALÇADA INTERNA/PASSEIO PUBLICO | 25.07 |  | m2 | 4358.76 | 22.3 | 18.46 | 0 | 40.76 |  | 27.89 |  | 23.08 |  | 50.97 |  |  | 177663.05 | 222165.99
220104 |  | PISO EM CONCRETO DESEMPENADO ESPESSURA = 7 CM 1:2,5:3,5 - CALÇADA INTERNA/PASSEIO PUBLICO | 25.07 |  | m2 | 92.44 | 29.63 | 27.04 | 0 | 56.67 |  | 37.05 |  | 33.81 |  | 70.87 |  |  | 5238.57 | 6551.22
270601 |  | PAVIMENTO INTERTRAVADO SEXTAVADO (BLOKRET) - 10 CM FCK=35 MPA PRE-FABR. | 25.07 |  | m2 | 7964.29 | 118.13 | 14.24 | 0 | 132.37 |  | 147.74 |  | 17.8 |  | 165.55 |  |  | 1054233.06 | 1318488.2
220104 |  | PISO EM CONCRETO DESEMPENADO ESPESSURA = 7 CM 1:2,5:3,5 - PISO VAGAS PCD COM CONCRETO 7CM | 25.07 |  | m2 | 74.48 | 29.63 | 27.04 | 0 | 56.67 |  | 37.05 |  | 33.81 |  | 70.87 |  |  | 4220.78 | 5278.39
Total do grupo: | [18 empty] | 1525222.3 | 1907499.24
Cód. Auxiliar |  | Serviço | BDI(%) |  | Unid. | Quantidade | Material | M.Obra | Serviço | Custo Unit. |  | Mat. c/ BDI |  | M.O c/ BDI |  | Preço Unit. |  |  | Total sem BDI | Total com BDI
PINTURA
261703 |  | PINTURA TINTA POLIESPORTIVA - 2 DEMÃOS (PISOS E CIMENTADOS) - PINTURA DE CALÇADAS E RAMPAS DE ACESSO | 25.07 |  | m2 | 4451.2 | 3.99 | 11.91 | 0 | 15.9 |  | 4.99 |  | 14.89 |  | 19.88 |  |  | 70774.08 | 88489.85
261602 |  | PINTURA TINTA ESMALTE PARA ESQUADRIAS DE FERRO C FUNDO ANTICORROSIVO - PINTURA DOS PORTÕES | 25.07 |  | m2 | 97.2 | 11.54 | 20.1 | 0 | 31.64 |  | 14.43 |  | 25.13 |  | 39.57 |  |  | 3075.4 | 3846.2
261000 |  | PINTURA LATEX ACRILICA 2 DEMAOS C/SELADOR - PINTURA GUIA DE BALIZAMENTO | 25.07 |  | m2 | 302.67 | 5.66 | 10.62 | 0 | 16.28 |  | 7.07 |  | 13.28 |  | 20.36 |  |  | 4927.46 | 6162.36
261704 |  | PINTURA DE SÍMBOLO (PCD, GESTANTE OU IDOSO) COM TINTA ACRILICA PARA PISO UTILIZANDO GABARITO DE POLIESTIRENO (120X120 CM) - PINTURA SIMBOLO PCD | 25.07 |  | un | 12 | 43.36 | 8.43 | 0 | 51.79 |  | 54.23 |  | 10.54 |  | 64.77 |  |  | 621.48 | 777.24
261705 |  | PINTURA DE FAIXA ZEBRADA COM TINTA ACRILICA PARA PISO UTILIZANDO GABARITO DE POLIESTIRENO - PINTURA FAIXA DE PEDESTRES | 25.07 |  | m2 | 134.09 | 37.28 | 9.84 | 0 | 47.12 |  | 46.62 |  | 12.3 |  | 58.93 |  |  | 6318.32 | 7901.92
260204 |  | CAIAÇAO 2 DEMAOS EM POSTE/ VIGAS E MEIO FIO(OC) - PINTURA MEIO FIO | 25.07 |  | m2 | 196.27 | 0.64 | 4.3 | 0 | 4.94 |  | 0.8 |  | 5.37 |  | 6.17 |  |  | 969.57 | 1210.98
261700 |  | DEMARCAÇÃO DE QUADRA/VAGAS COM TINTA POLIESPORTIVA - DEMARCAÇÃO DE VAGAS DE ESTACIONAMENTO | 25.07 |  | m | 1200 | 0.71 | 13.93 | 0 | 14.64 |  | 0.88 |  | 17.42 |  | 18.31 |  |  | 17568 | 21972
Total do grupo: | [18 empty] | 104254.31 | 130360.55
Cód. Auxiliar |  | Serviço | BDI(%) |  | Unid. | Quantidade | Material | M.Obra | Serviço | Custo Unit. |  | Mat. c/ BDI |  | M.O c/ BDI |  | Preço Unit. |  |  | Total sem BDI | Total com BDI
DIVERSOS
270210 |  | PLANTIO GRAMA ESMERALDA PLACA C/ M.O. IRRIG., ADUBO,TERRA VEGETAL (O.C.) A<11.000,00M2 - GRAMA | 25.07 |  | m2 | 3758.89 | 23.06 | 8.55 | 0 | 31.61 |  | 28.84 |  | 10.69 |  | 39.53 |  |  | 118818.51 | 148588.92
270210 |  | PLANTIO GRAMA ESMERALDA PLACA C/ M.O. IRRIG., ADUBO,TERRA VEGETAL (O.C.) A<11.000,00M2 - GRAMA DAS CALÇADAS | 25.07 |  | m2 | 198.4 | 23.06 | 8.55 | 0 | 31.61 |  | 28.84 |  | 10.69 |  | 39.53 |  |  | 6271.42 | 7842.75
271712 |  | MEIO FIO PD. GOINFRA EM CONC. PRÉ MOLD. RETO/CURVO (9v12X25X100CM), C/ SARJETA ( 13X10v12CM)FC28=30MPA COM ARGAM.(1CI:3ARMLC) P/ARREMATE DO REJUNT. - INCLUSO ESCAV./APILOAM./REATERRO E CONC.FC28= 10MPA P/ ASSENTAM. E CHUMBAMENTO | 25.07 |  | m | 530.47 | 25.87 | 29.49 | 0 | 55.36 |  | 32.35 |  | 36.88 |  | 69.23 |  |  | 29366.81 | 36724.43
201410 |  | MOLDURA TIPO "U" INVERTIDO EM ARGAMASSA COM 2CM DE ESPESSURA TIPO PINGADEIRA EM MURO/PLATIBANDA ( A PARTE VERTICAL DESCE 2,5CM) | 25.07 |  | m2 | 11.98 | 19.79 | 64.68 | 0 | 84.47 |  | 24.75 |  | 80.89 |  | 105.64 |  |  | 1011.95 | 1265.56
270501 |  | LIMPEZA FINAL DE OBRA - (OBRAS CIVIS) | 25.07 |  | m2 | 4215.15 | 1.92 | 3.03 | 0 | 4.95 |  | 2.4 |  | 3.78 |  | 6.19 |  |  | 20864.99 | 26091.77
Total do grupo: | [18 empty] | 176333.68 | 220513.43
Cód. Auxiliar |  | Serviço | BDI(%) |  | Unid. | Quantidade | Material | M.Obra | Serviço | Custo Unit. |  | Mat. c/ BDI |  | M.O c/ BDI |  | Preço Unit. |  |  | Total sem BDI | Total com BDI
ADMINISTRAÇÃO - MENSALISTAS
250101 |  | ENGENHEIRO - (OBRAS CIVIS) | 25.07 |  | MÊS | 12 | 0 | 24452.9 | 0 | 24452.9 |  | 0 |  | 30583.24 |  | 30583.24 |  |  | 293434.8 | 366998.88
250102 |  | MESTRE DE OBRA - (OBRAS CIVIS) | 25.07 |  | MÊS | 24 | 0 | 13044.32 | 0 | 13044.32 |  | 0 |  | 16314.53 |  | 16314.53 |  |  | 313063.68 | 391548.72
250114 |  | APONTARIFE - (OBRAS CIVIS) | 25.07 |  | MÊS | 24 | 0 | 6685.71 | 0 | 6685.71 |  | 0 |  | 8361.81 |  | 8361.81 |  |  | 160457.04 | 200683.44
CPU9191 |  | VIGIA NOTURNO | 25.07 |  | MÊS | 48 | 0 | 4015.97 | 0 | 4015.97 |  | 0 |  | 5022.77 |  | 5022.77 |  |  | 192766.56 | 241092.96
Total do grupo: | [18 empty] | 959722.08 | 1200324 | 1465167.78
Total: | [18 empty] | 5535091.01 | 6922058.75
|  |  |  | Material |  |  |  | Mão-de-obra com encargos |  |  | Total sem BDI | [5 empty] | Total com BDI
Serviços com BDI de 25,07% |  |  |  | 3293838.04 |  |  |  | 2241252.82 |  |  | 5535091.01 | [5 empty] | 6922058.75
Total do Orçamento : |  |  |  | 3293838.04 |  |  |  | 2241252.82 |  |  | 5535091.01 | [5 empty] | 6922058.75
Setor |  | : OC-GEMOC - GERÊNCIA DE CONTROLE DE MEDIÇÃO, ORÇAMENTO E CADASTRO DE OBRAS CIVIS
Orçamento |  | : 202500036009996-23/2025 | [12 empty] | Data Orçamento : 01/12/2025
Descrição |  | : ORÇAMENTO - BASE DO GRUPO TÁTICO 3 (GT3) DA POLÍCIA CIVIL
Desc. auxiliar |  | :
Versão |  | : BLOCO 00 - IMPLANTAÇÃO - SEM DESONERAÇÃO - T316 - AGOSTO/2025
Nat. Serviço |  | : Obra Civil
Área |  | : 7.169,39 m2
Responsável |  | :
Elaborador |  | : Paulo Victor Rodrigues de Lima
Data Base : 01/08/2025
Discriminação | [8 empty] | Custo |  |  |  | Preço |  |  |  |  | Preço/m2
SERVIÇOS PRELIMINARES | [8 empty] | 240607.04 |  |  |  | 300792.23 |  |  |  |  | 41.95
TRANSPORTES | [8 empty] | 7502.28 |  |  |  | 9381.87 |  |  |  |  | 1.3
SERVIÇO EM TERRA | [8 empty] | 356279.96 |  |  |  | 445327.25 |  |  |  |  | 62.11
INST. ELÉT./TELEFÔNICA/CABEAMENTO ESTRUTURADO | [8 empty] | 211202.22 |  |  |  | 264116.74 |  |  |  |  | 36.83
INSTALAÇÕES HIDROSSANITÁRIAS | [8 empty] | 220934.57 |  |  |  | 276315.27 |  |  |  |  | 38.54
ALVENARIAS E DIVISÓRIAS | [8 empty] | 1334075.72 |  |  |  | 1668502.56 |  |  |  |  | 232.72
ESQUADRIAS METÁLICAS | [8 empty] | 213387.87 |  |  |  | 266882.18 |  |  |  |  | 37.22
REVESTIMENTO DE PAREDES | [8 empty] | 185568.98 |  |  |  | 232043.43 |  |  |  |  | 32.36
REVESTIMENTO DE PISO | [8 empty] | 1525222.3 |  |  |  | 1907499.24 |  |  |  |  | 266.06
PINTURA | [8 empty] | 104254.31 |  |  |  | 130360.55 |  |  |  |  | 18.18
DIVERSOS | [8 empty] | 176333.68 |  |  |  | 220513.43 |  |  |  |  | 30.75
ADMINISTRAÇÃO - MENSALISTAS | [8 empty] | 959722.08 |  |  |  | 1200324 |  |  |  |  | 167.42
Total | [8 empty] | 5535091.01 |  |  |  | 6922058.75 |  |  |  |  | 965.44
SCO - Sistema de Custos e Orçamentos

## GALPÃO ACADEMIA
| GOINFRA - Agência Goiana de Infraestrutura e Transportes | [15 empty] | 22/12/2025 - 17:16
Orçamento Analitico
Setor |  | : OC-GEMOC - GERÊNCIA DE CONTROLE DE MEDIÇÃO, ORÇAMENTO E CADASTRO DE OBRAS CIVIS
Orçamento |  | : 202500036009996-1/2025 | [12 empty] | Data Orçamento : 01/12/2025
Descrição |  | : ORÇAMENTO - BASE DO GRUPO TÁTICO 3 (GT3) DA POLÍCIA CIVIL
Desc. auxiliar |  | :
Versão |  | : BLOCO 01 - GALPÃO ACADEMIA - SEM DESONERAÇÃO - T316 - AGOSTO/2025
Nat. Serviço |  | : Obra Civil
Área |  | : 1.112,69 m2
Responsável |  | :
Elaborador |  | :
Data Base : 01/08/2025
Cód. Auxiliar |  | Serviço | BDI(%) |  | Unid. | Quantidade | Material | M.Obra | Serviço | Custo Unit. |  | Mat. c/ BDI |  | M.O c/ BDI |  | Preço Unit. |  |  | Total sem BDI | Total com BDI
SERVIÇOS PRELIMINARES
20701 |  | LOCAÇÃO DA OBRA, EXECUÇÃO DE GABARITO SEM REAPROVEITAMENTO, INCLUSO PINTURA (FACE INTERNA DO RIPÃO 15CM) E PIQUETE COM TESTEMUNHA | 25.07 |  | m2 | 1112.69 | 3.76 | 2.25 | 0 | 6.01 |  | 4.7 |  | 2.81 |  | 7.51 |  |  | 6687.26 | 8356.3
Total do grupo: | [18 empty] | 6687.26 | 8356.3
Cód. Auxiliar |  | Serviço | BDI(%) |  | Unid. | Quantidade | Material | M.Obra | Serviço | Custo Unit. |  | Mat. c/ BDI |  | M.O c/ BDI |  | Preço Unit. |  |  | Total sem BDI | Total com BDI
TRANSPORTES
30105 |  | TRANSPORTE DE ENTULHO EM CAÇAMBA ESTACIONÁRIA INCLUSO A CARGA MANUAL | 25.07 |  | m3 | 77.89 | 94 | 13.13 | 0 | 107.13 |  | 117.56 |  | 16.42 |  | 133.98 |  |  | 8344.35 | 10435.7
30110 |  | TRANSPORTE DE MATERIAIS/EQUIPAMENTOS/OUTROS ( INCLUSIVE OS DA MOBILIZAÇÃO E DESMOBILIZAÇÃO ) - CAMINHÃO CARROCERIA MADEIRA 15 T ( INCLUSO NO VALOR O RETORNO ) | 25.07 |  | tkm | 225 | 0.72 | 0 | 0 | 0.72 |  | 0.9 |  | 0 |  | 0.9 |  |  | 162 | 202.5
Total do grupo: | [18 empty] | 8506.35 | 10638.2
Cód. Auxiliar |  | Serviço | BDI(%) |  | Unid. | Quantidade | Material | M.Obra | Serviço | Custo Unit. |  | Mat. c/ BDI |  | M.O c/ BDI |  | Preço Unit. |  |  | Total sem BDI | Total com BDI
FUNDAÇÕES E SONDAGENS
CPU11944 |  | ESTACA ESCAVADA MECANICAMENTE, SEM FLUIDO ESTABILIZANTE, COM 30CM DE DIÂMETRO, EXCLUSIVE MOBILIZAÇÃO E DESMOBILIZAÇÃO | 25.07 |  | m | 12 | 22.44 | 5.84 | 22.44 | 28.28 |  | 28.06 |  | 7.3 |  | 35.36 |  |  | 339.36 | 424.32
CPU11945 |  | ESTACA HÉLICE CONTÍNUA, DIÂMETRO DE 30 CM (EXCLUSIVE BOMBEAMENTO, MOBILIZAÇÃO E DESMOBILIZAÇÃO) | 25.07 |  | m | 336 | 22.44 | 9.49 | 22.44 | 31.93 |  | 28.06 |  | 11.86 |  | 39.93 |  |  | 10728.48 | 13416.48
50901 |  | ESCAVACAO MANUAL DE VALAS (SAPATAS/BLOCOS) | 25.07 |  | m3 | 37.97 | 0 | 65.66 | 0 | 65.66 |  | 0 |  | 82.12 |  | 82.12 |  |  | 2493.11 | 3118.09
50902 |  | APILOAMENTO (BLOCOS/SAPATAS) | 25.07 |  | m2 | 107.57 | 0 | 8.08 | 0 | 8.08 |  | 0 |  | 10.1 |  | 10.1 |  |  | 869.16 | 1086.45
50903 |  | REATERRO COM APILOAMENTO MANUAL (BLOCOS/SAPATAS) | 25.07 |  | m3 | 22.27 | 0 | 34.35 | 0 | 34.35 |  | 0 |  | 42.96 |  | 42.96 |  |  | 764.97 | 956.71
51009 |  | FORMA TABUA PINHO PARA FUNDACOES U=3V - (OBRAS CIVIS) | 25.07 |  | m2 | 48.96 | 29.35 | 66.56 | 0 | 95.91 |  | 36.7 |  | 83.24 |  | 119.95 |  |  | 4695.75 | 5872.75
51024 |  | PREPARO COM BETONEIRA E TRANSPORTE MANUAL DE CONCRETO PARA LASTRO - (O.C.) | 25.07 |  | m3 | 1.14 | 390.75 | 119.16 | 0 | 509.91 |  | 488.71 |  | 149.03 |  | 637.74 |  |  | 581.29 | 727.02
51026 |  | LANÇAMENTO/APLICAÇÃO/ADENSAMENTO DE CONCRETO EM FUNDAÇÃO- (O.C.) | 25.07 |  | m3 | 9.49 | 0.11 | 57.88 | 0 | 57.99 |  | 0.13 |  | 72.39 |  | 72.52 |  |  | 550.32 | 688.21
51030 |  | PREPARO COM BETONEIRA E TRANSPORTE MANUAL DE CONCRETO FCK=25 MPA | 25.07 |  | m3 | 9.49 | 441.08 | 119.16 | 0 | 560.24 |  | 551.65 |  | 149.03 |  | 700.69 |  |  | 5316.67 | 6649.54
51036 |  | CONCRETO USINADO BOMBEÁVEL FCK=25 MPA (O.C.) | 25.07 |  | m3 | 24.6 | 583.44 | 0 | 0 | 583.44 |  | 729.7 |  | 0 |  | 729.7 |  |  | 14352.62 | 17950.62
51045 |  | TAXA DE BOMBEAMENTO CONCRETO MÍNIMO - 10 M3 (O.C.) | 25.07 |  | m3 | 24.6 | 55.21 | 0 | 0 | 55.21 |  | 69.05 |  | 0 |  | 69.05 |  |  | 1358.16 | 1698.63
51060 |  | LANÇAMENTO/APLICAÇÃO/ADENSAMENTO DE CONCRETO USINADO BOMBEADO EM FUNDAÇÃO | 25.07 |  | m3 | 24.6 | 0.11 | 57.88 | 0 | 57.99 |  | 0.13 |  | 72.39 |  | 72.52 |  |  | 1426.55 | 1783.99
52003 |  | ACO CA-50 - 6,3 MM (1/4") - (OBRAS CIVIS) | 25.07 |  | Kg | 524.8 | 8.35 | 4.09 | 0 | 12.44 |  | 10.44 |  | 5.11 |  | 15.55 |  |  | 6528.51 | 8160.64
52004 |  | ACO CA-50 - 8,0 MM (5/16") - (OBRAS CIVIS) | 25.07 |  | Kg | 463.9 | 7.91 | 4.09 | 0 | 12 |  | 9.89 |  | 5.11 |  | 15 |  |  | 5566.8 | 6958.5
52005 |  | ACO CA-50 - 10,0 MM (3/8") - (OBRAS CIVIS) | 25.07 |  | Kg | 1006.6 | 7.78 | 4.09 | 0 | 11.87 |  | 9.73 |  | 5.11 |  | 14.84 |  |  | 11948.34 | 14937.94
CPU12313 |  | ARRASAMENTO DE ESTACA DE CONCRETO ARMADO, ATÉ 30CM DE LADO OU DIÂMETRO | 25.07 |  | un | 54 | 0 | 72.85 | 0 | 72.85 |  | 0 |  | 91.11 |  | 91.11 |  |  | 3933.9 | 4919.94
Total do grupo: | [18 empty] | 71453.99 | 89349.83
Cód. Auxiliar |  | Serviço | BDI(%) |  | Unid. | Quantidade | Material | M.Obra | Serviço | Custo Unit. |  | Mat. c/ BDI |  | M.O c/ BDI |  | Preço Unit. |  |  | Total sem BDI | Total com BDI
ESTRUTURA
60010 |  | VERGA/CONTRAVERGA EM CONCRETO ARMADO FCK = 20 MPA | 25.07 |  | m3 | 2.57 | 1933.05 | 1035.96 | 0 | 2969.01 |  | 2417.66 |  | 1295.67 |  | 3713.34 |  |  | 7630.35 | 9543.28
60191 |  | FORMA DE TABUA CINTA BALDRAME U=8 VEZES | 25.07 |  | m2 | 109.33 | 25.33 | 15.6 | 0 | 40.93 |  | 31.68 |  | 19.51 |  | 51.19 |  |  | 4474.87 | 5596.6
60304 |  | ACO CA-50 - 8,0 MM (5/16") - (OBRAS CIVIS) | 25.07 |  | Kg | 295.7 | 7.91 | 4.09 | 0 | 12 |  | 9.89 |  | 5.11 |  | 15 |  |  | 3548.4 | 4435.5
60314 |  | ACO CA-60 - 5,0 MM - (OBRAS CIVIS) | 25.07 |  | Kg | 128.1 | 9.11 | 3.58 | 0 | 12.69 |  | 11.39 |  | 4.47 |  | 15.87 |  |  | 1625.58 | 2032.94
60514 |  | PREPARO COM BETONEIRA E TRANSPORTE MANUAL DE CONCRETO PARA LASTRO - (O.C.) | 25.07 |  | m3 | 1.03 | 390.75 | 119.16 | 0 | 509.91 |  | 488.71 |  | 149.03 |  | 637.74 |  |  | 525.2 | 656.87
60517 |  | PREPARO COM BETONEIRA E TRANSPORTE MANUAL DE CONCRETO FCK=25 MPA | 25.07 |  | m3 | 6.21 | 441.08 | 119.16 | 0 | 560.24 |  | 551.65 |  | 149.03 |  | 700.69 |  |  | 3479.09 | 4351.28
60801 |  | LANÇAMENTO/APLICAÇÃO/ADENSAMENTO MANUAL DE CONCRETO - (OBRAS CIVIS) | 25.07 |  | m3 | 6.21 | 0 | 69.45 | 0 | 69.45 |  | 0 |  | 86.86 |  | 86.86 |  |  | 431.28 | 539.4
Total do grupo: | [18 empty] | 21714.77 | 27155.87
Cód. Auxiliar |  | Serviço | BDI(%) |  | Unid. | Quantidade | Material | M.Obra | Serviço | Custo Unit. |  | Mat. c/ BDI |  | M.O c/ BDI |  | Preço Unit. |  |  | Total sem BDI | Total com BDI
INST. ELÉT./TELEFÔNICA/CABEAMENTO ESTRUTURADO
CPU12081 |  | SAÍDA DUPLA DE PERFILADO 38X38 PARA ELETRODUTO 3/4'' | 25.07 |  | un | 8 | 3.02 | 9.93 | 0 | 12.95 |  | 3.77 |  | 12.41 |  | 16.19 |  |  | 103.6 | 129.52
CPU12086 |  | SAÍDA HORIZONTAL DE PERFILADO 38X38 PARA ELETRODUTO 3/4'' | 25.07 |  | un | 42 | 2.84 | 9.93 | 0 | 12.77 |  | 3.55 |  | 12.41 |  | 15.97 |  |  | 536.34 | 670.74
CPU12087 |  | JUNÇÃO INTERNA TIPO T PARA PERFILADO | 25.07 |  | un | 4 | 7.2 | 9.93 | 0 | 17.13 |  | 9 |  | 12.41 |  | 21.42 |  |  | 68.52 | 85.68
CPU12091 |  | JUNÇÃO INTERNA TIPO X PARA PERFILADO | 25.07 |  | un | 4 | 6.9 | 9.93 | 0 | 16.83 |  | 8.62 |  | 12.41 |  | 21.04 |  |  | 67.32 | 84.16
CPU12093 |  | TALA RETA PERFURADA PARA PREFILADO 38X38 | 25.07 |  | un | 54 | 2.36 | 9.93 | 0 | 12.29 |  | 2.95 |  | 12.41 |  | 15.37 |  |  | 663.66 | 829.98
70371 |  | ABRAÇADEIRA METALICA TIPO "D" DIAM. 3/4" | 25.07 |  | Un | 499 | 1.08 | 0.51 | 0 | 1.59 |  | 1.35 |  | 0.63 |  | 1.98 |  |  | 793.41 | 988.02
CPU12095 |  | CAIXA DE PASSAGEM, EM PVC, DE 4'' X 2'', PARA ELETRODUTO FLEXÍVEL CORRUGADO | 25.07 |  | un | 60 | 1.94 | 15.14 | 0.59 | 17.08 |  | 2.42 |  | 18.93 |  | 21.36 |  |  | 1024.8 | 1281.6
70929 |  | CONDULETE METÁLICO - CAIXA COM 5 ENTRADAS | 25.07 |  | un | 10 | 9.5 | 17.51 | 0 | 27.01 |  | 11.88 |  | 21.89 |  | 33.78 |  |  | 270.1 | 337.8
70682 |  | CAIXA METALICA OCTOGONAL FUNDO MOVEL DUPLA 4" | 25.07 |  | Un | 13 | 7.04 | 7.72 | 0 | 14.76 |  | 8.8 |  | 9.65 |  | 18.46 |  |  | 191.88 | 239.98
70924 |  | CONDULETE DE PVC - CAIXA COM 5 ENTRADAS | 25.07 |  | un | 52 | 7.74 | 17.51 | 0 | 25.25 |  | 9.68 |  | 21.89 |  | 31.58 |  |  | 1313 | 1642.16
CPU12099 |  | CONDULETE DE ALUMÍNIO TIPO E, PARA ELETRODUTO ROSCÁVEL DE 1'', COM TAMPA CEGA | 25.07 |  | un | 20 | 17.06 | 13.13 | 0 | 30.19 |  | 21.33 |  | 16.42 |  | 37.75 |  |  | 603.8 | 755
CPU12100 |  | CONDULETE DE ALUMÍNIO TIPO E, PARA ELETRODUTO ROSCÁVEL DE 3/4'', COM TAMPA CEGA | 25.07 |  | un | 5 | 10.37 | 11.85 | 0 | 22.22 |  | 12.96 |  | 14.82 |  | 27.79 |  |  | 111.1 | 138.95
71741 |  | LUVA PVC ROSQUEAVEL DIAMETRO 3/4" | 25.07 |  | Un | 123 | 1.89 | 1.54 | 0 | 3.43 |  | 2.36 |  | 1.92 |  | 4.28 |  |  | 421.89 | 526.44
71704 |  | LUVA EM AÇO GALVANIZADO DIÂMETRO 1.1/2" | 25.07 |  | Un | 4 | 7.15 | 5.66 | 0 | 12.81 |  | 8.94 |  | 7.07 |  | 16.02 |  |  | 51.24 | 64.08
71701 |  | LUVA EM AÇO GALVANIZADO DIÂMETRO 3/4" | 25.07 |  | Un | 103 | 3.89 | 2.05 | 0 | 5.94 |  | 4.86 |  | 2.56 |  | 7.42 |  |  | 611.82 | 764.26
71702 |  | LUVA EM AÇO GALVANIZADO DIÂMETRO 1" | 25.07 |  | Un | 7 | 5.41 | 3.08 | 0 | 8.49 |  | 6.76 |  | 3.85 |  | 10.61 |  |  | 59.43 | 74.27
71705 |  | LUVA EM AÇO GALVANIZADO DIÂMETRO 2" | 25.07 |  | Un | 12 | 17.6 | 6.69 | 0 | 24.29 |  | 22.01 |  | 8.36 |  | 30.37 |  |  | 291.48 | 364.44
CPU12103 |  | ARRUELA DE PRESSÃO 1/4'' | 25.07 |  | un | 325 | 0.05 | 0.49 | 0 | 0.54 |  | 0.06 |  | 0.61 |  | 0.67 |  |  | 175.5 | 217.75
70251 |  | ARRUELA LISA D=1/4" | 25.07 |  | Un | 625 | 0.11 | 0 | 0 | 0.11 |  | 0.13 |  | 0 |  | 0.13 |  |  | 68.75 | 81.25
70252 |  | ARRUELA LISA D=5/16" | 25.07 |  | Un | 24 | 0.21 | 0 | 0 | 0.21 |  | 0.26 |  | 0 |  | 0.26 |  |  | 5.04 | 6.24
70393 |  | BUCHA DE NYLON S-10 | 25.07 |  | Un | 24 | 0.48 | 1.02 | 0 | 1.5 |  | 0.6 |  | 1.27 |  | 1.87 |  |  | 36 | 44.88
CPU12105 |  | BUCHA DE NYLON S-4 | 25.07 |  | un | 348 | 0.07 | 0.79 | 0 | 0.86 |  | 0.08 |  | 0.98 |  | 1.07 |  |  | 299.28 | 372.36
70391 |  | BUCHA DE NYLON S-6 | 25.07 |  | Un | 312 | 0.16 | 0.82 | 0 | 0.98 |  | 0.2 |  | 1.02 |  | 1.22 |  |  | 305.76 | 380.64
70392 |  | BUCHA DE NYLON S-8 | 25.07 |  | Un | 108 | 0.24 | 0.82 | 0 | 1.06 |  | 0.3 |  | 1.02 |  | 1.32 |  |  | 114.48 | 142.56
72660 |  | VERGALHAO ROSCA TOTAL D=1/4" | 25.07 |  | M | 10 | 4.3 | 12.36 | 0 | 16.66 |  | 5.37 |  | 15.45 |  | 20.83 |  |  | 166.6 | 208.3
70509 |  | CABO FLEXÍVEL EPR/XLPE (90°C), 0,6/1 KV - 10MM2 | 25.07 |  | M | 70 | 9.29 | 3.6 | 0 | 12.89 |  | 11.61 |  | 4.5 |  | 16.12 |  |  | 902.3 | 1128.4
70510 |  | CABO FLEXÍVEL EPR/XLPE (90°C), 0,6/1 KV, 16 MM2 | 25.07 |  | M | 70 | 14.71 | 4.11 | 0 | 18.82 |  | 18.39 |  | 5.14 |  | 23.53 |  |  | 1317.4 | 1647.1
CPU12365 |  | CABO DE COBRE ISOLADO HEPR (XLPE), 2,5MM2, 1KV/90º C | 25.07 |  | m | 6150 | 2.95 | 6.45 | 0 | 9.4 |  | 3.68 |  | 8.06 |  | 11.75 |  |  | 57810 | 72262.5
CPU12367 |  | CABO DE COBRE ISOLADO HEPR (XLPE), 4,0MM2, 1KV/90º C | 25.07 |  | m | 150 | 4.78 | 6.45 | 0 | 11.23 |  | 5.97 |  | 8.06 |  | 14.04 |  |  | 1684.5 | 2106
CPU12368 |  | INTERRUPTOR SIMPLES CONJUGADO COM INTERRUPTOR PARALELO EM CAIXA 4'X2" | 25.07 |  | un | 1 | 19.38 | 31.63 | 0 | 51.01 |  | 24.23 |  | 39.55 |  | 63.79 |  |  | 51.01 | 63.79
71440 |  | INTERRUPTOR SIMPLES (1 SECAO) | 25.07 |  | Un | 7 | 8.69 | 10.82 | 0 | 19.51 |  | 10.86 |  | 13.53 |  | 24.4 |  |  | 136.57 | 170.8
72578 |  | TOMADA HEXAGONAL 2P + T - 10A - 250V | 25.07 |  | Un | 53 | 9.72 | 14.94 | 0 | 24.66 |  | 12.15 |  | 18.68 |  | 30.84 |  |  | 1306.98 | 1634.52
CPU12369 |  | PLACA/TAMPA CEGA EM LATÃO ESCOVADO PARA CONDULETE EM LIGA DE ALUMÍNIO 4"X4" | 25.07 |  | un | 13 | 21.32 | 4.28 | 0 | 25.6 |  | 26.66 |  | 5.35 |  | 32.01 |  |  | 332.8 | 416.13
72395 |  | TAMPA CEGA PARA CONDULETE METÁLICO | 25.07 |  | Un | 10 | 4.28 | 1.54 | 0 | 5.82 |  | 5.35 |  | 1.92 |  | 7.27 |  |  | 58.2 | 72.7
72385 |  | TAMPA CEGA PARA CONDULETE DE PVC | 25.07 |  | Un | 52 | 5.76 | 1.54 | 0 | 7.3 |  | 7.2 |  | 1.92 |  | 9.13 |  |  | 379.6 | 474.76
CPU12371 |  | TAMPA INTERRUPTOR/TOMADA P/ CONDULETE EM ALUMÍNIO FUNDIDO | 25.07 |  | un | 25 | 2.7 | 2.94 | 0 | 5.64 |  | 3.37 |  | 3.67 |  | 7.05 |  |  | 141 | 176.25
71171 |  | DISJUNTOR MONOPOLAR DE 10 A 32-A | 25.07 |  | Un | 32 | 11.26 | 15.45 | 0 | 26.71 |  | 14.08 |  | 19.32 |  | 33.4 |  |  | 854.72 | 1068.8
71173 |  | DISJUNTOR TRIPOLAR DE 10 A 35-A | 25.07 |  | Un | 1 | 50.3 | 46.38 | 0 | 96.68 |  | 62.91 |  | 58 |  | 120.91 |  |  | 96.68 | 120.91
71174 |  | DISJUNTOR TRIPOLAR 40 A 50A | 25.07 |  | Un | 2 | 56.96 | 46.38 | 0 | 103.34 |  | 71.23 |  | 58 |  | 129.24 |  |  | 206.68 | 258.48
71175 |  | DISJUNTOR TRIPOLAR DE 60 A 100-A | 25.07 |  | Un | 2 | 256.27 | 46.38 | 0 | 302.65 |  | 320.51 |  | 58 |  | 378.52 |  |  | 605.3 | 757.04
71186 |  | DISPOSITIVO DE PROTEÇÃO CONTRA SURTOS (D.P.S.) 275V DE 90KA | 25.07 |  | Un | 12 | 155.11 | 51.54 | 0 | 206.65 |  | 193.99 |  | 64.46 |  | 258.45 |  |  | 2479.8 | 3101.4
71450 |  | INTERRUPTOR DIFERENCIAL RESIDUAL (D.R.) BIPOLAR DE 25A-30mA | 25.07 |  | Un | 1 | 97.92 | 30.92 | 0 | 128.84 |  | 122.46 |  | 38.67 |  | 161.14 |  |  | 128.84 | 161.14
71456 |  | INTERRUPTOR DIFERENCIAL RESIDUAL (D.R.) TETRAPOLAR DE 40A-30mA | 25.07 |  | Un | 1 | 174.55 | 51.54 | 0 | 226.09 |  | 218.3 |  | 64.46 |  | 282.77 |  |  | 226.09 | 282.77
CPU12373 |  | SAÍDA DUPLA DE ELETROCALHA 50X50 PARA ELETRODUTO 3/4'' | 25.07 |  | un | 7 | 7.38 | 19.87 | 0 | 27.25 |  | 9.23 |  | 24.85 |  | 34.08 |  |  | 190.75 | 238.56
CPU12375 |  | SAÍDA HORIZONTAL PARA ELETRODUTO 3/4'' | 25.07 |  | un | 21 | 2.53 | 9.93 | 0 | 12.46 |  | 3.16 |  | 12.41 |  | 15.58 |  |  | 261.66 | 327.18
71190 |  | ELETROCALHA PRÉ-ZINCADA, CH. 22, PERFIL "C" COM ABAS 50X50 MM SEM TAMPA | 25.07 |  | M | 70 | 24.97 | 16.48 | 0 | 41.45 |  | 31.22 |  | 20.61 |  | 51.84 |  |  | 2901.5 | 3628.8
CPU12376 |  | SAÍDA HORIZONTAL PARA ELETRODUTO 3/4'' | 25.07 |  | un | 3 | 4.85 | 9.93 | 0 | 14.78 |  | 6.06 |  | 12.41 |  | 18.48 |  |  | 44.34 | 55.44
CPU12379 |  | SUPORTE REFORÇADO PARA ELETROCALHA 50X50 | 25.07 |  | un | 28 | 5.65 | 8.45 | 0 | 14.1 |  | 7.06 |  | 10.56 |  | 17.63 |  |  | 394.8 | 493.64
CPU12381 |  | SUPORTE VERTICAL PARA ELETROCALHA 50X50 | 25.07 |  | un | 24 | 3.75 | 9.93 | 0 | 13.68 |  | 4.69 |  | 12.41 |  | 17.1 |  |  | 328.32 | 410.4
CPU12383 |  | TALA PLANA PERFURADA PARA ELETROCALHA 50X50 | 25.07 |  | un | 12 | 1.1 | 4.96 | 0 | 6.06 |  | 1.37 |  | 6.2 |  | 7.57 |  |  | 72.72 | 90.84
CPU12385 |  | TAMPA DE ENCAIXE PARA ELETROCALHA 50X50 | 25.07 |  | m | 50 | 4.97 | 0.82 | 0 | 5.79 |  | 6.21 |  | 1.02 |  | 7.24 |  |  | 289.5 | 362
CPU12387 |  | TERMINAL 50X50MM PARA ELETROCALHA METÁLICA | 25.07 |  | m | 2 | 2.3 | 3.96 | 0 | 6.26 |  | 2.87 |  | 4.95 |  | 7.82 |  |  | 12.52 | 15.64
71142 |  | CURVA DE 90 GRAUS DE PVC RIGIDO DIAM. 1" | 25.07 |  | Un | 1 | 3.5 | 6.69 | 0 | 10.19 |  | 4.37 |  | 8.36 |  | 12.74 |  |  | 10.19 | 12.74
71141 |  | CURVA DE 90 GRAUS DE PVC RIGIDO DIAM. 3/4" | 25.07 |  | Un | 60 | 3.04 | 5.14 | 0 | 8.18 |  | 3.8 |  | 6.42 |  | 10.23 |  |  | 490.8 | 613.8
71193 |  | ELETRODUTO PVC FLEXÍVEL - MANGUEIRA CORRUGADA LEVE - DIAM. 20MM | 25.07 |  | M | 210 | 1.94 | 8.75 | 0 | 10.69 |  | 2.42 |  | 10.94 |  | 13.36 |  |  | 2244.9 | 2805.6
71194 |  | ELETRODUTO PVC FLEXÍVEL - MANGUEIRA CORRUGADA LEVE - DIAM. 25MM | 25.07 |  | M | 15 | 2.16 | 8.75 | 0 | 10.91 |  | 2.7 |  | 10.94 |  | 13.64 |  |  | 163.65 | 204.6
70372 |  | ABRAÇADEIRA METALICA TIPO "D" DIAM. 1" | 25.07 |  | Un | 19 | 1.11 | 0.51 | 0 | 1.62 |  | 1.38 |  | 0.63 |  | 2.02 |  |  | 30.78 | 38.38
71202 |  | ELETRODUTO DE PVC RIGIDO DIAMETRO 1" | 25.07 |  | M | 5 | 7.36 | 10.3 | 0 | 17.66 |  | 9.2 |  | 12.88 |  | 22.08 |  |  | 88.3 | 110.4
71201 |  | ELETRODUTO DE PVC RIGIDO DIAMETRO 3/4" | 25.07 |  | M | 150 | 5.63 | 8.75 | 0 | 14.38 |  | 7.04 |  | 10.94 |  | 17.98 |  |  | 2157 | 2697
71231 |  | ELETRODUTO METALICO FLEXIVEL DIAMETRO DIAM.3/4" | 25.07 |  | M | 75 | 9.21 | 8.75 | 0 | 17.96 |  | 11.51 |  | 10.94 |  | 22.46 |  |  | 1347 | 1684.5
70374 |  | ABRAÇADEIRA METALICA TIPO "D" DIAM. 1.1/2" | 25.07 |  | Un | 9 | 2.01 | 2.05 | 0 | 4.06 |  | 2.51 |  | 2.56 |  | 5.07 |  |  | 36.54 | 45.63
70375 |  | ABRAÇADEIRA METALICA TIPO "D" DIAM. 2" | 25.07 |  | Un | 28 | 2.6 | 3.08 | 0 | 5.68 |  | 3.25 |  | 3.85 |  | 7.1 |  |  | 159.04 | 198.8
71155 |  | CURVA DE 90 GRAUS AÇO GALVANIZADO DIAM. 2" | 25.07 |  | Un | 4 | 42.99 | 24.22 | 0 | 67.21 |  | 53.76 |  | 30.29 |  | 84.05 |  |  | 268.84 | 336.2
71152 |  | CURVA DE 90 GRAUS AÇO GALVANIZADO DIAM.1" | 25.07 |  | Un | 3 | 9.05 | 7.2 | 0 | 16.25 |  | 11.31 |  | 9 |  | 20.32 |  |  | 48.75 | 60.96
71154 |  | CURVA DE 90 GRAUS AÇO GALVANIZADO DIAM. 1.1/2" | 25.07 |  | Un | 1 | 32.29 | 18.03 | 0 | 50.32 |  | 40.38 |  | 22.55 |  | 62.93 |  |  | 50.32 | 62.93
71151 |  | CURVA DE 90 GRAUS AÇO GALVANIZADO DIAM.3/4" | 25.07 |  | Un | 38 | 7.08 | 6.69 | 0 | 13.77 |  | 8.85 |  | 8.36 |  | 17.22 |  |  | 523.26 | 654.36
71255 |  | ELETRODUTO EM AÇO ZINCADO DIÂMETRO 2" | 25.07 |  | M | 30 | 22.57 | 41.23 | 0 | 63.8 |  | 28.22 |  | 51.56 |  | 79.79 |  |  | 1914 | 2393.7
71252 |  | ELETRODUTO EM AÇO ZINCADO DIÂMETRO 1" | 25.07 |  | M | 15 | 11.86 | 20.61 | 0 | 32.47 |  | 14.83 |  | 25.77 |  | 40.61 |  |  | 487.05 | 609.15
71254 |  | ELETRODUTO EM AÇO ZINCADO DIÂMETRO 1.1/2" | 25.07 |  | M | 10 | 19.56 | 36.07 | 0 | 55.63 |  | 24.46 |  | 45.11 |  | 69.57 |  |  | 556.3 | 695.7
71251 |  | ELETRODUTO EM AÇO ZINCADO DIÂMETRO 3/4" | 25.07 |  | M | 200 | 7.65 | 15.45 | 0 | 23.1 |  | 9.56 |  | 19.32 |  | 28.89 |  |  | 4620 | 5778
CPU12389 |  | BLOCO AUTÔNOMO, LED DE 9W, BATERIA E TERMINAIS, COMUTAÇÃO E RECARGA AUTOMÁTICA CORTE POR MÍNIMA TENSÃO, TIPO BLOKITO, BATERIA 6V/4Ah, UNITRON OU SIMILAR | 25.07 |  | un | 10 | 144.51 | 8.58 | 0 | 153.09 |  | 180.73 |  | 10.73 |  | 191.46 |  |  | 1530.9 | 1914.6
CPU12391 |  | BLOCO AUTÔNOMO PARA ILUMINAÇÃO COM DOIS PROJETORES DE LED DE ALTA DENSIDADE, TOTAL 2400 LUMENS, DDL 2400, FABRICANTE AUREON | 25.07 |  | un | 4 | 237.93 | 8.58 | 0 | 246.51 |  | 297.57 |  | 10.73 |  | 308.31 |  |  | 986.04 | 1233.24
71691 |  | LUMINÁRIA LED QUADRADA DE EMBUTIR COM REFLETOR DE ALUMÍNIO E ALETAS, 36W A 39W - INCLUSO CORTE NO FORRO | 25.07 |  | un | 28 | 200.54 | 25.05 | 0 | 225.59 |  | 250.81 |  | 31.33 |  | 282.14 |  |  | 6316.52 | 7899.92
71695 |  | LUMINÁRIA PLAFON LED QUADRADA DE EMBUTIR, 36W, 60X60 CM (MEDIDAS APROXIMADAS) - INCLUSO CORTE NO FORRO | 25.07 |  | un | 29 | 200.67 | 20.9 | 0 | 221.57 |  | 250.97 |  | 26.13 |  | 277.11 |  |  | 6425.53 | 8036.19
CPU12393 |  | LUMINÁRIA HIGHBAY DE SOBREPOR REDONDA COM LED INTEGRADO, 105º, 60W, 4000K (BRANCO NEUTRO), 7800LM | 25.07 |  | un | 16 | 250.26 | 17.56 | 0 | 267.82 |  | 313 |  | 21.96 |  | 334.96 |  |  | 4285.12 | 5359.36
CPU12161 |  | GANCHO CURTO PARA PERFILADO | 25.07 |  | un | 317 | 2.95 | 9.93 | 0 | 12.88 |  | 3.68 |  | 12.41 |  | 16.1 |  |  | 4082.96 | 5103.7
CPU12163 |  | PERFILADO, PRÉ-ZINCADO A FOGO, PERFURADO 38X38 | 25.07 |  | un | 300 | 9.6 | 24.84 | 0 | 34.44 |  | 12 |  | 31.06 |  | 43.07 |  |  | 10332 | 12921
CPU12395 |  | QUADRO DE DISTRIBUICAO COM BARRAMENTO TRIFASICO, DE SOBREPOR, EM CHAPA DE ACO GALVANIZADO, PARA 30 DISJUNTORES DIN, 100 A | 25.07 |  | un | 1 | 512.37 | 15.07 | 0 | 527.44 |  | 640.82 |  | 18.84 |  | 659.66 |  |  | 527.44 | 659.66
CPU12396 |  | QUADRO DE DISTRIBUIÇÃO DE ENERGIA EM CHAPA DE AÇO GALVANIZADO, DE EMBUTIR, COM BARRAMENTO TRIFÁSICO, PARA 40 DISJUNTORES DIN 100A - FORNECIMENTO E INSTALAÇÃO. AF_10/2020 | 25.07 |  | un | 1 | 726.47 | 105.96 | 0 | 832.43 |  | 908.59 |  | 132.52 |  | 1041.12 |  |  | 832.43 | 1041.12
CPU12397 |  | QUADRO DE DISTRIBUICAO COM BARRAMENTO TRIFASICO, DE SOBREPOR, EM CHAPA DE ACO GALVANIZADO, PARA 36 DISJUNTORES DIN, 100 A | 25.07 |  | un | 1 | 632.78 | 15.07 | 0 | 647.85 |  | 791.41 |  | 18.84 |  | 810.26 |  |  | 647.85 | 810.26
71431 |  | INTERRUPTOR PARALELO SIMPLES (1 SECAO) | 25.07 |  | Un | 1 | 11.97 | 14.94 | 0 | 26.91 |  | 14.97 |  | 18.68 |  | 33.65 |  |  | 26.91 | 33.65
71432 |  | INTERRUPTOR PARALELO DUPLO (2 SECOES) | 25.07 |  | Un | 4 | 17.15 | 27.3 | 0 | 44.45 |  | 21.44 |  | 34.14 |  | 55.59 |  |  | 177.8 | 222.36
Total do grupo: | [18 empty] | 132937.6 | 166194.56
Cód. Auxiliar |  | Serviço | BDI(%) |  | Unid. | Quantidade | Material | M.Obra | Serviço | Custo Unit. |  | Mat. c/ BDI |  | M.O c/ BDI |  | Preço Unit. |  |  | Total sem BDI | Total com BDI
INSTALAÇÕES HIDRO-SANITÁRIAS
DRENAGEM PLUVIAL
81938 |  | JOELHO 90 GRAUS DIAMETRO 100 MM (ESGOTO) | 25.07 |  | Un | 12 | 7.59 | 23.32 | 0 | 30.91 |  | 9.49 |  | 29.16 |  | 38.65 |  |  | 370.92 | 463.8
82004 |  | LUVA SIMPLES DIAMETRO 100 mm - (ESGOTO) | 25.07 |  | Un | 2 | 4.51 | 11.92 | 0 | 16.43 |  | 5.64 |  | 14.9 |  | 20.54 |  |  | 32.86 | 41.08
82304 |  | TUBO SOLDAVEL PARA ESGOTO DIAMETRO 100 MM | 25.07 |  | m | 250 | 15.26 | 26.95 | 0 | 42.21 |  | 19.08 |  | 33.7 |  | 52.79 |  |  | 10552.5 | 13197.5
CPU12073 |  | CURVA 87º30', SÉRIE R, DN 100MM | 25.07 |  | un | 11 | 38.76 | 6.67 | 0 | 45.43 |  | 48.47 |  | 8.34 |  | 56.81 |  |  | 499.73 | 624.91
CPU12074 |  | JOELHO 90º, PVC, SÉRIE NORMAL, DN 150MM | 25.07 |  | un | 2 | 95.85 | 18.67 | 0 | 114.52 |  | 119.87 |  | 23.35 |  | 143.23 |  |  | 229.04 | 286.46
DRENO DO AR CONDICIONADO
81003 |  | TUBO SOLDAVEL PVC MARROM DIAM. 25 MM | 25.07 |  | M | 170 | 3.83 | 6.21 | 0 | 10.04 |  | 4.79 |  | 7.76 |  | 12.55 |  |  | 1706.8 | 2133.5
81321 |  | JOELHO 90 GRAUS SOLDAVEL DIAMETRO 25 MM | 25.07 |  | Un | 11 | 0.92 | 9.32 | 0 | 10.24 |  | 1.15 |  | 11.65 |  | 12.8 |  |  | 112.64 | 140.8
81369 |  | JOELHO 90 GRAUS SOLDAVEL COM BUCHA DE LATAO 25 X 3/4" | 25.07 |  | Un | 12 | 6.72 | 5.9 | 0 | 12.62 |  | 8.4 |  | 7.37 |  | 15.78 |  |  | 151.44 | 189.36
CPU12071 |  | TUBO PVC, SÉRIE R, DN 150MM | 25.07 |  | m | 170 | 66.73 | 6.77 | 0 | 73.5 |  | 83.45 |  | 8.46 |  | 91.92 |  |  | 12495 | 15626.4
Total do grupo: | [18 empty] | 26150.93 | 32703.81
Cód. Auxiliar |  | Serviço | BDI(%) |  | Unid. | Quantidade | Material | M.Obra | Serviço | Custo Unit. |  | Mat. c/ BDI |  | M.O c/ BDI |  | Preço Unit. |  |  | Total sem BDI | Total com BDI
INSTALAÇÕES ESPECIAIS
CLIMATIZAÇÃO
EQUIPAMENTOS
CPU11946 |  | AR CONDICIONADO PAREDE SPLIT INVERTER SÓ FRIO, COM DESCARGA HORIZONTAL - LG OU EQUIV. CAP.:18000 BTU/H | 20.86 |  | un | 2 | 3367.07 | 129.15 | 0 | 3496.22 |  | 4069.44 |  | 156.09 |  | 4225.53 |  |  | 6992.44 | 8451.06
CPU11947 |  | AR CONDICIONADO PAREDE SPLIT INVERTER SÓ FRIO, COM DESCARGA HORIZONTAL - LG OU EQUIV. CAP.:24000 BTU/H | 20.86 |  | un | 4 | 4627.6 | 134.8 | 0 | 4762.4 |  | 5592.91 |  | 162.91 |  | 5755.83 |  |  | 19049.6 | 23023.32
CPU12314 |  | REGULADOR DE VAZÃO DE AR MOD. RVA 100 MARCA - SICFLUX OU EQUIVALENTE | 20.86 |  | un | 6 | 45.93 | 62.13 | 0 | 108.06 |  | 55.51 |  | 75.09 |  | 130.6 |  |  | 648.36 | 783.6
CPU12315 |  | VENTILADOR PARA AR EXTERIOR COM FILTRAGEM MOD. MAXX 200 + FILBOX RED - 200 PONTO DE FORÇA - 45 W/220V/1F/60HZ - MARCA SICTEL OU EQUIVALENTE | 20.86 |  | un | 1 | 1324.1 | 165.39 | 0 | 1489.49 |  | 1600.3 |  | 199.89 |  | 1800.19 |  |  | 1489.49 | 1800.19
CPU12755 |  | FORNECIMENTO DE CLIMATIZADOR EVAPORATIVO, TIPO TETO, VAZÃO DE AR - 45.000m³/h ECOCLIMAS OU EQUIV. | 20.86 |  | un | 6 | 17792.4 | 0 | 0 | 17792.4 |  | 21503.89 |  | 0 |  | 21503.89 |  |  | 106754.4 | 129023.34
CPU12757 |  | INSTALAÇÃO DE CLIMATIZADOR EVAPORATIVO, TIPO TETO, VAZÃO DE AR - 45.000m³/h ECOCLIMAS OU EQUIV. | 25.07 |  | un | 6 | 0 | 307.14 | 0 | 307.14 |  | 0 |  | 384.13 |  | 384.13 |  |  | 1842.84 | 2304.78
CPU12758 |  | FORNECIMENTO DE CLIMATIZADOR EVAPORATIVO TIPO CENTRIFUGO, VAZÃO 9.000m³/h PE 20mmCA 3CV/3F/380V. MOD.: BASENGE BEV3X3 OU EQUIV | 20.86 |  | un | 1 | 60223 | 0 | 0 | 60223 |  | 72785.51 |  | 0 |  | 72785.51 |  |  | 60223 | 72785.51
CPU12759 |  | INSTALAÇÃO DE CLIMATIZADOR EVAPORATIVO TIPO CENTRIFUGO, VAZÃO 9.000m³/h PE 20mmCA 3CV/3F/380V. MOD.: BASENGE BEV3X3 OU EQUIV | 25.07 |  | un | 1 | 0 | 307.14 | 0 | 307.14 |  | 0 |  | 384.13 |  | 384.13 |  |  | 307.14 | 384.13
CPU12462 |  | QUADRO DE FORÇA DESTINADO A ALIMENTAÇÃO DE CLIMATIZADOR EVAPORATIVO 3CV | 20.86 |  | un | 1 | 256.98 | 107.97 | 0 | 364.95 |  | 310.58 |  | 130.49 |  | 441.07 |  |  | 364.95 | 441.07
BOCAS DE AR
CPU12464 |  | GRELHA DE INSUFLAMENTO, DUPLA DEFLEXÃO PARA CLIMATIZADOR 1370x1370mm. | 20.86 |  | un | 6 | 3171.01 | 51.19 | 0 | 3222.2 |  | 3832.48 |  | 61.86 |  | 3894.35 |  |  | 19333.2 | 23366.1
CPU12316 |  | GRELHA DE VENTILAÇÃO MOD. VAT DG 625x165 mm MARCA - TROX DO BRASIL | 20.86 |  | un | 10 | 272.84 | 43.16 | 0 | 316 |  | 329.75 |  | 52.16 |  | 381.91 |  |  | 3160 | 3819.1
CPU12467 |  | VENEZIANA DE AR EXTERNO 3000x1000mm. | 20.86 |  | un | 4 | 3623.19 | 307.14 | 0 | 3930.33 |  | 4378.98 |  | 371.2 |  | 4750.19 |  |  | 15721.32 | 19000.76
CPU12326 |  | DAMPER CONTROLADOR DE VAZÃO MOD. RL B 500x400 mm MARCA - TROX DO BRASIL | 20.86 |  | un | 1 | 284.17 | 54 | 0 | 338.17 |  | 343.44 |  | 65.26 |  | 408.71 |  |  | 338.17 | 408.71
CPU12327 |  | VENEZIANA MOD. AWK 297x247mm MARCA - TROX DO BRASIL | 20.86 |  | un | 1 | 116.15 | 76.78 | 0 | 192.93 |  | 140.37 |  | 92.79 |  | 233.17 |  |  | 192.93 | 233.17
REDE FRIGORIGENA
CPU11948 |  | TUBO EM COBRE FLEXÍVEL, DN 1/4", COM ISOLAMENTO, INSTALADO EM FORRO, PARA RAMAL DE ALIMENTAÇÃO DE AR CONDICIONADO, INCLUSO FIXADOR | 20.86 |  | m | 80 | 27.18 | 4.24 | 0 | 31.42 |  | 32.84 |  | 5.12 |  | 37.97 |  |  | 2513.6 | 3037.6
CPU11949 |  | TUBO EM COBRE FLEXÍVEL, DN 1/2", COM ISOLAMENTO, INSTALADO EM FORRO, PARA RAMAL DE ALIMENTAÇÃO DE AR CONDICIONADO, INCLUSO FIXADOR | 20.86 |  | m | 26 | 57.31 | 5.17 | 0 | 62.48 |  | 69.26 |  | 6.24 |  | 75.51 |  |  | 1624.48 | 1963.26
CPU11950 |  | TUBO EM COBRE FLEXÍVEL, DN 5/8", COM ISOLAMENTO, INSTALADO EM FORRO, PARA RAMAL DE ALIMENTAÇÃO DE AR CONDICIONADO, INCLUSO FIXADOR | 20.86 |  | m | 54 | 70.25 | 5.64 | 0 | 75.89 |  | 84.9 |  | 6.81 |  | 91.72 |  |  | 4098.06 | 4952.88
70531 |  | CABO AGRUPADO PVC (70ºC) 1KV 4 X 2,5 MM2 | 25.07 |  | M | 80 | 10.15 | 3.08 | 0 | 13.23 |  | 12.69 |  | 3.85 |  | 16.54 |  |  | 1058.4 | 1323.2
CPU12469 |  | FORNECIMENTO DE FITA PVC BRANCA ISOLAMENTO PARA REFRIGERAÇÃO - ROLO 20m x18mm | 20.86 |  | un | 120 | 10.69 | 0 | 0 | 10.69 |  | 12.91 |  | 0 |  | 12.91 |  |  | 1282.8 | 1549.2
71862 |  | PARAFUSO P/BUCHA S-8 | 25.07 |  | Un | 54 | 0.38 | 0.93 | 0 | 1.31 |  | 0.47 |  | 1.16 |  | 1.63 |  |  | 70.74 | 88.02
70451 |  | BUCHA S-8 PARA TIJOLO FURADO | 25.07 |  | Un | 54 | 0.16 | 0.82 | 0 | 0.98 |  | 0.2 |  | 1.02 |  | 1.22 |  |  | 52.92 | 65.88
70375 |  | ABRAÇADEIRA METALICA TIPO "D" DIAM. 2" | 25.07 |  | Un | 54 | 2.6 | 3.08 | 0 | 5.68 |  | 3.25 |  | 3.85 |  | 7.1 |  |  | 306.72 | 383.4
REDE DE DUTOS
CPU12329 |  | REDE DUTO EM CHAPA DE AÇO GALVANIZADO # 26 | 20.86 |  | m2 | 26.7 | 34.48 | 49.38 | 0 | 83.86 |  | 41.67 |  | 59.68 |  | 101.35 |  |  | 2239.06 | 2706.04
CPU12331 |  | REDE DUTO EM CHAPA DE AÇO GALVANIZADO # 20 | 20.86 |  | m2 | 136.87 | 41.57 | 49.38 | 0 | 90.95 |  | 50.24 |  | 59.68 |  | 109.92 |  |  | 12448.32 | 15044.75
CPU11951 |  | MÃO DE OBRA PARA SUPORTE PARA DUTO | 25.07 |  | m2 | 49 | 0 | 16.06 | 0 | 16.06 |  | 0 |  | 20.08 |  | 20.08 |  |  | 786.94 | 983.92
CPU12336 |  | PERFIL 38 X 38 mm (MATERIAL PARA SUPORTE) | 20.86 |  | m | 43 | 9.6 | 0 | 0 | 9.6 |  | 11.6 |  | 0 |  | 11.6 |  |  | 412.8 | 498.8
72660 |  | VERGALHAO ROSCA TOTAL D=1/4" | 25.07 |  | M | 69 | 4.3 | 12.36 | 0 | 16.66 |  | 5.37 |  | 15.45 |  | 20.83 |  |  | 1149.54 | 1437.27
CPU12338 |  | CHUMBADOR PARABOLT D=1/4'' X 2'' (MATERIAL PARA SUPORTE) | 20.86 |  | m | 111 | 1.7 | 0 | 0 | 1.7 |  | 2.05 |  | 0 |  | 2.05 |  |  | 188.7 | 227.55
71981 |  | PORCA SEXTAVADA DIAMETRO 1/4" | 25.07 |  | Un | 223 | 0.16 | 0.33 | 0 | 0.49 |  | 0.2 |  | 0.41 |  | 0.61 |  |  | 109.27 | 136.03
70251 |  | ARRUELA LISA D=1/4" | 25.07 |  | Un | 223 | 0.11 | 0 | 0 | 0.11 |  | 0.13 |  | 0 |  | 0.13 |  |  | 24.53 | 28.99
CPU12341 |  | CANTO TDC 35MM (MATERIAL PARA SUPORTE) | 20.86 |  | un | 450 | 1.58 | 0 | 0 | 1.58 |  | 1.9 |  | 0 |  | 1.9 |  |  | 711 | 855
CPU12346 |  | GRAMPO TDC (MATERIAL PARA SUPORTE) | 20.86 |  | un | 224 | 1.16 | 0 | 0 | 1.16 |  | 1.4 |  | 0 |  | 1.4 |  |  | 259.84 | 313.6
CPU12477 |  | CLIPS TDC 150 mm | 20.86 |  | un | 168 | 1.84 | 0 | 0 | 1.84 |  | 2.22 |  | 0 |  | 2.22 |  |  | 309.12 | 372.96
CPU12353 |  | FITA DE VEDAÇÃO (MATERIAL PARA SUPORTE) | 20.86 |  | m | 165 | 0.26 | 0 | 0 | 0.26 |  | 0.31 |  | 0 |  | 0.31 |  |  | 42.9 | 51.15
CPU12356 |  | PARAFUSO (3/8" x 1") (MATERIAL PARA SUPORTE) | 20.86 |  | un | 224 | 1.17 | 0 | 0 | 1.17 |  | 1.41 |  | 0 |  | 1.41 |  |  | 262.08 | 315.84
DIVERSOS
CPU12348 |  | CAIXA DE PASSAGEM 39X15X5CM MOD.: POLAR CPP011 OU SIMILAR | 20.86 |  | un | 6 | 32.11 | 36.07 | 0 | 68.18 |  | 38.8 |  | 43.59 |  | 82.4 |  |  | 409.08 | 494.4
CPU12358 |  | DUTO FLEXÍVEL FABRICADO EM ALUMÍNIO, POLIÉSTER E ARAME BRONZEADO, SEM ISOLAMENTO TÉRMICO, MODELO: ALUDEC 60, DIÂMETRO 100MM, MULTIVAC OU EQUIVALENTE | 20.86 |  | m | 7 | 40.96 | 8.34 | 30.4 | 49.3 |  | 49.5 |  | 10.07 |  | 59.58 |  |  | 345.1 | 417.06
CPU12471 |  | JUNTA FLEXIVEL PARA DUTOS 70 MM X 100 MM | 20.86 |  | m | 35 | 30.85 | 10.79 | 0 | 41.64 |  | 37.28 |  | 13.04 |  | 50.32 |  |  | 1457.4 | 1761.2
CPU12363 |  | CALÇO DE NEOPRENE PARA CONDENSADORAS, ESPESSURA 25MM, DIMENSÕES 10X10X2,5 CM | 20.86 |  | un | 52 | 57.36 | 0 | 0 | 57.36 |  | 69.32 |  | 0 |  | 69.32 |  |  | 2982.72 | 3604.64
Total do grupo: | [18 empty] | 271563.96 | 328437.48
Cód. Auxiliar |  | Serviço | BDI(%) |  | Unid. | Quantidade | Material | M.Obra | Serviço | Custo Unit. |  | Mat. c/ BDI |  | M.O c/ BDI |  | Preço Unit. |  |  | Total sem BDI | Total com BDI
ALVENARIAS E DIVISÓRIAS
CPU11959 |  | ALVENARIA DE VEDAÇÃO DE BLOCOS VAZADOS DE CONCRETO DE 14X19X39 CM (ESPESSURA 14 CM) E ARGAMASSA DE ASSENTAMENTO | 25.07 |  | m2 | 824.23 | 60.07 | 40.3 | 5.81 | 100.37 |  | 75.12 |  | 50.4 |  | 125.53 |  |  | 82727.96 | 103465.59
CPU11969 |  | PAREDE COM SISTEMA EM CHAPAS DE GESSO PARA DRYWALL, USO INTERNO, COM DUAS FACES SIMPLES E ESTRUTURA METÁLICA COM GUIAS SIMPLES PARA PAREDES COM ÁREA LÍQUIDA MAIOR OU IGUAL A 6 M2, COM VÃOS | 25.07 |  | m2 | 563.13 | 80.94 | 21.27 | 0 | 102.21 |  | 101.23 |  | 26.6 |  | 127.83 |  |  | 57557.51 | 71984.9
100600 |  | ALVENARIA DE TIJOLO DE VIDRO (20 X 20 X 10) ARMADA - PAINEL PLANO EXTERNO, OU CURVO INTERNO E EXTERNO, OU COM ÁREA > 13,00 M2 - ARG. (1CI : 3ARML) | 25.07 |  | m2 | 37.04 | 496.44 | 84.61 | 0 | 581.05 |  | 620.89 |  | 105.82 |  | 726.71 |  |  | 21522.09 | 26917.33
Total do grupo: | [18 empty] | 161807.56 | 202367.82
Cód. Auxiliar |  | Serviço | BDI(%) |  | Unid. | Quantidade | Material | M.Obra | Serviço | Custo Unit. |  | Mat. c/ BDI |  | M.O c/ BDI |  | Preço Unit. |  |  | Total sem BDI | Total com BDI
IMPERMEABILIZAÇÃO
120209 |  | IMPERMEABILIZACAO-C/CIMENTO CRISTALIZANTE 3 DEMAOS | 25.07 |  | m2 | 51.97 | 11.8 | 17.88 | 0 | 29.68 |  | 14.75 |  | 22.36 |  | 37.12 |  |  | 1542.46 | 1929.12
Total do grupo: | [18 empty] | 1542.46 | 1929.12
Cód. Auxiliar |  | Serviço | BDI(%) |  | Unid. | Quantidade | Material | M.Obra | Serviço | Custo Unit. |  | Mat. c/ BDI |  | M.O c/ BDI |  | Preço Unit. |  |  | Total sem BDI | Total com BDI
ESTRUTURAS METÁLICAS
150204 |  | ESTRUTURA METÁLICA CONVENCIONAL EM AÇO DO TIPO MR-250 / ASTM A36 COM FUNDO ANTICORROSIVO | 25.07 |  | Kg | 7270.14 | 17.76 | 0 | 0 | 17.76 |  | 22.21 |  | 0 |  | 22.21 |  |  | 129117.68 | 161469.8
150205 |  | ESTRUTURA METÁLICA CONVENCIONAL EM AÇO TIPO AR-350 / ASTM A572 G50 COM FUNDO ANTICORROSIVO | 25.07 |  | Kg | 40851.68 | 22.16 | 0 | 0 | 22.16 |  | 27.71 |  | 0 |  | 27.71 |  |  | 905273.22 | 1132000.05
CPU4357 |  | INSTALAÇÃO DE PINO STUD BOLT. AF_01/2020 | 25.07 |  | un | 1728 | 5.92 | 1.78 | 0 | 7.7 |  | 7.4 |  | 2.22 |  | 9.63 |  |  | 13305.6 | 16640.64
CPU11989 |  | LAJE STEEL DECK, MF-50, LAJE DE PISO, ESPESSURA DA CHAPA 0,95MM, ALTURA DA LAJE 11CM, COM CAPA DE CONCRETO FCK=25MPa | 25.07 |  | m2 | 313.9 | 59.98 | 50.9 | 67.49 | 110.88 |  | 75.01 |  | 63.66 |  | 138.67 |  |  | 34805.23 | 43528.51
Total do grupo: | [18 empty] | 1082501.73 | 1353639
Cód. Auxiliar |  | Serviço | BDI(%) |  | Unid. | Quantidade | Material | M.Obra | Serviço | Custo Unit. |  | Mat. c/ BDI |  | M.O c/ BDI |  | Preço Unit. |  |  | Total sem BDI | Total com BDI
COBERTURAS
160600 |  | CALHA DE CHAPA GALVANIZADA Nº 26 | 25.07 |  | m2 | 69.52 | 46.2 | 76.83 | 0 | 123.03 |  | 57.78 |  | 96.09 |  | 153.87 |  |  | 8553.04 | 10697.04
160602 |  | RUFO DE CHAPA GALVANIZADA Nº 26 DESENVOLVIMENTO 40 CM | 25.07 |  | m | 39.64 | 20.92 | 24.67 | 0 | 45.59 |  | 26.16 |  | 30.85 |  | 57.01 |  |  | 1807.18 | 2259.87
160965 |  | CUMEEIRA PARA TELHA GALVANIZADA ONDULADA 0,5 MM | 25.07 |  | m | 39.72 | 35.07 | 4.09 | 0 | 39.16 |  | 43.86 |  | 5.11 |  | 48.97 |  |  | 1555.43 | 1945.08
160967 |  | COBERTURA COM TELHA CHAPA GALVANIZADA TRAPEZOIDAL 0,5 MM COM ACESSÓRIOS | 25.07 |  | m2 | 743.56 | 72.91 | 8.21 | 0 | 81.12 |  | 91.18 |  | 10.26 |  | 101.45 |  |  | 60317.58 | 75434.16
Total do grupo: | [18 empty] | 72233.23 | 90336.15
Cód. Auxiliar |  | Serviço | BDI(%) |  | Unid. | Quantidade | Material | M.Obra | Serviço | Custo Unit. |  | Mat. c/ BDI |  | M.O c/ BDI |  | Preço Unit. |  |  | Total sem BDI | Total com BDI
ESQUADRIAS DE MADEIRAS
CPU12045 |  | KIT DE PORTA PRONTA DE MADEIRA PARA VERNIZ OU SELADORA, FOLHA LEVE OU MÉDIA, 90X210, INCLUSIVE FECHADURA, FIXAÇÃO COM PREENCHIMENTO EM ESPUMA EXPANSIVA | 25.07 |  | un | 7 | 911.86 | 56.9 | 0 | 968.76 |  | 1140.46 |  | 71.16 |  | 1211.62 |  |  | 6781.32 | 8481.34
Total do grupo: | [18 empty] | 6781.32 | 8481.34
Cód. Auxiliar |  | Serviço | BDI(%) |  | Unid. | Quantidade | Material | M.Obra | Serviço | Custo Unit. |  | Mat. c/ BDI |  | M.O c/ BDI |  | Preço Unit. |  |  | Total sem BDI | Total com BDI
ESQUADRIAS METÁLICAS
CPU12399 |  | PORTÃO DE ABRIR, 02 FOLHAS, DE CHAPA METÁLICA DE AÇO CARBONO EM CHAPA 16, COM PINTURA ELETROSTÁTICA PRETA (3,00 X 2,50)M | 25.07 |  | un | 2 | 3591.3 | 456.3 | 0 | 4047.6 |  | 4491.63 |  | 570.69 |  | 5062.33 |  |  | 8095.2 | 10124.66
CPU12473 |  | PORTA DE ENROLAR METÁLICA VAZADA, MODELO OBLONGO, EM AÇO GALVANIZADO, COM PINTURA ELETROSTÁTICA PRETA MEGADOOR OU EQUIVALENTE, 3,50X3,50M | 25.07 |  | un | 2 | 8393.42 | 850.29 | 0 | 9243.71 |  | 10497.65 |  | 1063.45 |  | 11561.1 |  |  | 18487.42 | 23122.2
CPU12474 |  | PORTA DE ENROLAR METÁLICA VAZADA, MODELO OBLONGO, EM AÇO GALVANIZADO, COM PINTURA ELETROSTÁTICA PRETA MEGADOOR OU EQUIVALENTE, 3,50X2,90M | 25.07 |  | un | 1 | 6966.12 | 821.95 | 0 | 7788.07 |  | 8712.52 |  | 1028.01 |  | 9740.53 |  |  | 7788.07 | 9740.53
180506 |  | PORTA DE CORRER DE 04 FOLHAS EM VIDRO (DUAS FIXAS E DUAS MÓVEIS) PF-6 C/ FERRAGENS | 25.07 |  | m2 | 33.6 | 255.38 | 63.12 | 0 | 318.5 |  | 319.4 |  | 78.94 |  | 398.34 |  |  | 10701.6 | 13384.22
180701 |  | ESCADA TIPO MARINHEIRO COM GUARDA CORPO PADRÃO GOINFRA ( H > 3M ) | 25.07 |  | m | 8 | 634.7 | 11.43 | 0 | 646.13 |  | 793.81 |  | 14.29 |  | 808.11 |  |  | 5169.04 | 6464.88
CPU12046 |  | GUARDA-CORPO PANORÂMICO COM PERFIS DE ALUMÍNIO E VIDRO LAMINADO 8 MM, FIXADO COM CHUMBADOR MECÂNICO. AF_04/2019_PS | 25.07 |  | m | 4 | 818.56 | 27.39 | 0 | 845.95 |  | 1023.77 |  | 34.25 |  | 1058.02 |  |  | 3383.8 | 4232.08
Total do grupo: | [18 empty] | 53625.13 | 67068.57
Cód. Auxiliar |  | Serviço | BDI(%) |  | Unid. | Quantidade | Material | M.Obra | Serviço | Custo Unit. |  | Mat. c/ BDI |  | M.O c/ BDI |  | Preço Unit. |  |  | Total sem BDI | Total com BDI
VIDROS
190102 |  | VIDRO LISO 4 MM - COLOCADO | 25.07 |  | m2 | 33.6 | 176.01 | 0 | 0 | 176.01 |  | 220.13 |  | 0 |  | 220.13 |  |  | 5913.93 | 7396.36
Total do grupo: | [18 empty] | 5913.93 | 7396.36
Cód. Auxiliar |  | Serviço | BDI(%) |  | Unid. | Quantidade | Material | M.Obra | Serviço | Custo Unit. |  | Mat. c/ BDI |  | M.O c/ BDI |  | Preço Unit. |  |  | Total sem BDI | Total com BDI
REVESTIMENTO DE PAREDES
200101 |  | CHAPISCO COMUM | 25.07 |  | m2 | 1648.45 | 2.31 | 4.81 | 0 | 7.12 |  | 2.88 |  | 6.01 |  | 8.9 |  |  | 11736.96 | 14671.2
200403 |  | REBOCO (1 CALH:4 ARFC+100kgCI/M3) | 25.07 |  | m2 | 1648.45 | 2.8 | 20.86 | 0 | 23.66 |  | 3.5 |  | 26.08 |  | 29.59 |  |  | 39002.32 | 48777.63
201410 |  | MOLDURA TIPO "U" INVERTIDO EM ARGAMASSA COM 2CM DE ESPESSURA TIPO PINGADEIRA EM MURO/PLATIBANDA ( A PARTE VERTICAL DESCE 2,5CM) | 25.07 |  | m2 | 63.97 | 19.79 | 64.68 | 0 | 84.47 |  | 24.75 |  | 80.89 |  | 105.64 |  |  | 5403.54 | 6757.79
Total do grupo: | [18 empty] | 56142.82 | 70206.62
Cód. Auxiliar |  | Serviço | BDI(%) |  | Unid. | Quantidade | Material | M.Obra | Serviço | Custo Unit. |  | Mat. c/ BDI |  | M.O c/ BDI |  | Preço Unit. |  |  | Total sem BDI | Total com BDI
FORROS
210498 |  | FORRO DE GESSO ACARTONADO PARA ÁREAS SECAS ESPESSURA DE 12,5MM | 25.07 |  | m2 | 205.28 | 51.46 | 17.93 | 0 | 69.39 |  | 64.36 |  | 22.42 |  | 86.78 |  |  | 14244.37 | 17814.19
210506 |  | TABICA PARA FORRO DE GESSO | 25.07 |  | m | 175.74 | 20.16 | 0 | 0 | 20.16 |  | 25.21 |  | 0 |  | 25.21 |  |  | 3542.91 | 4430.4
Total do grupo: | [18 empty] | 17787.28 | 22244.59
Cód. Auxiliar |  | Serviço | BDI(%) |  | Unid. | Quantidade | Material | M.Obra | Serviço | Custo Unit. |  | Mat. c/ BDI |  | M.O c/ BDI |  | Preço Unit. |  |  | Total sem BDI | Total com BDI
REVESTIMENTO DE PISO
220053 |  | REGULARIZAÇAO DE PISO/LAJE/ BASE PARA TINTA EPÓXI (1:3) e=2 CM | 25.07 |  | m2 | 782.09 | 11.75 | 14.12 | 0 | 25.87 |  | 14.69 |  | 17.65 |  | 32.35 |  |  | 20232.66 | 25300.61
220101 |  | LASTRO DE CONCRETO REGULARIZADO IMPERMEABILIZADO 1:3:6 ESP=5CM (BASE) | 25.07 |  | m2 | 784.52 | 26.91 | 15.81 | 0 | 42.72 |  | 33.65 |  | 19.77 |  | 53.42 |  |  | 33514.69 | 41909.05
220102 |  | PISO CONCRETO DESEMPENADO ESPESSURA = 5 CM 1:2,5:3,5 | 25.07 |  | m2 | 782.09 | 22.3 | 18.46 | 0 | 40.76 |  | 27.89 |  | 23.08 |  | 50.97 |  |  | 31877.98 | 39863.12
220920 |  | SOLEIRA EM GRANITO IMPERMEABILIZADA COM CONTRAPISO (1CI:3ARML) | 25.07 |  | m2 | 2.43 | 450.64 | 38.46 | 0 | 489.1 |  | 563.61 |  | 48.1 |  | 611.71 |  |  | 1188.51 | 1486.45
221101 |  | GRANITINA 8MM FUNDIDA COM CONTRAPISO (1CI:3ARML) E=2CM E JUNTA PLASTICA 27MM | 25.07 |  | m2 | 305.76 | 95.28 | 25.61 | 0 | 120.89 |  | 119.16 |  | 32.03 |  | 151.19 |  |  | 36963.32 | 46227.85
CPU12067 |  | RODAPÉ EM GRANITO, H=10CM | 25.07 |  | m | 70.87 | 45.08 | 21.63 | 0 | 66.71 |  | 56.38 |  | 27.05 |  | 83.43 |  |  | 4727.73 | 5912.68
Total do grupo: | [18 empty] | 128504.89 | 160699.76
Cód. Auxiliar |  | Serviço | BDI(%) |  | Unid. | Quantidade | Material | M.Obra | Serviço | Custo Unit. |  | Mat. c/ BDI |  | M.O c/ BDI |  | Preço Unit. |  |  | Total sem BDI | Total com BDI
PINTURA
260601 |  | PINTURA TEXTURIZADA C/SELADOR ACRILICO | 25.07 |  | m2 | 1063.02 | 6.97 | 9.62 | 0 | 16.59 |  | 8.71 |  | 12.03 |  | 20.74 |  |  | 17635.5 | 22047.03
261000 |  | PINTURA LATEX ACRILICA 2 DEMAOS C/SELADOR | 25.07 |  | m2 | 1148.56 | 5.66 | 10.62 | 0 | 16.28 |  | 7.07 |  | 13.28 |  | 20.36 |  |  | 18698.55 | 23384.68
261008 |  | FUNDO ANTICORROSIVO PARA ESQUADRIAS METÁLICAS | 25.07 |  | m2 | 75.2 | 7.31 | 13.06 | 0 | 20.37 |  | 9.14 |  | 16.33 |  | 25.47 |  |  | 1531.82 | 1915.34
261301 |  | EMASSAMENTO COM MASSA PVA UMA DEMAO | 25.07 |  | m2 | 205.28 | 2.02 | 9.15 | 0 | 11.17 |  | 2.52 |  | 11.44 |  | 13.97 |  |  | 2292.97 | 2867.76
261304 |  | EMASSAMENTO ACRILICO 2 DEMAOS | 25.07 |  | m2 | 1148.56 | 7.27 | 15.72 | 0 | 22.99 |  | 9.09 |  | 19.66 |  | 28.75 |  |  | 26405.39 | 33021.1
261307 |  | PINTURA PVA LATEX 2 DEMAOS SEM SELADOR | 25.07 |  | m2 | 205.28 | 3.74 | 7.64 | 0 | 11.38 |  | 4.67 |  | 9.55 |  | 14.23 |  |  | 2336.08 | 2921.13
261503 |  | PINTURA ESMALTE 2 DEMÃOS PARA ESQUADRIAS DE FERRO (SEM FUNDO ANTICORROSIVO) | 25.07 |  | m2 | 75.2 | 4.4 | 17.17 | 0 | 21.57 |  | 5.5 |  | 21.47 |  | 26.97 |  |  | 1622.06 | 2028.14
261609 |  | PINTURA ESMALTE ALQUIDICO ESTRUTURA METALICA 2 DEMAOS | 25.07 |  | m2 | 1505.45 | 8.7 | 5.33 | 0 | 14.03 |  | 10.88 |  | 6.66 |  | 17.54 |  |  | 21121.46 | 26405.59
261703 |  | PINTURA TINTA POLIESPORTIVA - 2 DEMÃOS (PISOS E CIMENTADOS) | 25.07 |  | m2 | 782.09 | 3.99 | 11.91 | 0 | 15.9 |  | 4.99 |  | 14.89 |  | 19.88 |  |  | 12435.23 | 15547.94
Total do grupo: | [18 empty] | 104079.06 | 130138.71
Cód. Auxiliar |  | Serviço | BDI(%) |  | Unid. | Quantidade | Material | M.Obra | Serviço | Custo Unit. |  | Mat. c/ BDI |  | M.O c/ BDI |  | Preço Unit. |  |  | Total sem BDI | Total com BDI
DIVERSOS
CPU12064 |  | PEITORIL EM GRANITO, ASSENTADO COM ARGAMASSA 1:6 COM PLASTIFICANTE | 25.07 |  | m2 | 19.92 | 604.4 | 32.15 | 19.73 | 636.55 |  | 755.92 |  | 40.21 |  | 796.13 |  |  | 12680.07 | 15858.9
Total do grupo: | [18 empty] | 12680.07 | 15858.9
Total: | [18 empty] | 2242614.34 | 2793202.99
|  |  |  | Material |  |  |  | Mão-de-obra com encargos |  |  | Total sem BDI | [5 empty] | Total com BDI
Serviços com BDI de 25,07% |  |  |  | 1603867 |  |  |  | 372892.18 |  |  | 1976759.42 | [5 empty] | 2471901.13
Serviços com BDI de 20,86% |  |  |  | 252805.48 |  |  |  | 13049.43 |  |  | 265854.92 | [5 empty] | 321301.86
Total do Orçamento : |  |  |  | 1856672.48 |  |  |  | 385941.61 |  |  | 2242614.34 | [5 empty] | 2793202.99
Setor |  | : OC-GEMOC - GERÊNCIA DE CONTROLE DE MEDIÇÃO, ORÇAMENTO E CADASTRO DE OBRAS CIVIS
Orçamento |  | : 202500036009996-1/2025 | [12 empty] | Data Orçamento : 01/12/2025
Descrição |  | : ORÇAMENTO - BASE DO GRUPO TÁTICO 3 (GT3) DA POLÍCIA CIVIL
Desc. auxiliar |  | :
Versão |  | : BLOCO 01 - GALPÃO ACADEMIA - SEM DESONERAÇÃO - T316 - AGOSTO/2025
Nat. Serviço |  | : Obra Civil
Área |  | : 1.112,69 m2
Responsável |  | :
Elaborador |  | :
Data Base : 01/08/2025
Discriminação | [8 empty] | Custo |  |  |  | Preço |  |  |  |  | Preço/m2
SERVIÇOS PRELIMINARES | [8 empty] | 6687.26 |  |  |  | 8356.3 |  |  |  |  | 7.5
TRANSPORTES | [8 empty] | 8506.35 |  |  |  | 10638.2 |  |  |  |  | 9.56
FUNDAÇÕES E SONDAGENS | [8 empty] | 71453.99 |  |  |  | 89349.83 |  |  |  |  | 80.3
ESTRUTURA | [8 empty] | 21714.77 |  |  |  | 27155.87 |  |  |  |  | 24.4
INST. ELÉT./TELEFÔNICA/CABEAMENTO ESTRUTURADO | [8 empty] | 132937.6 |  |  |  | 166194.56 |  |  |  |  | 149.36
INSTALAÇÕES HIDROSSANITÁRIAS | [8 empty] | 26150.93 |  |  |  | 32703.81 |  |  |  |  | 29.39
INSTALAÇÕES ESPECIAIS | [8 empty] | 271563.96 |  |  |  | 328437.48 |  |  |  |  | 295.17
ALVENARIAS E DIVISÓRIAS | [8 empty] | 161807.56 |  |  |  | 202367.82 |  |  |  |  | 181.87
IMPERMEABILIZAÇÃO | [8 empty] | 1542.46 |  |  |  | 1929.12 |  |  |  |  | 1.73
ESTRUTURAS METÁLICAS | [8 empty] | 1082501.73 |  |  |  | 1353639 |  |  |  |  | 1216.54
COBERTURAS | [8 empty] | 72233.23 |  |  |  | 90336.15 |  |  |  |  | 81.18
ESQUADRIAS DE MADEIRAS | [8 empty] | 6781.32 |  |  |  | 8481.34 |  |  |  |  | 7.62
ESQUADRIAS METÁLICAS | [8 empty] | 53625.13 |  |  |  | 67068.57 |  |  |  |  | 60.27
VIDROS | [8 empty] | 5913.93 |  |  |  | 7396.36 |  |  |  |  | 6.64
REVESTIMENTO DE PAREDES | [8 empty] | 56142.82 |  |  |  | 70206.62 |  |  |  |  | 63.09
FORROS | [8 empty] | 17787.28 |  |  |  | 22244.59 |  |  |  |  | 19.99
REVESTIMENTO DE PISO | [8 empty] | 128504.89 |  |  |  | 160699.76 |  |  |  |  | 144.42
PINTURA | [8 empty] | 104079.06 |  |  |  | 130138.71 |  |  |  |  | 116.95
DIVERSOS | [8 empty] | 12680.07 |  |  |  | 15858.9 |  |  |  |  | 14.25
Total | [8 empty] | 2242614.34 |  |  |  | 2793202.99 |  |  |  |  | 2510.23

## GALPÃO TREINAMENTO
| GOINFRA - Agência Goiana de Infraestrutura e Transportes | [15 empty] | 16/12/2025 - 16:09
Orçamento Analitico
Setor |  | : OC-GEMOC - GERÊNCIA DE CONTROLE DE MEDIÇÃO, ORÇAMENTO E CADASTRO DE OBRAS CIVIS
Orçamento |  | : 202500036009996-5/2025 | [12 empty] | Data Orçamento : 01/12/2025
Descrição |  | : ORÇAMENTO - BASE DO GRUPO TÁTICO 3 (GT3) DA POLÍCIA CIVIL
Desc. auxiliar |  | :
Versão |  | : BLOCO 03 - GALPÃO TREINAMENTO - SEM DESONERAÇÃO - T316 - AGOSTO/2025
Nat. Serviço |  | : Obra Civil
Área |  | : 1.112,69 m2
Responsável |  | :
Elaborador |  | : Paulo Victor Rodrigues de Lima
Data Base : 01/08/2025
Cód. Auxiliar |  | Serviço | BDI(%) |  | Unid. | Quantidade | Material | M.Obra | Serviço | Custo Unit. |  | Mat. c/ BDI |  | M.O c/ BDI |  | Preço Unit. |  |  | Total sem BDI | Total com BDI
SERVIÇOS PRELIMINARES
20701 |  | LOCAÇÃO DA OBRA, EXECUÇÃO DE GABARITO SEM REAPROVEITAMENTO, INCLUSO PINTURA (FACE INTERNA DO RIPÃO 15CM) E PIQUETE COM TESTEMUNHA | 25.07 |  | m2 | 1112.69 | 3.76 | 2.25 | 0 | 6.01 |  | 4.7 |  | 2.81 |  | 7.51 |  |  | 6687.26 | 8356.3
Total do grupo: | [18 empty] | 6687.26 | 8356.3
Cód. Auxiliar |  | Serviço | BDI(%) |  | Unid. | Quantidade | Material | M.Obra | Serviço | Custo Unit. |  | Mat. c/ BDI |  | M.O c/ BDI |  | Preço Unit. |  |  | Total sem BDI | Total com BDI
TRANSPORTES
30105 |  | TRANSPORTE DE ENTULHO EM CAÇAMBA ESTACIONÁRIA INCLUSO A CARGA MANUAL | 25.07 |  | m3 | 77.89 | 94 | 13.13 | 0 | 107.13 |  | 117.56 |  | 16.42 |  | 133.98 |  |  | 8344.35 | 10435.7
30110 |  | TRANSPORTE DE MATERIAIS/EQUIPAMENTOS/OUTROS ( INCLUSIVE OS DA MOBILIZAÇÃO E DESMOBILIZAÇÃO ) - CAMINHÃO CARROCERIA MADEIRA 15 T ( INCLUSO NO VALOR O RETORNO ) | 25.07 |  | tkm | 225 | 0.72 | 0 | 0 | 0.72 |  | 0.9 |  | 0 |  | 0.9 |  |  | 162 | 202.5
Total do grupo: | [18 empty] | 8506.35 | 10638.2
Cód. Auxiliar |  | Serviço | BDI(%) |  | Unid. | Quantidade | Material | M.Obra | Serviço | Custo Unit. |  | Mat. c/ BDI |  | M.O c/ BDI |  | Preço Unit. |  |  | Total sem BDI | Total com BDI
FUNDAÇÕES E SONDAGENS
CPU11944 |  | ESTACA ESCAVADA MECANICAMENTE, SEM FLUIDO ESTABILIZANTE, COM 30CM DE DIÂMETRO, EXCLUSIVE MOBILIZAÇÃO E DESMOBILIZAÇÃO | 25.07 |  | m | 12 | 22.44 | 5.84 | 22.44 | 28.28 |  | 28.06 |  | 7.3 |  | 35.36 |  |  | 339.36 | 424.32
CPU11945 |  | ESTACA HÉLICE CONTÍNUA, DIÂMETRO DE 30 CM (EXCLUSIVE BOMBEAMENTO, MOBILIZAÇÃO E DESMOBILIZAÇÃO) | 25.07 |  | m | 336 | 22.44 | 9.49 | 22.44 | 31.93 |  | 28.06 |  | 11.86 |  | 39.93 |  |  | 10728.48 | 13416.48
50901 |  | ESCAVACAO MANUAL DE VALAS (SAPATAS/BLOCOS) | 25.07 |  | m3 | 37.97 | 0 | 65.66 | 0 | 65.66 |  | 0 |  | 82.12 |  | 82.12 |  |  | 2493.11 | 3118.09
50902 |  | APILOAMENTO (BLOCOS/SAPATAS) | 25.07 |  | m2 | 107.57 | 0 | 8.08 | 0 | 8.08 |  | 0 |  | 10.1 |  | 10.1 |  |  | 869.16 | 1086.45
50903 |  | REATERRO COM APILOAMENTO MANUAL (BLOCOS/SAPATAS) | 25.07 |  | m3 | 22.27 | 0 | 34.35 | 0 | 34.35 |  | 0 |  | 42.96 |  | 42.96 |  |  | 764.97 | 956.71
51009 |  | FORMA TABUA PINHO PARA FUNDACOES U=3V - (OBRAS CIVIS) | 25.07 |  | m2 | 48.96 | 29.35 | 66.56 | 0 | 95.91 |  | 36.7 |  | 83.24 |  | 119.95 |  |  | 4695.75 | 5872.75
51024 |  | PREPARO COM BETONEIRA E TRANSPORTE MANUAL DE CONCRETO PARA LASTRO - (O.C.) | 25.07 |  | m3 | 1.14 | 390.75 | 119.16 | 0 | 509.91 |  | 488.71 |  | 149.03 |  | 637.74 |  |  | 581.29 | 727.02
51026 |  | LANÇAMENTO/APLICAÇÃO/ADENSAMENTO DE CONCRETO EM FUNDAÇÃO- (O.C.) | 25.07 |  | m3 | 9.49 | 0.11 | 57.88 | 0 | 57.99 |  | 0.13 |  | 72.39 |  | 72.52 |  |  | 550.32 | 688.21
51030 |  | PREPARO COM BETONEIRA E TRANSPORTE MANUAL DE CONCRETO FCK=25 MPA | 25.07 |  | m3 | 9.49 | 441.08 | 119.16 | 0 | 560.24 |  | 551.65 |  | 149.03 |  | 700.69 |  |  | 5316.67 | 6649.54
51036 |  | CONCRETO USINADO BOMBEÁVEL FCK=25 MPA (O.C.) | 25.07 |  | m3 | 24.6 | 583.44 | 0 | 0 | 583.44 |  | 729.7 |  | 0 |  | 729.7 |  |  | 14352.62 | 17950.62
51045 |  | TAXA DE BOMBEAMENTO CONCRETO MÍNIMO - 10 M3 (O.C.) | 25.07 |  | m3 | 24.6 | 55.21 | 0 | 0 | 55.21 |  | 69.05 |  | 0 |  | 69.05 |  |  | 1358.16 | 1698.63
51060 |  | LANÇAMENTO/APLICAÇÃO/ADENSAMENTO DE CONCRETO USINADO BOMBEADO EM FUNDAÇÃO | 25.07 |  | m3 | 24.6 | 0.11 | 57.88 | 0 | 57.99 |  | 0.13 |  | 72.39 |  | 72.52 |  |  | 1426.55 | 1783.99
52003 |  | ACO CA-50 - 6,3 MM (1/4") - (OBRAS CIVIS) | 25.07 |  | Kg | 524.8 | 8.35 | 4.09 | 0 | 12.44 |  | 10.44 |  | 5.11 |  | 15.55 |  |  | 6528.51 | 8160.64
52004 |  | ACO CA-50 - 8,0 MM (5/16") - (OBRAS CIVIS) | 25.07 |  | Kg | 463.9 | 7.91 | 4.09 | 0 | 12 |  | 9.89 |  | 5.11 |  | 15 |  |  | 5566.8 | 6958.5
52005 |  | ACO CA-50 - 10,0 MM (3/8") - (OBRAS CIVIS) | 25.07 |  | Kg | 1006.6 | 7.78 | 4.09 | 0 | 11.87 |  | 9.73 |  | 5.11 |  | 14.84 |  |  | 11948.34 | 14937.94
CPU12313 |  | ARRASAMENTO DE ESTACA DE CONCRETO ARMADO, ATÉ 30CM DE LADO OU DIÂMETRO | 25.07 |  | un | 54 | 0 | 72.85 | 0 | 72.85 |  | 0 |  | 91.11 |  | 91.11 |  |  | 3933.9 | 4919.94
Total do grupo: | [18 empty] | 71453.99 | 89349.83
Cód. Auxiliar |  | Serviço | BDI(%) |  | Unid. | Quantidade | Material | M.Obra | Serviço | Custo Unit. |  | Mat. c/ BDI |  | M.O c/ BDI |  | Preço Unit. |  |  | Total sem BDI | Total com BDI
ESTRUTURA
60010 |  | VERGA/CONTRAVERGA EM CONCRETO ARMADO FCK = 20 MPA | 25.07 |  | m3 | 2.57 | 1933.05 | 1035.96 | 0 | 2969.01 |  | 2417.66 |  | 1295.67 |  | 3713.34 |  |  | 7630.35 | 9543.28
60191 |  | FORMA DE TABUA CINTA BALDRAME U=8 VEZES | 25.07 |  | m2 | 109.33 | 25.33 | 15.6 | 0 | 40.93 |  | 31.68 |  | 19.51 |  | 51.19 |  |  | 4474.87 | 5596.6
60304 |  | ACO CA-50 - 8,0 MM (5/16") - (OBRAS CIVIS) | 25.07 |  | Kg | 295.7 | 7.91 | 4.09 | 0 | 12 |  | 9.89 |  | 5.11 |  | 15 |  |  | 3548.4 | 4435.5
60314 |  | ACO CA-60 - 5,0 MM - (OBRAS CIVIS) | 25.07 |  | Kg | 128.1 | 9.11 | 3.58 | 0 | 12.69 |  | 11.39 |  | 4.47 |  | 15.87 |  |  | 1625.58 | 2032.94
60514 |  | PREPARO COM BETONEIRA E TRANSPORTE MANUAL DE CONCRETO PARA LASTRO - (O.C.) | 25.07 |  | m3 | 1.03 | 390.75 | 119.16 | 0 | 509.91 |  | 488.71 |  | 149.03 |  | 637.74 |  |  | 525.2 | 656.87
60517 |  | PREPARO COM BETONEIRA E TRANSPORTE MANUAL DE CONCRETO FCK=25 MPA | 25.07 |  | m3 | 6.21 | 441.08 | 119.16 | 0 | 560.24 |  | 551.65 |  | 149.03 |  | 700.69 |  |  | 3479.09 | 4351.28
60801 |  | LANÇAMENTO/APLICAÇÃO/ADENSAMENTO MANUAL DE CONCRETO - (OBRAS CIVIS) | 25.07 |  | m3 | 6.21 | 0 | 69.45 | 0 | 69.45 |  | 0 |  | 86.86 |  | 86.86 |  |  | 431.28 | 539.4
Total do grupo: | [18 empty] | 21714.77 | 27155.87
Cód. Auxiliar |  | Serviço | BDI(%) |  | Unid. | Quantidade | Material | M.Obra | Serviço | Custo Unit. |  | Mat. c/ BDI |  | M.O c/ BDI |  | Preço Unit. |  |  | Total sem BDI | Total com BDI
INST. ELÉT./TELEFÔNICA/CABEAMENTO ESTRUTURADO
CPU12081 |  | SAÍDA DUPLA DE PERFILADO 38X38 PARA ELETRODUTO 3/4'' | 25.07 |  | un | 8 | 3.02 | 9.93 | 0 | 12.95 |  | 3.77 |  | 12.41 |  | 16.19 |  |  | 103.6 | 129.52
CPU12086 |  | SAÍDA HORIZONTAL DE PERFILADO 38X38 PARA ELETRODUTO 3/4'' | 25.07 |  | un | 42 | 2.84 | 9.93 | 0 | 12.77 |  | 3.55 |  | 12.41 |  | 15.97 |  |  | 536.34 | 670.74
CPU12087 |  | JUNÇÃO INTERNA TIPO T PARA PERFILADO | 25.07 |  | un | 4 | 7.2 | 9.93 | 0 | 17.13 |  | 9 |  | 12.41 |  | 21.42 |  |  | 68.52 | 85.68
CPU12091 |  | JUNÇÃO INTERNA TIPO X PARA PERFILADO | 25.07 |  | un | 4 | 6.9 | 9.93 | 0 | 16.83 |  | 8.62 |  | 12.41 |  | 21.04 |  |  | 67.32 | 84.16
CPU12093 |  | TALA RETA PERFURADA PARA PREFILADO 38X38 | 25.07 |  | un | 54 | 2.36 | 9.93 | 0 | 12.29 |  | 2.95 |  | 12.41 |  | 15.37 |  |  | 663.66 | 829.98
70371 |  | ABRAÇADEIRA METALICA TIPO "D" DIAM. 3/4" | 25.07 |  | Un | 499 | 1.08 | 0.51 | 0 | 1.59 |  | 1.35 |  | 0.63 |  | 1.98 |  |  | 793.41 | 988.02
CPU12095 |  | CAIXA DE PASSAGEM, EM PVC, DE 4'' X 2'', PARA ELETRODUTO FLEXÍVEL CORRUGADO | 25.07 |  | un | 60 | 1.94 | 15.14 | 0.59 | 17.08 |  | 2.42 |  | 18.93 |  | 21.36 |  |  | 1024.8 | 1281.6
70929 |  | CONDULETE METÁLICO - CAIXA COM 5 ENTRADAS | 25.07 |  | un | 10 | 9.5 | 17.51 | 0 | 27.01 |  | 11.88 |  | 21.89 |  | 33.78 |  |  | 270.1 | 337.8
70682 |  | CAIXA METALICA OCTOGONAL FUNDO MOVEL DUPLA 4" | 25.07 |  | Un | 13 | 7.04 | 7.72 | 0 | 14.76 |  | 8.8 |  | 9.65 |  | 18.46 |  |  | 191.88 | 239.98
70924 |  | CONDULETE DE PVC - CAIXA COM 5 ENTRADAS | 25.07 |  | un | 52 | 7.74 | 17.51 | 0 | 25.25 |  | 9.68 |  | 21.89 |  | 31.58 |  |  | 1313 | 1642.16
CPU12099 |  | CONDULETE DE ALUMÍNIO TIPO E, PARA ELETRODUTO ROSCÁVEL DE 1'', COM TAMPA CEGA | 25.07 |  | un | 20 | 17.06 | 13.13 | 0 | 30.19 |  | 21.33 |  | 16.42 |  | 37.75 |  |  | 603.8 | 755
CPU12100 |  | CONDULETE DE ALUMÍNIO TIPO E, PARA ELETRODUTO ROSCÁVEL DE 3/4'', COM TAMPA CEGA | 25.07 |  | un | 5 | 10.37 | 11.85 | 0 | 22.22 |  | 12.96 |  | 14.82 |  | 27.79 |  |  | 111.1 | 138.95
71741 |  | LUVA PVC ROSQUEAVEL DIAMETRO 3/4" | 25.07 |  | Un | 123 | 1.89 | 1.54 | 0 | 3.43 |  | 2.36 |  | 1.92 |  | 4.28 |  |  | 421.89 | 526.44
71704 |  | LUVA EM AÇO GALVANIZADO DIÂMETRO 1.1/2" | 25.07 |  | Un | 4 | 7.15 | 5.66 | 0 | 12.81 |  | 8.94 |  | 7.07 |  | 16.02 |  |  | 51.24 | 64.08
71701 |  | LUVA EM AÇO GALVANIZADO DIÂMETRO 3/4" | 25.07 |  | Un | 103 | 3.89 | 2.05 | 0 | 5.94 |  | 4.86 |  | 2.56 |  | 7.42 |  |  | 611.82 | 764.26
71702 |  | LUVA EM AÇO GALVANIZADO DIÂMETRO 1" | 25.07 |  | Un | 7 | 5.41 | 3.08 | 0 | 8.49 |  | 6.76 |  | 3.85 |  | 10.61 |  |  | 59.43 | 74.27
71705 |  | LUVA EM AÇO GALVANIZADO DIÂMETRO 2" | 25.07 |  | Un | 12 | 17.6 | 6.69 | 0 | 24.29 |  | 22.01 |  | 8.36 |  | 30.37 |  |  | 291.48 | 364.44
CPU12103 |  | ARRUELA DE PRESSÃO 1/4'' | 25.07 |  | un | 325 | 0.05 | 0.49 | 0 | 0.54 |  | 0.06 |  | 0.61 |  | 0.67 |  |  | 175.5 | 217.75
70251 |  | ARRUELA LISA D=1/4" | 25.07 |  | Un | 625 | 0.11 | 0 | 0 | 0.11 |  | 0.13 |  | 0 |  | 0.13 |  |  | 68.75 | 81.25
70252 |  | ARRUELA LISA D=5/16" | 25.07 |  | Un | 24 | 0.21 | 0 | 0 | 0.21 |  | 0.26 |  | 0 |  | 0.26 |  |  | 5.04 | 6.24
70393 |  | BUCHA DE NYLON S-10 | 25.07 |  | Un | 24 | 0.48 | 1.02 | 0 | 1.5 |  | 0.6 |  | 1.27 |  | 1.87 |  |  | 36 | 44.88
CPU12105 |  | BUCHA DE NYLON S-4 | 25.07 |  | un | 348 | 0.07 | 0.79 | 0 | 0.86 |  | 0.08 |  | 0.98 |  | 1.07 |  |  | 299.28 | 372.36
70391 |  | BUCHA DE NYLON S-6 | 25.07 |  | Un | 312 | 0.16 | 0.82 | 0 | 0.98 |  | 0.2 |  | 1.02 |  | 1.22 |  |  | 305.76 | 380.64
70392 |  | BUCHA DE NYLON S-8 | 25.07 |  | Un | 108 | 0.24 | 0.82 | 0 | 1.06 |  | 0.3 |  | 1.02 |  | 1.32 |  |  | 114.48 | 142.56
72660 |  | VERGALHAO ROSCA TOTAL D=1/4" | 25.07 |  | M | 10 | 4.3 | 12.36 | 0 | 16.66 |  | 5.37 |  | 15.45 |  | 20.83 |  |  | 166.6 | 208.3
70509 |  | CABO FLEXÍVEL EPR/XLPE (90°C), 0,6/1 KV - 10MM2 | 25.07 |  | M | 70 | 9.29 | 3.6 | 0 | 12.89 |  | 11.61 |  | 4.5 |  | 16.12 |  |  | 902.3 | 1128.4
70510 |  | CABO FLEXÍVEL EPR/XLPE (90°C), 0,6/1 KV, 16 MM2 | 25.07 |  | M | 70 | 14.71 | 4.11 | 0 | 18.82 |  | 18.39 |  | 5.14 |  | 23.53 |  |  | 1317.4 | 1647.1
CPU12365 |  | CABO DE COBRE ISOLADO HEPR (XLPE), 2,5MM2, 1KV/90º C | 25.07 |  | m | 6150 | 2.95 | 6.45 | 0 | 9.4 |  | 3.68 |  | 8.06 |  | 11.75 |  |  | 57810 | 72262.5
CPU12367 |  | CABO DE COBRE ISOLADO HEPR (XLPE), 4,0MM2, 1KV/90º C | 25.07 |  | m | 150 | 4.78 | 6.45 | 0 | 11.23 |  | 5.97 |  | 8.06 |  | 14.04 |  |  | 1684.5 | 2106
CPU12368 |  | INTERRUPTOR SIMPLES CONJUGADO COM INTERRUPTOR PARALELO EM CAIXA 4'X2" | 25.07 |  | un | 1 | 19.38 | 31.63 | 0 | 51.01 |  | 24.23 |  | 39.55 |  | 63.79 |  |  | 51.01 | 63.79
71440 |  | INTERRUPTOR SIMPLES (1 SECAO) | 25.07 |  | Un | 7 | 8.69 | 10.82 | 0 | 19.51 |  | 10.86 |  | 13.53 |  | 24.4 |  |  | 136.57 | 170.8
72578 |  | TOMADA HEXAGONAL 2P + T - 10A - 250V | 25.07 |  | Un | 53 | 9.72 | 14.94 | 0 | 24.66 |  | 12.15 |  | 18.68 |  | 30.84 |  |  | 1306.98 | 1634.52
CPU12369 |  | PLACA/TAMPA CEGA EM LATÃO ESCOVADO PARA CONDULETE EM LIGA DE ALUMÍNIO 4"X4" | 25.07 |  | un | 13 | 21.32 | 4.28 | 0 | 25.6 |  | 26.66 |  | 5.35 |  | 32.01 |  |  | 332.8 | 416.13
72395 |  | TAMPA CEGA PARA CONDULETE METÁLICO | 25.07 |  | Un | 10 | 4.28 | 1.54 | 0 | 5.82 |  | 5.35 |  | 1.92 |  | 7.27 |  |  | 58.2 | 72.7
72385 |  | TAMPA CEGA PARA CONDULETE DE PVC | 25.07 |  | Un | 52 | 5.76 | 1.54 | 0 | 7.3 |  | 7.2 |  | 1.92 |  | 9.13 |  |  | 379.6 | 474.76
CPU12371 |  | TAMPA INTERRUPTOR/TOMADA P/ CONDULETE EM ALUMÍNIO FUNDIDO | 25.07 |  | un | 25 | 2.7 | 2.94 | 0 | 5.64 |  | 3.37 |  | 3.67 |  | 7.05 |  |  | 141 | 176.25
71171 |  | DISJUNTOR MONOPOLAR DE 10 A 32-A | 25.07 |  | Un | 32 | 11.26 | 15.45 | 0 | 26.71 |  | 14.08 |  | 19.32 |  | 33.4 |  |  | 854.72 | 1068.8
71173 |  | DISJUNTOR TRIPOLAR DE 10 A 35-A | 25.07 |  | Un | 1 | 50.3 | 46.38 | 0 | 96.68 |  | 62.91 |  | 58 |  | 120.91 |  |  | 96.68 | 120.91
71174 |  | DISJUNTOR TRIPOLAR 40 A 50A | 25.07 |  | Un | 2 | 56.96 | 46.38 | 0 | 103.34 |  | 71.23 |  | 58 |  | 129.24 |  |  | 206.68 | 258.48
71175 |  | DISJUNTOR TRIPOLAR DE 60 A 100-A | 25.07 |  | Un | 2 | 256.27 | 46.38 | 0 | 302.65 |  | 320.51 |  | 58 |  | 378.52 |  |  | 605.3 | 757.04
71186 |  | DISPOSITIVO DE PROTEÇÃO CONTRA SURTOS (D.P.S.) 275V DE 90KA | 25.07 |  | Un | 12 | 155.11 | 51.54 | 0 | 206.65 |  | 193.99 |  | 64.46 |  | 258.45 |  |  | 2479.8 | 3101.4
71450 |  | INTERRUPTOR DIFERENCIAL RESIDUAL (D.R.) BIPOLAR DE 25A-30mA | 25.07 |  | Un | 1 | 97.92 | 30.92 | 0 | 128.84 |  | 122.46 |  | 38.67 |  | 161.14 |  |  | 128.84 | 161.14
71456 |  | INTERRUPTOR DIFERENCIAL RESIDUAL (D.R.) TETRAPOLAR DE 40A-30mA | 25.07 |  | Un | 1 | 174.55 | 51.54 | 0 | 226.09 |  | 218.3 |  | 64.46 |  | 282.77 |  |  | 226.09 | 282.77
CPU12373 |  | SAÍDA DUPLA DE ELETROCALHA 50X50 PARA ELETRODUTO 3/4'' | 25.07 |  | un | 7 | 5.06 | 19.87 | 0 | 24.93 |  | 6.32 |  | 24.85 |  | 31.17 |  |  | 174.51 | 218.19
CPU12375 |  | SAÍDA HORIZONTAL PARA ELETRODUTO 3/4'' | 25.07 |  | un | 21 | 2.53 | 9.93 | 0 | 12.46 |  | 3.16 |  | 12.41 |  | 15.58 |  |  | 261.66 | 327.18
71190 |  | ELETROCALHA PRÉ-ZINCADA, CH. 22, PERFIL "C" COM ABAS 50X50 MM SEM TAMPA | 25.07 |  | M | 70 | 24.97 | 16.48 | 0 | 41.45 |  | 31.22 |  | 20.61 |  | 51.84 |  |  | 2901.5 | 3628.8
CPU12376 |  | SAÍDA HORIZONTAL PARA ELETRODUTO 3/4'' | 25.07 |  | un | 3 | 4.85 | 9.93 | 0 | 14.78 |  | 6.06 |  | 12.41 |  | 18.48 |  |  | 44.34 | 55.44
CPU12379 |  | SUPORTE REFORÇADO PARA ELETROCALHA 50X50 | 25.07 |  | un | 28 | 10.5 | 8.45 | 0 | 18.95 |  | 13.13 |  | 10.56 |  | 23.7 |  |  | 530.6 | 663.6
CPU12381 |  | SUPORTE VERTICAL PARA ELETROCALHA 50X50 | 25.07 |  | un | 24 | 3.75 | 9.93 | 0 | 13.68 |  | 4.69 |  | 12.41 |  | 17.1 |  |  | 328.32 | 410.4
CPU12383 |  | TALA PLANA PERFURADA PARA ELETROCALHA 50X50 | 25.07 |  | un | 12 | 1.1 | 4.96 | 0 | 6.06 |  | 1.37 |  | 6.2 |  | 7.57 |  |  | 72.72 | 90.84
CPU12385 |  | TAMPA DE ENCAIXE PARA ELETROCALHA 50X50 | 25.07 |  | m | 50 | 4.97 | 0.82 | 0 | 5.79 |  | 6.21 |  | 1.02 |  | 7.24 |  |  | 289.5 | 362
CPU12387 |  | TERMINAL 50X50MM PARA ELETROCALHA METÁLICA | 25.07 |  | m | 2 | 2.3 | 3.96 | 0 | 6.26 |  | 2.87 |  | 4.95 |  | 7.82 |  |  | 12.52 | 15.64
71142 |  | CURVA DE 90 GRAUS DE PVC RIGIDO DIAM. 1" | 25.07 |  | Un | 1 | 3.5 | 6.69 | 0 | 10.19 |  | 4.37 |  | 8.36 |  | 12.74 |  |  | 10.19 | 12.74
71141 |  | CURVA DE 90 GRAUS DE PVC RIGIDO DIAM. 3/4" | 25.07 |  | Un | 60 | 3.04 | 5.14 | 0 | 8.18 |  | 3.8 |  | 6.42 |  | 10.23 |  |  | 490.8 | 613.8
71193 |  | ELETRODUTO PVC FLEXÍVEL - MANGUEIRA CORRUGADA LEVE - DIAM. 20MM | 25.07 |  | M | 210 | 1.94 | 8.75 | 0 | 10.69 |  | 2.42 |  | 10.94 |  | 13.36 |  |  | 2244.9 | 2805.6
71194 |  | ELETRODUTO PVC FLEXÍVEL - MANGUEIRA CORRUGADA LEVE - DIAM. 25MM | 25.07 |  | M | 15 | 2.16 | 8.75 | 0 | 10.91 |  | 2.7 |  | 10.94 |  | 13.64 |  |  | 163.65 | 204.6
70372 |  | ABRAÇADEIRA METALICA TIPO "D" DIAM. 1" | 25.07 |  | Un | 19 | 1.11 | 0.51 | 0 | 1.62 |  | 1.38 |  | 0.63 |  | 2.02 |  |  | 30.78 | 38.38
71202 |  | ELETRODUTO DE PVC RIGIDO DIAMETRO 1" | 25.07 |  | M | 5 | 7.36 | 10.3 | 0 | 17.66 |  | 9.2 |  | 12.88 |  | 22.08 |  |  | 88.3 | 110.4
71201 |  | ELETRODUTO DE PVC RIGIDO DIAMETRO 3/4" | 25.07 |  | M | 150 | 5.63 | 8.75 | 0 | 14.38 |  | 7.04 |  | 10.94 |  | 17.98 |  |  | 2157 | 2697
71231 |  | ELETRODUTO METALICO FLEXIVEL DIAMETRO DIAM.3/4" | 25.07 |  | M | 75 | 9.21 | 8.75 | 0 | 17.96 |  | 11.51 |  | 10.94 |  | 22.46 |  |  | 1347 | 1684.5
70374 |  | ABRAÇADEIRA METALICA TIPO "D" DIAM. 1.1/2" | 25.07 |  | Un | 9 | 2.01 | 2.05 | 0 | 4.06 |  | 2.51 |  | 2.56 |  | 5.07 |  |  | 36.54 | 45.63
70375 |  | ABRAÇADEIRA METALICA TIPO "D" DIAM. 2" | 25.07 |  | Un | 28 | 2.6 | 3.08 | 0 | 5.68 |  | 3.25 |  | 3.85 |  | 7.1 |  |  | 159.04 | 198.8
71155 |  | CURVA DE 90 GRAUS AÇO GALVANIZADO DIAM. 2" | 25.07 |  | Un | 4 | 42.99 | 24.22 | 0 | 67.21 |  | 53.76 |  | 30.29 |  | 84.05 |  |  | 268.84 | 336.2
71152 |  | CURVA DE 90 GRAUS AÇO GALVANIZADO DIAM.1" | 25.07 |  | Un | 3 | 9.05 | 7.2 | 0 | 16.25 |  | 11.31 |  | 9 |  | 20.32 |  |  | 48.75 | 60.96
71154 |  | CURVA DE 90 GRAUS AÇO GALVANIZADO DIAM. 1.1/2" | 25.07 |  | Un | 1 | 32.29 | 18.03 | 0 | 50.32 |  | 40.38 |  | 22.55 |  | 62.93 |  |  | 50.32 | 62.93
71151 |  | CURVA DE 90 GRAUS AÇO GALVANIZADO DIAM.3/4" | 25.07 |  | Un | 38 | 7.08 | 6.69 | 0 | 13.77 |  | 8.85 |  | 8.36 |  | 17.22 |  |  | 523.26 | 654.36
71255 |  | ELETRODUTO EM AÇO ZINCADO DIÂMETRO 2" | 25.07 |  | M | 30 | 22.57 | 41.23 | 0 | 63.8 |  | 28.22 |  | 51.56 |  | 79.79 |  |  | 1914 | 2393.7
71252 |  | ELETRODUTO EM AÇO ZINCADO DIÂMETRO 1" | 25.07 |  | M | 15 | 11.86 | 20.61 | 0 | 32.47 |  | 14.83 |  | 25.77 |  | 40.61 |  |  | 487.05 | 609.15
71254 |  | ELETRODUTO EM AÇO ZINCADO DIÂMETRO 1.1/2" | 25.07 |  | M | 10 | 19.56 | 36.07 | 0 | 55.63 |  | 24.46 |  | 45.11 |  | 69.57 |  |  | 556.3 | 695.7
71251 |  | ELETRODUTO EM AÇO ZINCADO DIÂMETRO 3/4" | 25.07 |  | M | 200 | 7.65 | 15.45 | 0 | 23.1 |  | 9.56 |  | 19.32 |  | 28.89 |  |  | 4620 | 5778
CPU12389 |  | BLOCO AUTÔNOMO, LED DE 9W, BATERIA E TERMINAIS, COMUTAÇÃO E RECARGA AUTOMÁTICA CORTE POR MÍNIMA TENSÃO, TIPO BLOKITO, BATERIA 6V/4Ah, UNITRON OU SIMILAR | 25.07 |  | un | 10 | 144.51 | 8.58 | 0 | 153.09 |  | 180.73 |  | 10.73 |  | 191.46 |  |  | 1530.9 | 1914.6
CPU12391 |  | BLOCO AUTÔNOMO PARA ILUMINAÇÃO COM DOIS PROJETORES DE LED DE ALTA DENSIDADE, TOTAL 2400 LUMENS, DDL 2400, FABRICANTE AUREON | 25.07 |  | un | 4 | 237.93 | 8.58 | 0 | 246.51 |  | 297.57 |  | 10.73 |  | 308.31 |  |  | 986.04 | 1233.24
71691 |  | LUMINÁRIA LED QUADRADA DE EMBUTIR COM REFLETOR DE ALUMÍNIO E ALETAS, 36W A 39W - INCLUSO CORTE NO FORRO | 25.07 |  | un | 28 | 200.54 | 25.05 | 0 | 225.59 |  | 250.81 |  | 31.33 |  | 282.14 |  |  | 6316.52 | 7899.92
71695 |  | LUMINÁRIA PLAFON LED QUADRADA DE EMBUTIR, 36W, 60X60 CM (MEDIDAS APROXIMADAS) - INCLUSO CORTE NO FORRO | 25.07 |  | un | 29 | 200.67 | 20.9 | 0 | 221.57 |  | 250.97 |  | 26.13 |  | 277.11 |  |  | 6425.53 | 8036.19
CPU12393 |  | LUMINÁRIA HIGHBAY DE SOBREPOR REDONDA COM LED INTEGRADO, 105º, 60W, 4000K (BRANCO NEUTRO), 7800LM | 25.07 |  | un | 16 | 250.26 | 17.56 | 0 | 267.82 |  | 313 |  | 21.96 |  | 334.96 |  |  | 4285.12 | 5359.36
CPU12161 |  | GANCHO CURTO PARA PERFILADO | 25.07 |  | un | 317 | 2.95 | 9.93 | 0 | 12.88 |  | 3.68 |  | 12.41 |  | 16.1 |  |  | 4082.96 | 5103.7
CPU12163 |  | PERFILADO, PRÉ-ZINCADO A FOGO, PERFURADO 38X38 | 25.07 |  | un | 300 | 9.6 | 24.84 | 0 | 34.44 |  | 12 |  | 31.06 |  | 43.07 |  |  | 10332 | 12921
CPU12395 |  | QUADRO DE DISTRIBUICAO COM BARRAMENTO TRIFASICO, DE SOBREPOR, EM CHAPA DE ACO GALVANIZADO, PARA 30 DISJUNTORES DIN, 100 A | 25.07 |  | un | 1 | 512.37 | 15.07 | 0 | 527.44 |  | 640.82 |  | 18.84 |  | 659.66 |  |  | 527.44 | 659.66
CPU12396 |  | QUADRO DE DISTRIBUIÇÃO DE ENERGIA EM CHAPA DE AÇO GALVANIZADO, DE EMBUTIR, COM BARRAMENTO TRIFÁSICO, PARA 40 DISJUNTORES DIN 100A - FORNECIMENTO E INSTALAÇÃO. AF_10/2020 | 25.07 |  | un | 1 | 726.47 | 105.96 | 0 | 832.43 |  | 908.59 |  | 132.52 |  | 1041.12 |  |  | 832.43 | 1041.12
CPU12397 |  | QUADRO DE DISTRIBUICAO COM BARRAMENTO TRIFASICO, DE SOBREPOR, EM CHAPA DE ACO GALVANIZADO, PARA 36 DISJUNTORES DIN, 100 A | 25.07 |  | un | 1 | 632.78 | 15.07 | 0 | 647.85 |  | 791.41 |  | 18.84 |  | 810.26 |  |  | 647.85 | 810.26
71431 |  | INTERRUPTOR PARALELO SIMPLES (1 SECAO) | 25.07 |  | Un | 1 | 11.97 | 14.94 | 0 | 26.91 |  | 14.97 |  | 18.68 |  | 33.65 |  |  | 26.91 | 33.65
71432 |  | INTERRUPTOR PARALELO DUPLO (2 SECOES) | 25.07 |  | Un | 4 | 17.15 | 27.3 | 0 | 44.45 |  | 21.44 |  | 34.14 |  | 55.59 |  |  | 177.8 | 222.36
Total do grupo: | [18 empty] | 132937.6 | 166194.56
Cód. Auxiliar |  | Serviço | BDI(%) |  | Unid. | Quantidade | Material | M.Obra | Serviço | Custo Unit. |  | Mat. c/ BDI |  | M.O c/ BDI |  | Preço Unit. |  |  | Total sem BDI | Total com BDI
INSTALAÇÕES HIDRO-SANITÁRIAS
DRENAGEM PLUVIAL
81938 |  | JOELHO 90 GRAUS DIAMETRO 100 MM (ESGOTO) | 25.07 |  | Un | 12 | 7.59 | 23.32 | 0 | 30.91 |  | 9.49 |  | 29.16 |  | 38.65 |  |  | 370.92 | 463.8
82004 |  | LUVA SIMPLES DIAMETRO 100 mm - (ESGOTO) | 25.07 |  | Un | 2 | 4.51 | 11.92 | 0 | 16.43 |  | 5.64 |  | 14.9 |  | 20.54 |  |  | 32.86 | 41.08
82304 |  | TUBO SOLDAVEL PARA ESGOTO DIAMETRO 100 MM | 25.07 |  | m | 250 | 15.26 | 26.95 | 0 | 42.21 |  | 19.08 |  | 33.7 |  | 52.79 |  |  | 10552.5 | 13197.5
CPU12073 |  | CURVA 87º30', SÉRIE R, DN 100MM | 25.07 |  | un | 11 | 38.76 | 6.67 | 0 | 45.43 |  | 48.47 |  | 8.34 |  | 56.81 |  |  | 499.73 | 624.91
CPU12074 |  | JOELHO 90º, PVC, SÉRIE NORMAL, DN 150MM | 25.07 |  | un | 2 | 95.85 | 18.67 | 0 | 114.52 |  | 119.87 |  | 23.35 |  | 143.23 |  |  | 229.04 | 286.46
DRENO DO AR CONDICIONADO
81003 |  | TUBO SOLDAVEL PVC MARROM DIAM. 25 MM | 25.07 |  | M | 170 | 3.83 | 6.21 | 0 | 10.04 |  | 4.79 |  | 7.76 |  | 12.55 |  |  | 1706.8 | 2133.5
81321 |  | JOELHO 90 GRAUS SOLDAVEL DIAMETRO 25 MM | 25.07 |  | Un | 11 | 0.92 | 9.32 | 0 | 10.24 |  | 1.15 |  | 11.65 |  | 12.8 |  |  | 112.64 | 140.8
81369 |  | JOELHO 90 GRAUS SOLDAVEL COM BUCHA DE LATAO 25 X 3/4" | 25.07 |  | Un | 12 | 6.72 | 5.9 | 0 | 12.62 |  | 8.4 |  | 7.37 |  | 15.78 |  |  | 151.44 | 189.36
CPU12071 |  | TUBO PVC, SÉRIE R, DN 150MM | 25.07 |  | m | 170 | 66.73 | 6.77 | 0 | 73.5 |  | 83.45 |  | 8.46 |  | 91.92 |  |  | 12495 | 15626.4
Total do grupo: | [18 empty] | 26150.93 | 32703.81
Cód. Auxiliar |  | Serviço | BDI(%) |  | Unid. | Quantidade | Material | M.Obra | Serviço | Custo Unit. |  | Mat. c/ BDI |  | M.O c/ BDI |  | Preço Unit. |  |  | Total sem BDI | Total com BDI
INSTALAÇÕES ESPECIAIS
CLIMATIZAÇÃO
EQUIPAMENTOS
CPU11946 |  | AR CONDICIONADO PAREDE SPLIT INVERTER SÓ FRIO, COM DESCARGA HORIZONTAL - LG OU EQUIV. CAP.:18000 BTU/H | 20.86 |  | un | 2 | 3367.07 | 129.15 | 0 | 3496.22 |  | 4069.44 |  | 156.09 |  | 4225.53 |  |  | 6992.44 | 8451.06
CPU11947 |  | AR CONDICIONADO PAREDE SPLIT INVERTER SÓ FRIO, COM DESCARGA HORIZONTAL - LG OU EQUIV. CAP.:24000 BTU/H | 20.86 |  | un | 4 | 4627.6 | 134.8 | 0 | 4762.4 |  | 5592.91 |  | 162.91 |  | 5755.83 |  |  | 19049.6 | 23023.32
CPU12314 |  | REGULADOR DE VAZÃO DE AR MOD. RVA 100 MARCA - SICFLUX OU EQUIVALENTE | 20.86 |  | un | 6 | 45.93 | 62.13 | 0 | 108.06 |  | 55.51 |  | 75.09 |  | 130.6 |  |  | 648.36 | 783.6
CPU12315 |  | VENTILADOR PARA AR EXTERIOR COM FILTRAGEM MOD. MAXX 200 + FILBOX RED - 200 PONTO DE FORÇA - 45 W/220V/1F/60HZ - MARCA SICTEL OU EQUIVALENTE | 20.86 |  | un | 1 | 1324.1 | 165.39 | 0 | 1489.49 |  | 1600.3 |  | 199.89 |  | 1800.19 |  |  | 1489.49 | 1800.19
CPU12457 |  | CLIMATIZADOR EVAPORATIVO, TIPO TETO, VAZÃO DE AR - 45.000m³/h ECOCLIMAS OU EQUIV. | 20.86 |  | un | 6 | 17792.4 | 307.14 | 0 | 18099.54 |  | 21503.89 |  | 371.2 |  | 21875.1 |  |  | 108597.24 | 131250.6
CPU12460 |  | CLIMATIZADOR EVAPORATIVO TIPO CENTRIFUGO, VAZÃO 9.000m³/h PE 20mmCA 3CV/3F/380V. MOD.: BASENGE BEV3X3 OU EQUIV | 20.86 |  | un | 1 | 60223 | 307.14 | 0 | 60530.14 |  | 72785.51 |  | 371.2 |  | 73156.72 |  |  | 60530.14 | 73156.72
CPU12462 |  | QUADRO DE FORÇA DESTINADO A ALIMENTAÇÃO DE CLIMATIZADOR EVAPORATIVO 3CV | 20.86 |  | un | 1 | 256.98 | 107.97 | 0 | 364.95 |  | 310.58 |  | 130.49 |  | 441.07 |  |  | 364.95 | 441.07
BOCAS DE AR
CPU12464 |  | GRELHA DE INSUFLAMENTO, DUPLA DEFLEXÃO PARA CLIMATIZADOR 1370x1370mm. | 20.86 |  | un | 6 | 3171.01 | 51.19 | 0 | 3222.2 |  | 3832.48 |  | 61.86 |  | 3894.35 |  |  | 19333.2 | 23366.1
CPU12316 |  | GRELHA DE VENTILAÇÃO MOD. VAT DG 625x165 mm MARCA - TROX DO BRASIL | 20.86 |  | un | 10 | 272.84 | 43.16 | 0 | 316 |  | 329.75 |  | 52.16 |  | 381.91 |  |  | 3160 | 3819.1
CPU12467 |  | VENEZIANA DE AR EXTERNO 3000x1000mm. | 20.86 |  | un | 4 | 3623.19 | 307.14 | 0 | 3930.33 |  | 4378.98 |  | 371.2 |  | 4750.19 |  |  | 15721.32 | 19000.76
CPU12326 |  | DAMPER CONTROLADOR DE VAZÃO MOD. RL B 500x400 mm MARCA - TROX DO BRASIL | 20.86 |  | un | 1 | 284.17 | 54 | 0 | 338.17 |  | 343.44 |  | 65.26 |  | 408.71 |  |  | 338.17 | 408.71
CPU12327 |  | VENEZIANA MOD. AWK 297x247mm MARCA - TROX DO BRASIL | 20.86 |  | un | 1 | 116.15 | 76.78 | 0 | 192.93 |  | 140.37 |  | 92.79 |  | 233.17 |  |  | 192.93 | 233.17
REDE FRIGORIGENA
CPU11948 |  | TUBO EM COBRE FLEXÍVEL, DN 1/4", COM ISOLAMENTO, INSTALADO EM FORRO, PARA RAMAL DE ALIMENTAÇÃO DE AR CONDICIONADO, INCLUSO FIXADOR | 20.86 |  | m | 80 | 27.18 | 4.24 | 0 | 31.42 |  | 32.84 |  | 5.12 |  | 37.97 |  |  | 2513.6 | 3037.6
CPU11949 |  | TUBO EM COBRE FLEXÍVEL, DN 1/2", COM ISOLAMENTO, INSTALADO EM FORRO, PARA RAMAL DE ALIMENTAÇÃO DE AR CONDICIONADO, INCLUSO FIXADOR | 20.86 |  | m | 26 | 57.31 | 5.17 | 0 | 62.48 |  | 69.26 |  | 6.24 |  | 75.51 |  |  | 1624.48 | 1963.26
CPU11950 |  | TUBO EM COBRE FLEXÍVEL, DN 5/8", COM ISOLAMENTO, INSTALADO EM FORRO, PARA RAMAL DE ALIMENTAÇÃO DE AR CONDICIONADO, INCLUSO FIXADOR | 20.86 |  | m | 54 | 70.25 | 5.64 | 0 | 75.89 |  | 84.9 |  | 6.81 |  | 91.72 |  |  | 4098.06 | 4952.88
70531 |  | CABO AGRUPADO PVC (70ºC) 1KV 4 X 2,5 MM2 | 20.86 |  | M | 80 | 10.15 | 3.08 | 0 | 13.23 |  | 12.26 |  | 3.72 |  | 15.98 |  |  | 1058.4 | 1278.4
CPU12469 |  | FORNECIMENTO DE FITA PVC BRANCA ISOLAMENTO PARA REFRIGERAÇÃO - ROLO 20m x18mm | 20.86 |  | un | 120 | 10.69 | 0 | 0 | 10.69 |  | 12.91 |  | 0 |  | 12.91 |  |  | 1282.8 | 1549.2
71862 |  | PARAFUSO P/BUCHA S-8 | 20.86 |  | Un | 54 | 0.38 | 0.93 | 0 | 1.31 |  | 0.45 |  | 1.12 |  | 1.58 |  |  | 70.74 | 85.32
70451 |  | BUCHA S-8 PARA TIJOLO FURADO | 20.86 |  | Un | 54 | 0.16 | 0.82 | 0 | 0.98 |  | 0.19 |  | 0.99 |  | 1.18 |  |  | 52.92 | 63.72
70375 |  | ABRAÇADEIRA METALICA TIPO "D" DIAM. 2" | 20.86 |  | Un | 54 | 2.6 | 3.08 | 0 | 5.68 |  | 3.14 |  | 3.72 |  | 6.86 |  |  | 306.72 | 370.44
REDE DE DUTOS
CPU12329 |  | REDE DUTO EM CHAPA DE AÇO GALVANIZADO # 26 | 20.86 |  | m2 | 26.7 | 34.48 | 49.38 | 0 | 83.86 |  | 41.67 |  | 59.68 |  | 101.35 |  |  | 2239.06 | 2706.04
CPU12331 |  | REDE DUTO EM CHAPA DE AÇO GALVANIZADO # 20 | 20.86 |  | m2 | 136.87 | 41.57 | 49.38 | 0 | 90.95 |  | 50.24 |  | 59.68 |  | 109.92 |  |  | 12448.32 | 15044.75
CPU11951 |  | MÃO DE OBRA PARA SUPORTE PARA DUTO | 20.86 |  | m2 | 49 | 0 | 16.06 | 0 | 16.06 |  | 0 |  | 19.41 |  | 19.41 |  |  | 786.94 | 951.09
CPU12336 |  | PERFIL 38 X 38 mm (MATERIAL PARA SUPORTE) | 20.86 |  | m | 43 | 9.6 | 0 | 0 | 9.6 |  | 11.6 |  | 0 |  | 11.6 |  |  | 412.8 | 498.8
72660 |  | VERGALHAO ROSCA TOTAL D=1/4" | 20.86 |  | M | 69 | 4.3 | 12.36 | 0 | 16.66 |  | 5.19 |  | 14.93 |  | 20.13 |  |  | 1149.54 | 1388.97
CPU12338 |  | CHUMBADOR PARABOLT D=1/4'' X 2'' (MATERIAL PARA SUPORTE) | 20.86 |  | m | 111 | 1.7 | 0 | 0 | 1.7 |  | 2.05 |  | 0 |  | 2.05 |  |  | 188.7 | 227.55
71981 |  | PORCA SEXTAVADA DIAMETRO 1/4" | 20.86 |  | Un | 223 | 0.16 | 0.33 | 0 | 0.49 |  | 0.19 |  | 0.39 |  | 0.59 |  |  | 109.27 | 131.57
70251 |  | ARRUELA LISA D=1/4" | 20.86 |  | Un | 223 | 0.11 | 0 | 0 | 0.11 |  | 0.13 |  | 0 |  | 0.13 |  |  | 24.53 | 28.99
CPU12341 |  | CANTO TDC 35MM (MATERIAL PARA SUPORTE) | 20.86 |  | un | 450 | 1.58 | 0 | 0 | 1.58 |  | 1.9 |  | 0 |  | 1.9 |  |  | 711 | 855
CPU12346 |  | GRAMPO TDC (MATERIAL PARA SUPORTE) | 20.86 |  | un | 224 | 1.16 | 0 | 0 | 1.16 |  | 1.4 |  | 0 |  | 1.4 |  |  | 259.84 | 313.6
CPU12477 |  | CLIPS TDC 150 mm | 20.86 |  | un | 168 | 1.84 | 0 | 0 | 1.84 |  | 2.22 |  | 0 |  | 2.22 |  |  | 309.12 | 372.96
CPU12353 |  | FITA DE VEDAÇÃO (MATERIAL PARA SUPORTE) | 20.86 |  | m | 165 | 0.26 | 0 | 0 | 0.26 |  | 0.31 |  | 0 |  | 0.31 |  |  | 42.9 | 51.15
CPU12356 |  | PARAFUSO (3/8" x 1") (MATERIAL PARA SUPORTE) | 20.86 |  | un | 224 | 1.17 | 0 | 0 | 1.17 |  | 1.41 |  | 0 |  | 1.41 |  |  | 262.08 | 315.84
DIVERSOS
CPU12348 |  | CAIXA DE PASSAGEM 39X15X5CM MOD.: POLAR CPP011 OU SIMILAR | 20.86 |  | un | 6 | 21.82 | 36.07 | 0 | 57.89 |  | 26.37 |  | 43.59 |  | 69.96 |  |  | 347.34 | 419.76
CPU12358 |  | DUTO FLEXÍVEL FABRICADO EM ALUMÍNIO, POLIÉSTER E ARAME BRONZEADO, SEM ISOLAMENTO TÉRMICO, MODELO: ALUDEC 60, DIÂMETRO 100MM, MULTIVAC OU EQUIVALENTE | 20.86 |  | m | 7 | 40.96 | 8.34 | 30.4 | 49.3 |  | 49.5 |  | 10.07 |  | 59.58 |  |  | 345.1 | 417.06
CPU12471 |  | JUNTA FLEXIVEL PARA DUTOS 70 MM X 100 MM | 20.86 |  | m | 35 | 30.85 | 10.79 | 0 | 41.64 |  | 37.28 |  | 13.04 |  | 50.32 |  |  | 1457.4 | 1761.2
CPU12363 |  | CALÇO DE NEOPRENE PARA CONDENSADORAS, ESPESSURA 25MM, DIMENSÕES 10X10X2,5 CM | 20.86 |  | un | 52 | 57.36 | 0 | 0 | 57.36 |  | 69.32 |  | 0 |  | 69.32 |  |  | 2982.72 | 3604.64
Total do grupo: | [18 empty] | 271563.96 | 328437.48
Cód. Auxiliar |  | Serviço | BDI(%) |  | Unid. | Quantidade | Material | M.Obra | Serviço | Custo Unit. |  | Mat. c/ BDI |  | M.O c/ BDI |  | Preço Unit. |  |  | Total sem BDI | Total com BDI
ALVENARIAS E DIVISÓRIAS
CPU11959 |  | ALVENARIA DE VEDAÇÃO DE BLOCOS VAZADOS DE CONCRETO DE 14X19X39 CM (ESPESSURA 14 CM) E ARGAMASSA DE ASSENTAMENTO COM PREPARO EM BETONEIRA | 25.07 |  | m2 | 824.23 | 60.11 | 40.3 | 5.85 | 100.41 |  | 75.17 |  | 50.4 |  | 125.58 |  |  | 82727.96 | 103465.59
CPU11969 |  | PAREDE COM SISTEMA EM CHAPAS DE GESSO PARA DRYWALL, USO INTERNO, COM DUAS FACES SIMPLES E ESTRUTURA METÁLICA COM GUIAS SIMPLES PARA PAREDES COM ÁREA LÍQUIDA MAIOR OU IGUAL A 6 M2, COM VÃOS | 25.07 |  | m2 | 563.13 | 80.94 | 21.27 | 0 | 102.21 |  | 101.23 |  | 26.6 |  | 127.83 |  |  | 57557.51 | 71984.9
100600 |  | ALVENARIA DE TIJOLO DE VIDRO (20 X 20 X 10) ARMADA - PAINEL PLANO EXTERNO, OU CURVO INTERNO E EXTERNO, OU COM ÁREA > 13,00 M2 - ARG. (1CI : 3ARML) | 25.07 |  | m2 | 37.04 | 496.44 | 84.61 | 0 | 581.05 |  | 620.89 |  | 105.82 |  | 726.71 |  |  | 21522.09 | 26917.33
Total do grupo: | [18 empty] | 161807.56 | 202367.82
Cód. Auxiliar |  | Serviço | BDI(%) |  | Unid. | Quantidade | Material | M.Obra | Serviço | Custo Unit. |  | Mat. c/ BDI |  | M.O c/ BDI |  | Preço Unit. |  |  | Total sem BDI | Total com BDI
IMPERMEABILIZAÇÃO
120209 |  | IMPERMEABILIZACAO-C/CIMENTO CRISTALIZANTE 3 DEMAOS | 25.07 |  | m2 | 51.97 | 11.8 | 17.88 | 0 | 29.68 |  | 14.75 |  | 22.36 |  | 37.12 |  |  | 1542.46 | 1929.12
Total do grupo: | [18 empty] | 1542.46 | 1929.12
Cód. Auxiliar |  | Serviço | BDI(%) |  | Unid. | Quantidade | Material | M.Obra | Serviço | Custo Unit. |  | Mat. c/ BDI |  | M.O c/ BDI |  | Preço Unit. |  |  | Total sem BDI | Total com BDI
ESTRUTURAS METÁLICAS
150204 |  | ESTRUTURA METÁLICA CONVENCIONAL EM AÇO DO TIPO MR-250 / ASTM A36 COM FUNDO ANTICORROSIVO | 25.07 |  | Kg | 7270.14 | 17.76 | 0 | 0 | 17.76 |  | 22.21 |  | 0 |  | 22.21 |  |  | 129117.68 | 161469.8
150205 |  | ESTRUTURA METÁLICA CONVENCIONAL EM AÇO TIPO AR-350 / ASTM A572 G50 COM FUNDO ANTICORROSIVO | 25.07 |  | Kg | 40851.68 | 22.16 | 0 | 0 | 22.16 |  | 27.71 |  | 0 |  | 27.71 |  |  | 905273.22 | 1132000.05
CPU4357 |  | SOLDA EM PINO STUD BOLT. AF_01/2020 | 25.07 |  | un | 1728 | 6.01 | 1.78 | 0.09 | 7.79 |  | 7.51 |  | 2.22 |  | 9.74 |  |  | 13461.12 | 16830.72
CPU11989 |  | LAJE STEEL DECK, MF-50, LAJE DE PISO, ESPESSURA DA CHAPA 0,95MM, ALTURA DA LAJE 11CM, COM CAPA DE CONCRETO FCK=25MPa | 25.07 |  | m2 | 313.9 | 59.98 | 50.9 | 67.49 | 110.88 |  | 75.01 |  | 63.66 |  | 138.67 |  |  | 34805.23 | 43528.51
Total do grupo: | [18 empty] | 1082657.25 | 1353829.08
Cód. Auxiliar |  | Serviço | BDI(%) |  | Unid. | Quantidade | Material | M.Obra | Serviço | Custo Unit. |  | Mat. c/ BDI |  | M.O c/ BDI |  | Preço Unit. |  |  | Total sem BDI | Total com BDI
COBERTURAS
160600 |  | CALHA DE CHAPA GALVANIZADA Nº 26 | 25.07 |  | m2 | 69.52 | 46.2 | 76.83 | 0 | 123.03 |  | 57.78 |  | 96.09 |  | 153.87 |  |  | 8553.04 | 10697.04
160602 |  | RUFO DE CHAPA GALVANIZADA Nº 26 DESENVOLVIMENTO 40 CM | 25.07 |  | m | 39.64 | 20.92 | 24.67 | 0 | 45.59 |  | 26.16 |  | 30.85 |  | 57.01 |  |  | 1807.18 | 2259.87
160965 |  | CUMEEIRA PARA TELHA GALVANIZADA ONDULADA 0,5 MM | 25.07 |  | m | 39.72 | 35.07 | 4.09 | 0 | 39.16 |  | 43.86 |  | 5.11 |  | 48.97 |  |  | 1555.43 | 1945.08
160967 |  | COBERTURA COM TELHA CHAPA GALVANIZADA TRAPEZOIDAL 0,5 MM COM ACESSÓRIOS | 25.07 |  | m2 | 743.56 | 72.91 | 8.21 | 0 | 81.12 |  | 91.18 |  | 10.26 |  | 101.45 |  |  | 60317.58 | 75434.16
Total do grupo: | [18 empty] | 72233.23 | 90336.15
Cód. Auxiliar |  | Serviço | BDI(%) |  | Unid. | Quantidade | Material | M.Obra | Serviço | Custo Unit. |  | Mat. c/ BDI |  | M.O c/ BDI |  | Preço Unit. |  |  | Total sem BDI | Total com BDI
ESQUADRIAS DE MADEIRAS
CPU12045 |  | KIT DE PORTA PRONTA DE MADEIRA PARA VERNIZ OU SELADORA, FOLHA LEVE OU MÉDIA, 90X210, INCLUSIVE FECHADURA, FIXAÇÃO COM PREENCHIMENTO EM ESPUMA EXPANSIVA | 25.07 |  | un | 7 | 911.86 | 56.9 | 0 | 968.76 |  | 1140.46 |  | 71.16 |  | 1211.62 |  |  | 6781.32 | 8481.34
Total do grupo: | [18 empty] | 6781.32 | 8481.34
Cód. Auxiliar |  | Serviço | BDI(%) |  | Unid. | Quantidade | Material | M.Obra | Serviço | Custo Unit. |  | Mat. c/ BDI |  | M.O c/ BDI |  | Preço Unit. |  |  | Total sem BDI | Total com BDI
ESQUADRIAS METÁLICAS
CPU12399 |  | PORTÃO DE ABRIR, 02 FOLHAS, DE CHAPA METÁLICA DE AÇO CARBONO EM CHAPA 16, COM PINTURA ELETROSTÁTICA PRETA (3,00 X 2,50)M | 25.07 |  | un | 2 | 3591.3 | 456.3 | 0 | 4047.6 |  | 4491.63 |  | 570.69 |  | 5062.33 |  |  | 8095.2 | 10124.66
CPU12473 |  | PORTA DE ENROLAR METÁLICA VAZADA, MODELO OBLONGO, EM AÇO GALVANIZADO, COM PINTURA ELETROSTÁTICA PRETA MEGADOOR OU EQUIVALENTE, 3,50X3,50M | 25.07 |  | un | 2 | 8393.42 | 850.29 | 0 | 9243.71 |  | 10497.65 |  | 1063.45 |  | 11561.1 |  |  | 18487.42 | 23122.2
CPU12474 |  | PORTA DE ENROLAR METÁLICA VAZADA, MODELO OBLONGO, EM AÇO GALVANIZADO, COM PINTURA ELETROSTÁTICA PRETA MEGADOOR OU EQUIVALENTE, 3,50X2,90M | 25.07 |  | un | 1 | 6966.12 | 821.95 | 0 | 7788.07 |  | 8712.52 |  | 1028.01 |  | 9740.53 |  |  | 7788.07 | 9740.53
180506 |  | PORTA DE CORRER DE 04 FOLHAS EM VIDRO (DUAS FIXAS E DUAS MÓVEIS) PF-6 C/ FERRAGENS | 25.07 |  | m2 | 33.6 | 255.38 | 63.12 | 0 | 318.5 |  | 319.4 |  | 78.94 |  | 398.34 |  |  | 10701.6 | 13384.22
180701 |  | ESCADA TIPO MARINHEIRO COM GUARDA CORPO PADRÃO GOINFRA ( H > 3M ) | 25.07 |  | m | 8 | 634.7 | 11.43 | 0 | 646.13 |  | 793.81 |  | 14.29 |  | 808.11 |  |  | 5169.04 | 6464.88
CPU12046 |  | GUARDA-CORPO PANORÂMICO COM PERFIS DE ALUMÍNIO E VIDRO LAMINADO 8 MM, FIXADO COM CHUMBADOR MECÂNICO. AF_04/2019_PS | 25.07 |  | m | 4 | 818.56 | 27.39 | 0 | 845.95 |  | 1023.77 |  | 34.25 |  | 1058.02 |  |  | 3383.8 | 4232.08
Total do grupo: | [18 empty] | 53625.13 | 67068.57
Cód. Auxiliar |  | Serviço | BDI(%) |  | Unid. | Quantidade | Material | M.Obra | Serviço | Custo Unit. |  | Mat. c/ BDI |  | M.O c/ BDI |  | Preço Unit. |  |  | Total sem BDI | Total com BDI
VIDROS
190102 |  | VIDRO LISO 4 MM - COLOCADO | 25.07 |  | m2 | 33.6 | 176.01 | 0 | 0 | 176.01 |  | 220.13 |  | 0 |  | 220.13 |  |  | 5913.93 | 7396.36
Total do grupo: | [18 empty] | 5913.93 | 7396.36
Cód. Auxiliar |  | Serviço | BDI(%) |  | Unid. | Quantidade | Material | M.Obra | Serviço | Custo Unit. |  | Mat. c/ BDI |  | M.O c/ BDI |  | Preço Unit. |  |  | Total sem BDI | Total com BDI
REVESTIMENTO DE PAREDES
200101 |  | CHAPISCO COMUM | 25.07 |  | m2 | 1648.45 | 2.31 | 4.81 | 0 | 7.12 |  | 2.88 |  | 6.01 |  | 8.9 |  |  | 11736.96 | 14671.2
200403 |  | REBOCO (1 CALH:4 ARFC+100kgCI/M3) | 25.07 |  | m2 | 1648.45 | 2.8 | 20.86 | 0 | 23.66 |  | 3.5 |  | 26.08 |  | 29.59 |  |  | 39002.32 | 48777.63
201410 |  | MOLDURA TIPO "U" INVERTIDO EM ARGAMASSA COM 2CM DE ESPESSURA TIPO PINGADEIRA EM MURO/PLATIBANDA ( A PARTE VERTICAL DESCE 2,5CM) | 25.07 |  | m2 | 63.97 | 19.79 | 64.68 | 0 | 84.47 |  | 24.75 |  | 80.89 |  | 105.64 |  |  | 5403.54 | 6757.79
Total do grupo: | [18 empty] | 56142.82 | 70206.62
Cód. Auxiliar |  | Serviço | BDI(%) |  | Unid. | Quantidade | Material | M.Obra | Serviço | Custo Unit. |  | Mat. c/ BDI |  | M.O c/ BDI |  | Preço Unit. |  |  | Total sem BDI | Total com BDI
FORROS
210498 |  | FORRO DE GESSO ACARTONADO PARA ÁREAS SECAS ESPESSURA DE 12,5MM | 25.07 |  | m2 | 205.28 | 51.46 | 17.93 | 0 | 69.39 |  | 64.36 |  | 22.42 |  | 86.78 |  |  | 14244.37 | 17814.19
210506 |  | TABICA PARA FORRO DE GESSO | 25.07 |  | m | 175.74 | 20.16 | 0 | 0 | 20.16 |  | 25.21 |  | 0 |  | 25.21 |  |  | 3542.91 | 4430.4
Total do grupo: | [18 empty] | 17787.28 | 22244.59
Cód. Auxiliar |  | Serviço | BDI(%) |  | Unid. | Quantidade | Material | M.Obra | Serviço | Custo Unit. |  | Mat. c/ BDI |  | M.O c/ BDI |  | Preço Unit. |  |  | Total sem BDI | Total com BDI
REVESTIMENTO DE PISO
220053 |  | REGULARIZAÇAO DE PISO/LAJE/ BASE PARA TINTA EPÓXI (1:3) e=2 CM | 25.07 |  | m2 | 782.09 | 11.75 | 14.12 | 0 | 25.87 |  | 14.69 |  | 17.65 |  | 32.35 |  |  | 20232.66 | 25300.61
220101 |  | LASTRO DE CONCRETO REGULARIZADO IMPERMEABILIZADO 1:3:6 ESP=5CM (BASE) | 25.07 |  | m2 | 784.52 | 26.91 | 15.81 | 0 | 42.72 |  | 33.65 |  | 19.77 |  | 53.42 |  |  | 33514.69 | 41909.05
220102 |  | PISO CONCRETO DESEMPENADO ESPESSURA = 5 CM 1:2,5:3,5 | 25.07 |  | m2 | 782.09 | 22.3 | 18.46 | 0 | 40.76 |  | 27.89 |  | 23.08 |  | 50.97 |  |  | 31877.98 | 39863.12
220920 |  | SOLEIRA EM GRANITO IMPERMEABILIZADA COM CONTRAPISO (1CI:3ARML) | 25.07 |  | m2 | 2.43 | 450.64 | 38.46 | 0 | 489.1 |  | 563.61 |  | 48.1 |  | 611.71 |  |  | 1188.51 | 1486.45
221106 |  | GRANITINA 8MM FUNDIDA COM CONTRAPISO (1CI:3ARML) E=2CM E JUNTA PLASTICA 27MM (COM ÓXIDO DE FERRO) | 25.07 |  | m2 | 305.76 | 124.84 | 25.61 | 0 | 150.45 |  | 156.13 |  | 32.03 |  | 188.16 |  |  | 36963.32 | 46227.85
CPU12067 |  | RODAPÉ EM GRANITO, H=10CM | 25.07 |  | m | 70.87 | 45.08 | 21.63 | 0 | 66.71 |  | 56.38 |  | 27.05 |  | 83.43 |  |  | 4727.73 | 5912.68
Total do grupo: | [18 empty] | 128504.89 | 160699.76
Cód. Auxiliar |  | Serviço | BDI(%) |  | Unid. | Quantidade | Material | M.Obra | Serviço | Custo Unit. |  | Mat. c/ BDI |  | M.O c/ BDI |  | Preço Unit. |  |  | Total sem BDI | Total com BDI
PINTURA
260601 |  | PINTURA TEXTURIZADA C/SELADOR ACRILICO | 25.07 |  | m2 | 1063.02 | 6.97 | 9.62 | 0 | 16.59 |  | 8.71 |  | 12.03 |  | 20.74 |  |  | 17635.5 | 22047.03
261000 |  | PINTURA LATEX ACRILICA 2 DEMAOS C/SELADOR | 25.07 |  | m2 | 1148.56 | 5.66 | 10.62 | 0 | 16.28 |  | 7.07 |  | 13.28 |  | 20.36 |  |  | 18698.55 | 23384.68
261008 |  | FUNDO ANTICORROSIVO PARA ESQUADRIAS METÁLICAS | 25.07 |  | m2 | 75.2 | 7.31 | 13.06 | 0 | 20.37 |  | 9.14 |  | 16.33 |  | 25.47 |  |  | 1531.82 | 1915.34
261301 |  | EMASSAMENTO COM MASSA PVA UMA DEMAO | 25.07 |  | m2 | 205.28 | 2.02 | 9.15 | 0 | 11.17 |  | 2.52 |  | 11.44 |  | 13.97 |  |  | 2292.97 | 2867.76
261304 |  | EMASSAMENTO ACRILICO 2 DEMAOS | 25.07 |  | m2 | 1148.56 | 7.27 | 15.72 | 0 | 22.99 |  | 9.09 |  | 19.66 |  | 28.75 |  |  | 26405.39 | 33021.1
261307 |  | PINTURA PVA LATEX 2 DEMAOS SEM SELADOR | 25.07 |  | m2 | 205.28 | 3.74 | 7.64 | 0 | 11.38 |  | 4.67 |  | 9.55 |  | 14.23 |  |  | 2336.08 | 2921.13
261503 |  | PINTURA ESMALTE 2 DEMÃOS PARA ESQUADRIAS DE FERRO (SEM FUNDO ANTICORROSIVO) | 25.07 |  | m2 | 75.2 | 4.4 | 17.17 | 0 | 21.57 |  | 5.5 |  | 21.47 |  | 26.97 |  |  | 1622.06 | 2028.14
261609 |  | PINTURA ESMALTE ALQUIDICO ESTRUTURA METALICA 2 DEMAOS | 25.07 |  | m2 | 1505.45 | 8.7 | 5.33 | 0 | 14.03 |  | 10.88 |  | 6.66 |  | 17.54 |  |  | 21121.46 | 26405.59
261703 |  | PINTURA TINTA POLIESPORTIVA - 2 DEMÃOS (PISOS E CIMENTADOS) | 25.07 |  | m2 | 782.09 | 3.99 | 11.91 | 0 | 15.9 |  | 4.99 |  | 14.89 |  | 19.88 |  |  | 12435.23 | 15547.94
Total do grupo: | [18 empty] | 104079.06 | 130138.71
Cód. Auxiliar |  | Serviço | BDI(%) |  | Unid. | Quantidade | Material | M.Obra | Serviço | Custo Unit. |  | Mat. c/ BDI |  | M.O c/ BDI |  | Preço Unit. |  |  | Total sem BDI | Total com BDI
DIVERSOS
CPU12064 |  | PEITORIL EM GRANITO, ASSENTADO COM ARGAMASSA 1:6 COM PLASTIFICANTE | 25.07 |  | m2 | 19.92 | 671.77 | 32.15 | 87.1 | 703.92 |  | 840.18 |  | 40.21 |  | 880.39 |  |  | 12680.07 | 15858.9
Total do grupo: | [18 empty] | 14022.08 | 17537.36
Total: | [18 empty] | 2242614.34 | 2793202.99
|  |  |  | Material |  |  |  | Mão-de-obra com encargos |  |  | Total sem BDI | [5 empty] | Total com BDI
Serviços com BDI de 25,07% |  |  |  | 1603867 |  |  | 372892.18 |  |  |  |  | 1976759.42 |  |  |  |  | 2471901.13
Serviços com BDI de 20,86% |  |  |  | 252805.48 |  |  | 13049.43 |  |  |  |  | 265854.92 |  |  |  |  | 321301.86
Total do Orçamento : |  |  |  | 1856672.48 |  |  | 385941.61 |  |  |  |  | 2242614.34 |  |  |  |  | 2793202.99
Setor |  | : OC-GEMOC - GERÊNCIA DE CONTROLE DE MEDIÇÃO, ORÇAMENTO E CADASTRO DE OBRAS CIVIS
Orçamento |  | : 202500036009996-5/2025 | [12 empty] | Data Orçamento : 01/12/2025
Descrição |  | : ORÇAMENTO - BASE DO GRUPO TÁTICO 3 (GT3) DA POLÍCIA CIVIL
Desc. auxiliar |  | :
Versão |  | : BLOCO 03 - GALPÃO TREINAMENTO - SEM DESONERAÇÃO - T316 - AGOSTO/2025
Nat. Serviço |  | : Obra Civil
Área |  | : 1.112,69 m2
Responsável |  | :
Elaborador |  | : Paulo Victor Rodrigues de Lima
Data Base : 01/08/2025
Discriminação | [8 empty] | Custo |  |  |  | Preço |  |  |  |  | Preço/m2
SERVIÇOS PRELIMINARES | [8 empty] | 6687.26 |  |  |  | 8356.3 |  |  |  |  | 7.5
TRANSPORTES | [8 empty] | 8506.35 |  |  |  | 10638.2 |  |  |  |  | 9.56
FUNDAÇÕES E SONDAGENS | [8 empty] | 71453.99 |  |  |  | 89349.83 |  |  |  |  | 80.3
ESTRUTURA | [8 empty] | 21714.77 |  |  |  | 27155.87 |  |  |  |  | 24.4
INST. ELÉT./TELEFÔNICA/CABEAMENTO ESTRUTURADO | [8 empty] | 132937.6 |  |  |  | 166194.56 |  |  |  |  | 149.36
INSTALAÇÕES HIDROSSANITÁRIAS | [8 empty] | 26150.93 |  |  |  | 32703.81 |  |  |  |  | 29.39
INSTALAÇÕES ESPECIAIS | [8 empty] | 271563.96 |  |  |  | 328437.48 |  |  |  |  | 295.17
ALVENARIAS E DIVISÓRIAS | [8 empty] | 161807.56 |  |  |  | 202367.82 |  |  |  |  | 181.87
IMPERMEABILIZAÇÃO | [8 empty] | 1542.46 |  |  |  | 1929.12 |  |  |  |  | 1.73
ESTRUTURAS METÁLICAS | [8 empty] | 1082501.73 |  |  |  | 1353639 |  |  |  |  | 1216.54
COBERTURAS | [8 empty] | 72233.23 |  |  |  | 90336.15 |  |  |  |  | 81.18
ESQUADRIAS DE MADEIRAS | [8 empty] | 6781.32 |  |  |  | 8481.34 |  |  |  |  | 7.62
ESQUADRIAS METÁLICAS | [8 empty] | 53625.13 |  |  |  | 67068.57 |  |  |  |  | 60.27
VIDROS | [8 empty] | 5913.93 |  |  |  | 7396.36 |  |  |  |  | 6.64
REVESTIMENTO DE PAREDES | [8 empty] | 56142.82 |  |  |  | 70206.62 |  |  |  |  | 63.09
FORROS | [8 empty] | 17787.28 |  |  |  | 22244.59 |  |  |  |  | 19.99
REVESTIMENTO DE PISO | [8 empty] | 128504.89 |  |  |  | 160699.76 |  |  |  |  | 144.42
PINTURA | [8 empty] | 104079.06 |  |  |  | 130138.71 |  |  |  |  | 116.95
DIVERSOS | [8 empty] | 12680.07 |  |  |  | 15858.9 |  |  |  |  | 14.25
Total | [8 empty] | 2242614.34 |  |  |  | 2793202.99 |  |  |  |  | 2510.23
SCO - Sistema de Custos e Orçamentos

## TREINAMENTO TÁTICO
| GOINFRA - Agência Goiana de Infraestrutura e Transportes | [15 empty] | 22/12/2025 - 17:18
Orçamento Analitico
Setor |  | : OC-GEMOC - GERÊNCIA DE CONTROLE DE MEDIÇÃO, ORÇAMENTO E CADASTRO DE OBRAS CIVIS
Orçamento |  | : 202500036009996-15/2025 | [12 empty] | Data Orçamento : 01/12/2025
Descrição |  | : ORÇAMENTO - BASE DO GRUPO TÁTICO 3 (GT3) DA POLÍCIA CIVIL
Desc. auxiliar |  | :
Versão |  | : BLOCO 12 - ÁREA DE TREINAMENTO TÁTICO - SEM DESONERAÇÃO - T316 - AGOSTO/2025
Nat. Serviço |  | : Obra Civil
Área |  | : 1.357,22 m2
Responsável |  | :
Elaborador |  | : Paulo Victor Rodrigues de Lima
Data Base : 01/08/2025
Cód. Auxiliar |  | Serviço | BDI(%) |  | Unid. | Quantidade | Material | M.Obra | Serviço | Custo Unit. |  | Mat. c/ BDI |  | M.O c/ BDI |  | Preço Unit. |  |  | Total sem BDI | Total com BDI
SERVIÇOS PRELIMINARES
20701 |  | LOCAÇÃO DA OBRA, EXECUÇÃO DE GABARITO SEM REAPROVEITAMENTO, INCLUSO PINTURA (FACE INTERNA DO RIPÃO 15CM) E PIQUETE COM TESTEMUNHA | 25.07 |  | m2 | 1357.22 | 3.76 | 2.25 | 0 | 6.01 |  | 4.7 |  | 2.81 |  | 7.51 |  |  | 8156.89 | 10192.72
Total do grupo: | [18 empty] | 8156.89 | 10192.72
Cód. Auxiliar |  | Serviço | BDI(%) |  | Unid. | Quantidade | Material | M.Obra | Serviço | Custo Unit. |  | Mat. c/ BDI |  | M.O c/ BDI |  | Preço Unit. |  |  | Total sem BDI | Total com BDI
TRANSPORTES
30105 |  | TRANSPORTE DE ENTULHO EM CAÇAMBA ESTACIONÁRIA INCLUSO A CARGA MANUAL | 25.07 |  | m3 | 95 | 94 | 13.13 | 0 | 107.13 |  | 117.56 |  | 16.42 |  | 133.98 |  |  | 10177.35 | 12728.1
Total do grupo: | [18 empty] | 10177.35 | 12728.1
Cód. Auxiliar |  | Serviço | BDI(%) |  | Unid. | Quantidade | Material | M.Obra | Serviço | Custo Unit. |  | Mat. c/ BDI |  | M.O c/ BDI |  | Preço Unit. |  |  | Total sem BDI | Total com BDI
SERVIÇOS EM TERRA
40101 |  | ESCAVACAO MANUAL DE VALAS < 1 MTS. (OBRAS CIVIS) | 25.07 |  | m3 | 65.97 | 0 | 51.85 | 0 | 51.85 |  | 0 |  | 64.84 |  | 64.84 |  |  | 3420.54 | 4277.49
40902 |  | REATERRO COM APILOAMENTO | 25.07 |  | m3 | 46.51 | 0 | 34.35 | 0 | 34.35 |  | 0 |  | 42.96 |  | 42.96 |  |  | 1597.61 | 1998.06
41002 |  | APILOAMENTO | 25.07 |  | m2 | 188.48 | 0 | 8.08 | 0 | 8.08 |  | 0 |  | 10.1 |  | 10.1 |  |  | 1522.91 | 1903.64
41003 |  | ATERRO INTERNO SEM APILOAMENTO COM TRANSPORTE EM CARRINHO MÃO | 25.07 |  | m3 | 146.65 | 0 | 40.42 | 0 | 40.42 |  | 0 |  | 50.55 |  | 50.55 |  |  | 5927.59 | 7413.15
Total do grupo: | [18 empty] | 12468.65 | 15592.34
Cód. Auxiliar |  | Serviço | BDI(%) |  | Unid. | Quantidade | Material | M.Obra | Serviço | Custo Unit. |  | Mat. c/ BDI |  | M.O c/ BDI |  | Preço Unit. |  |  | Total sem BDI | Total com BDI
FUNDAÇÕES E SONDAGENS
50251 |  | CORPO DE PROVA | 25.07 |  | Un | 36 | 15 | 0 | 0 | 15 |  | 18.76 |  | 0 |  | 18.76 |  |  | 540 | 675.36
CPU11944 |  | ESTACA ESCAVADA MECANICAMENTE, SEM FLUIDO ESTABILIZANTE, COM 30CM DE DIÂMETRO, EXCLUSIVE MOBILIZAÇÃO E DESMOBILIZAÇÃO | 25.07 |  | m | 411 | 22.44 | 5.84 | 22.44 | 28.28 |  | 28.06 |  | 7.3 |  | 35.36 |  |  | 11623.08 | 14532.96
50901 |  | ESCAVACAO MANUAL DE VALAS (SAPATAS/BLOCOS) | 25.07 |  | m3 | 23.94 | 0 | 65.66 | 0 | 65.66 |  | 0 |  | 82.12 |  | 82.12 |  |  | 1571.9 | 1965.95
50902 |  | APILOAMENTO (BLOCOS/SAPATAS) | 25.07 |  | m2 | 49.41 | 0 | 8.08 | 0 | 8.08 |  | 0 |  | 10.1 |  | 10.1 |  |  | 399.23 | 499.04
50903 |  | REATERRO COM APILOAMENTO MANUAL (BLOCOS/SAPATAS) | 25.07 |  | m3 | 12.96 | 0 | 34.35 | 0 | 34.35 |  | 0 |  | 42.96 |  | 42.96 |  |  | 445.17 | 556.76
BLOCOS DE FUNDAÇÃO
51036 |  | CONCRETO USINADO BOMBEÁVEL FCK=25 MPA (O.C.) | 25.07 |  | m3 | 10.55 | 583.44 | 0 | 0 | 583.44 |  | 729.7 |  | 0 |  | 729.7 |  |  | 6155.29 | 7698.33
51045 |  | TAXA DE BOMBEAMENTO CONCRETO MÍNIMO - 10 M3 (O.C.) | 25.07 |  | m3 | 10.55 | 55.21 | 0 | 0 | 55.21 |  | 69.05 |  | 0 |  | 69.05 |  |  | 582.46 | 728.47
51060 |  | LANÇAMENTO/APLICAÇÃO/ADENSAMENTO DE CONCRETO USINADO BOMBEADO EM FUNDAÇÃO | 25.07 |  | m3 | 10.55 | 0.11 | 57.88 | 0 | 57.99 |  | 0.13 |  | 72.39 |  | 72.52 |  |  | 611.79 | 765.08
51009 |  | FORMA TABUA PINHO PARA FUNDACOES U=3V - (OBRAS CIVIS) | 25.07 |  | m2 | 58.8 | 29.35 | 66.56 | 0 | 95.91 |  | 36.7 |  | 83.24 |  | 119.95 |  |  | 5639.5 | 7053.06
52004 |  | ACO CA-50 - 8,0 MM (5/16") - (OBRAS CIVIS) | 25.07 |  | Kg | 27.9 | 7.91 | 4.09 | 0 | 12 |  | 9.89 |  | 5.11 |  | 15 |  |  | 334.8 | 418.5
52005 |  | ACO CA-50 - 10,0 MM (3/8") - (OBRAS CIVIS) | 25.07 |  | Kg | 835.4 | 7.78 | 4.09 | 0 | 11.87 |  | 9.73 |  | 5.11 |  | 14.84 |  |  | 9916.19 | 12397.33
CPU12313 |  | ARRASAMENTO DE ESTACA DE CONCRETO ARMADO, ATÉ 30CM DE LADO OU DIÂMETRO | 25.07 |  | un | 95 | 0 | 72.85 | 0 | 72.85 |  | 0 |  | 91.11 |  | 91.11 |  |  | 6920.75 | 8655.45
ESTACAS ISOLADAS - 2 METROS
51036 |  | CONCRETO USINADO BOMBEÁVEL FCK=25 MPA (O.C.) | 25.07 |  | m3 | 4.81 | 583.44 | 0 | 0 | 583.44 |  | 729.7 |  | 0 |  | 729.7 |  |  | 2806.34 | 3509.85
51060 |  | LANÇAMENTO/APLICAÇÃO/ADENSAMENTO DE CONCRETO USINADO BOMBEADO EM FUNDAÇÃO | 25.07 |  | m3 | 4.81 | 0.11 | 57.88 | 0 | 57.99 |  | 0.13 |  | 72.39 |  | 72.52 |  |  | 278.93 | 348.82
52003 |  | ACO CA-50 - 6,3 MM (1/4") - (OBRAS CIVIS) | 25.07 |  | Kg | 141.6 | 8.35 | 4.09 | 0 | 12.44 |  | 10.44 |  | 5.11 |  | 15.55 |  |  | 1761.5 | 2201.88
52005 |  | ACO CA-50 - 10,0 MM (3/8") - (OBRAS CIVIS) | 25.07 |  | Kg | 287 | 7.78 | 4.09 | 0 | 11.87 |  | 9.73 |  | 5.11 |  | 14.84 |  |  | 3406.69 | 4259.08
ESTACAS SOB BLOCOS DE FUNDAÇÃO - TIPO ESCAVADA 3 METROS
51036 |  | CONCRETO USINADO BOMBEÁVEL FCK=25 MPA (O.C.) | 25.07 |  | m3 | 8.91 | 583.44 | 0 | 0 | 583.44 |  | 729.7 |  | 0 |  | 729.7 |  |  | 5198.45 | 6501.62
51060 |  | LANÇAMENTO/APLICAÇÃO/ADENSAMENTO DE CONCRETO USINADO BOMBEADO EM FUNDAÇÃO | 25.07 |  | m3 | 8.91 | 0.11 | 57.88 | 0 | 57.99 |  | 0.13 |  | 72.39 |  | 72.52 |  |  | 516.69 | 646.15
52003 |  | ACO CA-50 - 6,3 MM (1/4") - (OBRAS CIVIS) | 25.07 |  | Kg | 87.5 | 8.35 | 4.09 | 0 | 12.44 |  | 10.44 |  | 5.11 |  | 15.55 |  |  | 1088.5 | 1360.62
52005 |  | ACO CA-50 - 10,0 MM (3/8") - (OBRAS CIVIS) | 25.07 |  | Kg | 185 | 7.78 | 4.09 | 0 | 11.87 |  | 9.73 |  | 5.11 |  | 14.84 |  |  | 2195.95 | 2745.4
ESTACAS SOB BLOCOS DE FUNDAÇÃO - TIPO ESCAVADA 7 METROS
51036 |  | CONCRETO USINADO BOMBEÁVEL FCK=25 MPA (O.C.) | 25.07 |  | m3 | 19.79 | 583.44 | 0 | 0 | 583.44 |  | 729.7 |  | 0 |  | 729.7 |  |  | 11546.27 | 14440.76
51045 |  | TAXA DE BOMBEAMENTO CONCRETO MÍNIMO - 10 M3 (O.C.) | 25.07 |  | m3 | 19.79 | 55.21 | 0 | 0 | 55.21 |  | 69.05 |  | 0 |  | 69.05 |  |  | 1092.6 | 1366.49
51060 |  | LANÇAMENTO/APLICAÇÃO/ADENSAMENTO DE CONCRETO USINADO BOMBEADO EM FUNDAÇÃO | 25.07 |  | m3 | 19.79 | 0.11 | 57.88 | 0 | 57.99 |  | 0.13 |  | 72.39 |  | 72.52 |  |  | 1147.62 | 1435.17
52003 |  | ACO CA-50 - 6,3 MM (1/4") - (OBRAS CIVIS) | 25.07 |  | Kg | 249.9 | 8.35 | 4.09 | 0 | 12.44 |  | 10.44 |  | 5.11 |  | 15.55 |  |  | 3108.75 | 3885.94
52005 |  | ACO CA-50 - 10,0 MM (3/8") - (OBRAS CIVIS) | 25.07 |  | Kg | 500.5 | 7.78 | 4.09 | 0 | 11.87 |  | 9.73 |  | 5.11 |  | 14.84 |  |  | 5940.93 | 7427.42
Total do grupo: | [18 empty] | 84829.38 | 106075.49
Cód. Auxiliar |  | Serviço | BDI(%) |  | Unid. | Quantidade | Material | M.Obra | Serviço | Custo Unit. |  | Mat. c/ BDI |  | M.O c/ BDI |  | Preço Unit. |  |  | Total sem BDI | Total com BDI
ESTRUTURA
60010 |  | VERGA/CONTRAVERGA EM CONCRETO ARMADO FCK = 20 MPA | 25.07 |  | m3 | 1.16 | 1933.05 | 1035.96 | 0 | 2969.01 |  | 2417.66 |  | 1295.67 |  | 3713.34 |  |  | 3444.05 | 4307.47
LAJE MACIÇA
60525 |  | CONCRETO USINADO BOMBEÁVEL FCK=30 MPA (O.C.) | 25.07 |  | m3 | 157.8 | 600.14 | 0 | 0 | 600.14 |  | 750.59 |  | 0 |  | 750.59 |  |  | 94702.09 | 118443.1
60802 |  | LANÇAMENTO/APLICAÇÃO/ADENSAMENTO DE CONCRETO EM ESTRUTURA - (O.C.) | 25.07 |  | m3 | 157.8 | 0.11 | 69.4 | 0 | 69.51 |  | 0.13 |  | 86.79 |  | 86.93 |  |  | 10968.67 | 13717.55
60803 |  | TAXA DE BOMBEAMENTO CONCRETO-MÍNIMO 10 M3 - (O.C.) | 25.07 |  | m3 | 157.8 | 55.21 | 0 | 0 | 55.21 |  | 69.05 |  | 0 |  | 69.05 |  |  | 8712.13 | 10896.09
60303 |  | ACO CA-50 - 6,3 MM (1/4") - (OBRAS CIVIS) | 25.07 |  | Kg | 378.1 | 8.35 | 4.09 | 0 | 12.44 |  | 10.44 |  | 5.11 |  | 15.55 |  |  | 4703.56 | 5879.45
60307 |  | ACO CA-50 - 16,0 MM (5/8") - (OBRAS CIVIS) | 25.07 |  | Kg | 15605 | 7.83 | 5.11 | 0 | 12.94 |  | 9.79 |  | 6.39 |  | 16.18 |  |  | 201928.7 | 252488.9
60209 |  | FORMA CHAPA DE COMPENSADO RESINADO 12MM-VIGA/PILAR U=4V - (OBRAS CIVIS) | 25.07 |  | m2 | 591.26 | 35.63 | 64.02 | 0 | 99.65 |  | 44.56 |  | 80.06 |  | 124.63 |  |  | 58919.05 | 73688.73
VIGAS BALDRAMES
60525 |  | CONCRETO USINADO BOMBEÁVEL FCK=30 MPA (O.C.) | 25.07 |  | m3 | 45.1 | 600.14 | 0 | 0 | 600.14 |  | 750.59 |  | 0 |  | 750.59 |  |  | 27066.31 | 33851.6
60802 |  | LANÇAMENTO/APLICAÇÃO/ADENSAMENTO DE CONCRETO EM ESTRUTURA - (O.C.) | 25.07 |  | m3 | 45.1 | 0.11 | 69.4 | 0 | 69.51 |  | 0.13 |  | 86.79 |  | 86.93 |  |  | 3134.9 | 3920.54
60803 |  | TAXA DE BOMBEAMENTO CONCRETO-MÍNIMO 10 M3 - (O.C.) | 25.07 |  | m3 | 45.1 | 55.21 | 0 | 0 | 55.21 |  | 69.05 |  | 0 |  | 69.05 |  |  | 2489.97 | 3114.15
60191 |  | FORMA DE TABUA CINTA BALDRAME U=8 VEZES | 25.07 |  | m2 | 684.36 | 25.33 | 15.6 | 0 | 40.93 |  | 31.68 |  | 19.51 |  | 51.19 |  |  | 28010.85 | 35032.38
60303 |  | ACO CA-50 - 6,3 MM (1/4") - (OBRAS CIVIS) | 25.07 |  | Kg | 672.4 | 8.35 | 4.09 | 0 | 12.44 |  | 10.44 |  | 5.11 |  | 15.55 |  |  | 8364.65 | 10455.82
60304 |  | ACO CA-50 - 8,0 MM (5/16") - (OBRAS CIVIS) | 25.07 |  | Kg | 3118.6 | 7.91 | 4.09 | 0 | 12 |  | 9.89 |  | 5.11 |  | 15 |  |  | 37423.2 | 46779
60314 |  | ACO CA-60 - 5,0 MM - (OBRAS CIVIS) | 25.07 |  | Kg | 886.9 | 9.11 | 3.58 | 0 | 12.69 |  | 11.39 |  | 4.47 |  | 15.87 |  |  | 11254.76 | 14075.1
VIGAS
60525 |  | CONCRETO USINADO BOMBEÁVEL FCK=30 MPA (O.C.) | 25.07 |  | m3 | 36.12 | 600.14 | 0 | 0 | 600.14 |  | 750.59 |  | 0 |  | 750.59 |  |  | 21677.05 | 27111.31
60802 |  | LANÇAMENTO/APLICAÇÃO/ADENSAMENTO DE CONCRETO EM ESTRUTURA - (O.C.) | 25.07 |  | m3 | 36.12 | 0.11 | 69.4 | 0 | 69.51 |  | 0.13 |  | 86.79 |  | 86.93 |  |  | 2510.7 | 3139.91
60803 |  | TAXA DE BOMBEAMENTO CONCRETO-MÍNIMO 10 M3 - (O.C.) | 25.07 |  | m3 | 36.12 | 55.21 | 0 | 0 | 55.21 |  | 69.05 |  | 0 |  | 69.05 |  |  | 1994.18 | 2494.08
60209 |  | FORMA CHAPA DE COMPENSADO RESINADO 12MM-VIGA/PILAR U=4V - (OBRAS CIVIS) | 25.07 |  | m2 | 471.35 | 35.63 | 64.02 | 0 | 99.65 |  | 44.56 |  | 80.06 |  | 124.63 |  |  | 46970.02 | 58744.35
60303 |  | ACO CA-50 - 6,3 MM (1/4") - (OBRAS CIVIS) | 25.07 |  | Kg | 968.3 | 8.35 | 4.09 | 0 | 12.44 |  | 10.44 |  | 5.11 |  | 15.55 |  |  | 12045.65 | 15057.06
60304 |  | ACO CA-50 - 8,0 MM (5/16") - (OBRAS CIVIS) | 25.07 |  | Kg | 1767.6 | 7.91 | 4.09 | 0 | 12 |  | 9.89 |  | 5.11 |  | 15 |  |  | 21211.2 | 26514
60305 |  | ACO CA-50 - 10,0 MM (3/8") - (OBRAS CIVIS) | 25.07 |  | Kg | 1152.2 | 7.78 | 4.09 | 0 | 11.87 |  | 9.73 |  | 5.11 |  | 14.84 |  |  | 13676.61 | 17098.64
60306 |  | ACO CA-50 - 12,5 MM (1/2") - (OBRAS CIVIS) | 25.07 |  | Kg | 20.6 | 7.85 | 5.11 | 0 | 12.96 |  | 9.81 |  | 6.39 |  | 16.2 |  |  | 266.97 | 333.72
60307 |  | ACO CA-50 - 16,0 MM (5/8") - (OBRAS CIVIS) | 25.07 |  | Kg | 33.5 | 7.83 | 5.11 | 0 | 12.94 |  | 9.79 |  | 6.39 |  | 16.18 |  |  | 433.49 | 542.03
60314 |  | ACO CA-60 - 5,0 MM - (OBRAS CIVIS) | 25.07 |  | Kg | 373.2 | 9.11 | 3.58 | 0 | 12.69 |  | 11.39 |  | 4.47 |  | 15.87 |  |  | 4735.9 | 5922.68
PILARES
60525 |  | CONCRETO USINADO BOMBEÁVEL FCK=30 MPA (O.C.) | 25.07 |  | m3 | 21.42 | 600.14 | 0 | 0 | 600.14 |  | 750.59 |  | 0 |  | 750.59 |  |  | 12854.99 | 16077.63
60802 |  | LANÇAMENTO/APLICAÇÃO/ADENSAMENTO DE CONCRETO EM ESTRUTURA - (O.C.) | 25.07 |  | m3 | 21.42 | 0.11 | 69.4 | 0 | 69.51 |  | 0.13 |  | 86.79 |  | 86.93 |  |  | 1488.9 | 1862.04
60803 |  | TAXA DE BOMBEAMENTO CONCRETO-MÍNIMO 10 M3 - (O.C.) | 25.07 |  | m3 | 21.42 | 55.21 | 0 | 0 | 55.21 |  | 69.05 |  | 0 |  | 69.05 |  |  | 1182.59 | 1479.05
60209 |  | FORMA CHAPA DE COMPENSADO RESINADO 12MM-VIGA/PILAR U=4V - (OBRAS CIVIS) | 25.07 |  | m2 | 286.96 | 35.63 | 64.02 | 0 | 99.65 |  | 44.56 |  | 80.06 |  | 124.63 |  |  | 28595.56 | 35763.82
60305 |  | ACO CA-50 - 10,0 MM (3/8") - (OBRAS CIVIS) | 25.07 |  | Kg | 505 | 7.78 | 4.09 | 0 | 11.87 |  | 9.73 |  | 5.11 |  | 14.84 |  |  | 5994.35 | 7494.2
60306 |  | ACO CA-50 - 12,5 MM (1/2") - (OBRAS CIVIS) | 25.07 |  | Kg | 175.1 | 7.85 | 5.11 | 0 | 12.96 |  | 9.81 |  | 6.39 |  | 16.2 |  |  | 2269.29 | 2836.62
60307 |  | ACO CA-50 - 16,0 MM (5/8") - (OBRAS CIVIS) | 25.07 |  | Kg | 940.5 | 7.83 | 5.11 | 0 | 12.94 |  | 9.79 |  | 6.39 |  | 16.18 |  |  | 12170.07 | 15217.29
60314 |  | ACO CA-60 - 5,0 MM - (OBRAS CIVIS) | 25.07 |  | Kg | 465.1 | 9.11 | 3.58 | 0 | 12.69 |  | 11.39 |  | 4.47 |  | 15.87 |  |  | 5902.11 | 7381.13
Total do grupo: | [18 empty] | 697102.52 | 871719.44
Cód. Auxiliar |  | Serviço | BDI(%) |  | Unid. | Quantidade | Material | M.Obra | Serviço | Custo Unit. |  | Mat. c/ BDI |  | M.O c/ BDI |  | Preço Unit. |  |  | Total sem BDI | Total com BDI
INSTALAÇÕES ELÉTRICAS
71291 |  | FIO ISOLADO PVC 750 V, 2,5 MM2 | 25.07 |  | M | 1500 | 2.86 | 2.83 | 0 | 5.69 |  | 3.57 |  | 3.53 |  | 7.11 |  |  | 8535 | 10665
71292 |  | FIO ISOLADO PVC 750 V, 4 MM2 | 25.07 |  | M | 75 | 4.03 | 3.08 | 0 | 7.11 |  | 5.04 |  | 3.85 |  | 8.89 |  |  | 533.25 | 666.75
71331 |  | FITA ISOLANTE, ROLO DE 20,00 M | 25.07 |  | Un | 5 | 8.77 | 20.61 | 0 | 29.38 |  | 10.96 |  | 25.77 |  | 36.74 |  |  | 146.9 | 183.7
71171 |  | DISJUNTOR MONOPOLAR DE 10 A 32-A | 25.07 |  | Un | 14 | 11.26 | 15.45 | 0 | 26.71 |  | 14.08 |  | 19.32 |  | 33.4 |  |  | 373.94 | 467.6
71175 |  | DISJUNTOR TRIPOLAR DE 60 A 100-A | 25.07 |  | Un | 1 | 256.27 | 46.38 | 0 | 302.65 |  | 320.51 |  | 58 |  | 378.52 |  |  | 302.65 | 378.52
71457 |  | INTERRUPTOR DIFERENCIAL RESIDUAL (D.R.) TETRAPOLAR DE 63A-30mA | 25.07 |  | Un | 1 | 200.15 | 51.54 | 0 | 251.69 |  | 250.32 |  | 64.46 |  | 314.78 |  |  | 251.69 | 314.78
71184 |  | DISPOSITIVO DE PROTEÇÃO CONTRA SURTOS (D.P.S.) 275V DE 8 A 40KA | 25.07 |  | Un | 3 | 62.72 | 51.54 | 0 | 114.26 |  | 78.44 |  | 64.46 |  | 142.9 |  |  | 342.78 | 428.7
71442 |  | INTERRUPTOR SIMPLES (3 SECOES) | 25.07 |  | Un | 1 | 20.17 | 27.3 | 0 | 47.47 |  | 25.22 |  | 34.14 |  | 59.37 |  |  | 47.47 | 59.37
71202 |  | ELETRODUTO DE PVC RIGIDO DIAMETRO 1" | 25.07 |  | M | 200 | 7.36 | 10.3 | 0 | 17.66 |  | 9.2 |  | 12.88 |  | 22.08 |  |  | 3532 | 4416
71205 |  | ELETRODUTO DE PVC RIGIDO DIAMETRO 2" | 25.07 |  | M | 100 | 15.81 | 25.76 | 0 | 41.57 |  | 19.77 |  | 32.21 |  | 51.99 |  |  | 4157 | 5199
70372 |  | ABRAÇADEIRA METALICA TIPO "D" DIAM. 1" | 25.07 |  | Un | 16 | 1.11 | 0.51 | 0 | 1.62 |  | 1.38 |  | 0.63 |  | 2.02 |  |  | 25.92 | 32.32
71684 |  | LUMINÁRIA TIPO PROJETOR RETANGULAR ATÉ 400 W - BASE E-40 | 25.07 |  | un | 12 | 114.88 | 16.62 | 0 | 131.5 |  | 143.68 |  | 20.78 |  | 164.46 |  |  | 1578 | 1973.52
71142 |  | CURVA DE 90 GRAUS DE PVC RIGIDO DIAM. 1" | 25.07 |  | Un | 8 | 3.5 | 6.69 | 0 | 10.19 |  | 4.37 |  | 8.36 |  | 12.74 |  |  | 81.52 | 101.92
71694 |  | LUMINÁRIA PLAFON LED QUADRADA DE SOBREPOR, 36W, 60X60 CM (MEDIDAS APROXIMADAS) | 25.07 |  | un | 6 | 220 | 16.62 | 0 | 236.62 |  | 275.15 |  | 20.78 |  | 295.94 |  |  | 1419.72 | 1775.64
70924 |  | CONDULETE DE PVC - CAIXA COM 5 ENTRADAS | 25.07 |  | un | 18 | 7.74 | 17.51 | 0 | 25.25 |  | 9.68 |  | 21.89 |  | 31.58 |  |  | 454.5 | 568.44
72395 |  | TAMPA CEGA PARA CONDULETE METÁLICO | 25.07 |  | Un | 18 | 4.28 | 1.54 | 0 | 5.82 |  | 5.35 |  | 1.92 |  | 7.27 |  |  | 104.76 | 130.86
70925 |  | CONDULETE DE PVC - ADAPTADOR DE SAÍDA 3/4" | 25.07 |  | un | 36 | 1.26 | 4.11 | 0 | 5.37 |  | 1.57 |  | 5.14 |  | 6.71 |  |  | 193.32 | 241.56
70421 |  | BUCHA E ARRUELA METALICA Ø 3/4" | 25.07 |  | PAR | 36 | 1.82 | 0.51 | 0 | 2.33 |  | 2.27 |  | 0.63 |  | 2.91 |  |  | 83.88 | 104.76
70927 |  | CONDULETE DE PVC - TAMPÃO DE 3/4" | 25.07 |  | un | 54 | 0.47 | 1.54 | 0 | 2.01 |  | 0.58 |  | 1.92 |  | 2.51 |  |  | 108.54 | 135.54
70710 |  | CAIXA DE PASSAGEM 30X30X40CM (MEDIDAS INTERNAS) COM TAMPA E DRENO BRITA | 25.07 |  | Un | 6 | 70.1 | 109.44 | 0 | 179.54 |  | 87.67 |  | 136.87 |  | 224.55 |  |  | 1077.24 | 1347.3
71598 |  | LUMINÁRIA DE EMERGÊNCIA 30 LEDS | 25.07 |  | un | 2 | 19.48 | 8.58 | 0 | 28.06 |  | 24.36 |  | 10.73 |  | 35.09 |  |  | 56.12 | 70.18
70692 |  | CAIXA METALICA QUADRADA 4"X4"X2" | 25.07 |  | Un | 6 | 5.71 | 7.72 | 0 | 13.43 |  | 7.14 |  | 9.65 |  | 16.79 |  |  | 80.58 | 100.74
70691 |  | CAIXA METALICA RETANGULAR 4" X 2" X 2" | 25.07 |  | Un | 23 | 2.66 | 7.72 | 0 | 10.38 |  | 3.32 |  | 9.65 |  | 12.98 |  |  | 238.74 | 298.54
72585 |  | TOMADA HEXAGONAL 2P + T - 20A - 250V | 25.07 |  | Un | 22 | 12.36 | 14.94 | 0 | 27.3 |  | 15.45 |  | 18.68 |  | 34.14 |  |  | 600.6 | 751.08
72171 |  | QUADRO DE DISTRIBUIÇÃO DE EMBUTIR EM PVC CB 24E - 80A | 25.07 |  | un | 1 | 165.18 | 154.62 | 0 | 319.8 |  | 206.59 |  | 193.38 |  | 399.97 |  |  | 319.8 | 399.97
Total do grupo: | [18 empty] | 24645.92 | 30811.79
Cód. Auxiliar |  | Serviço | BDI(%) |  | Unid. | Quantidade | Material | M.Obra | Serviço | Custo Unit. |  | Mat. c/ BDI |  | M.O c/ BDI |  | Preço Unit. |  |  | Total sem BDI | Total com BDI
ALVENARIAS E DIVISÓRIAS
CPU11959 |  | ALVENARIA DE VEDAÇÃO DE BLOCOS VAZADOS DE CONCRETO DE 14X19X39 CM (ESPESSURA 14 CM) E ARGAMASSA DE ASSENTAMENTO | 25.07 |  | m2 | 155.5 | 62.11 | 40.3 | 5.81 | 102.41 |  | 77.68 |  | 50.4 |  | 128.08 |  |  | 15924.75 | 19916.44
110106 |  | CORTINA CANALETA CONCRETO 14X19X19 PARA SER CHEIA CONCRETO ARMADO (0,0568M3/M2) - EXCLUSO O CONCRETO | 25.07 |  | m2 | 416.06 | 108.29 | 35.53 | 0 | 143.82 |  | 135.43 |  | 44.43 |  | 179.87 |  |  | 59837.74 | 74836.71
100501 |  | ELEMENTO VAZADO DE CONCRETO (MODELO COPINHO) | 25.07 |  | m2 | 6.4 | 182.17 | 73.9 | 0 | 256.07 |  | 227.84 |  | 92.42 |  | 320.26 |  |  | 1638.84 | 2049.66
Total do grupo: | [18 empty] | 77401.33 | 96802.81
Cód. Auxiliar |  | Serviço | BDI(%) |  | Unid. | Quantidade | Material | M.Obra | Serviço | Custo Unit. |  | Mat. c/ BDI |  | M.O c/ BDI |  | Preço Unit. |  |  | Total sem BDI | Total com BDI
IMPERMEABILIZAÇÃO
120902 |  | IMPERMEABILIZACAO VIGAS BALDRAMES E=2,0 CM | 25.07 |  | m2 | 188.48 | 12.79 | 29.91 | 0 | 42.7 |  | 15.99 |  | 37.4 |  | 53.4 |  |  | 8048.09 | 10064.83
120101 |  | REGULARIZAÇÃO (1:3) E=2 CM | 25.07 |  | m2 | 584.52 | 11.75 | 14.12 | 0 | 25.87 |  | 14.69 |  | 17.65 |  | 32.35 |  |  | 15121.53 | 18909.22
120102 |  | MANTA AUTOPROTEGIDA ARDOSIADA TIPO III - B | 25.07 |  | m2 | 584.52 | 80.3 | 31.85 | 0 | 112.15 |  | 100.43 |  | 39.83 |  | 140.26 |  |  | 65553.91 | 81984.77
Total do grupo: | [18 empty] | 88723.53 | 110958.82
Cód. Auxiliar |  | Serviço | BDI(%) |  | Unid. | Quantidade | Material | M.Obra | Serviço | Custo Unit. |  | Mat. c/ BDI |  | M.O c/ BDI |  | Preço Unit. |  |  | Total sem BDI | Total com BDI
ESTRUTURAS METÁLICAS
150204 |  | ESTRUTURA METÁLICA CONVENCIONAL EM AÇO DO TIPO MR-250 / ASTM A36 COM FUNDO ANTICORROSIVO | 25.07 |  | Kg | 4031.24 | 17.76 | 0 | 0 | 17.76 |  | 22.21 |  | 0 |  | 22.21 |  |  | 71594.82 | 89533.84
Total do grupo: | [18 empty] | 71594.82 | 89533.84
Cód. Auxiliar |  | Serviço | BDI(%) |  | Unid. | Quantidade | Material | M.Obra | Serviço | Custo Unit. |  | Mat. c/ BDI |  | M.O c/ BDI |  | Preço Unit. |  |  | Total sem BDI | Total com BDI
COBERTURAS
CPU12070 |  | COBERTURA COM TELHA TERMOACUSTICA TRAPEZOIDAL 50MM - TIPO SANDUÍCHE | 25.07 |  | m2 | 93.9 | 302.46 | 2.99 | 0 | 305.45 |  | 378.28 |  | 3.73 |  | 382.02 |  |  | 28681.75 | 35871.67
CPU12058 |  | CALHA DE CHAPA GALVANIZADA Nº 24 | 25.07 |  | m | 60.6 | 30.42 | 46.1 | 0 | 76.52 |  | 38.04 |  | 57.65 |  | 95.7 |  |  | 4637.11 | 5799.42
CPU12066 |  | RUFO DE CHAPA GALVANIZADA Nº 24 | 25.07 |  | m | 11.65 | 24.49 | 24.67 | 0 | 49.16 |  | 30.62 |  | 30.85 |  | 61.48 |  |  | 572.71 | 716.24
Total do grupo: | [18 empty] | 33891.57 | 42387.33
Cód. Auxiliar |  | Serviço | BDI(%) |  | Unid. | Quantidade | Material | M.Obra | Serviço | Custo Unit. |  | Mat. c/ BDI |  | M.O c/ BDI |  | Preço Unit. |  |  | Total sem BDI | Total com BDI
ESQUADRIAS METÁLICAS
CPU12177 |  | PORTÃO DE CORRER EM CHAPA 16, INCLUSO FERROLHO, ROLDANAS E TRILHOS | 25.07 |  | m2 | 7.7 | 1699.66 | 99.74 | 0 | 1799.4 |  | 2125.76 |  | 124.74 |  | 2250.5 |  |  | 13855.38 | 17328.85
CPU12187 |  | PORTÃO DUAS FOLHAS DE ABRIR - CHAPA METÁLICA 16 | 25.07 |  | m2 | 8.8 | 794.18 | 328.24 | 0 | 1122.42 |  | 993.28 |  | 410.52 |  | 1403.81 |  |  | 9877.29 | 12353.52
Total do grupo: | [18 empty] | 23732.67 | 29682.37
Cód. Auxiliar |  | Serviço | BDI(%) |  | Unid. | Quantidade | Material | M.Obra | Serviço | Custo Unit. |  | Mat. c/ BDI |  | M.O c/ BDI |  | Preço Unit. |  |  | Total sem BDI | Total com BDI
REVESTIMENTO DE PAREDES
200101 |  | CHAPISCO COMUM | 25.07 |  | m2 | 2767.3 | 2.31 | 4.81 | 0 | 7.12 |  | 2.88 |  | 6.01 |  | 8.9 |  |  | 19703.17 | 24628.97
200403 |  | REBOCO (1 CALH:4 ARFC+100kgCI/M3) | 25.07 |  | m2 | 2767.3 | 2.8 | 20.86 | 0 | 23.66 |  | 3.5 |  | 26.08 |  | 29.59 |  |  | 65474.31 | 81884.4
Total do grupo: | [18 empty] | 85177.48 | 106513.37
Cód. Auxiliar |  | Serviço | BDI(%) |  | Unid. | Quantidade | Material | M.Obra | Serviço | Custo Unit. |  | Mat. c/ BDI |  | M.O c/ BDI |  | Preço Unit. |  |  | Total sem BDI | Total com BDI
REVESTIMENTO DE PISO
CPU12085 |  | LASTRO DE BRITA Nº 2 PARA PISO - (OBRAS CIVIS) | 25.07 |  | m3 | 47.39 | 185.53 | 38.19 | 0 | 223.72 |  | 232.04 |  | 47.76 |  | 279.8 |  |  | 10602.09 | 13259.72
220101 |  | LASTRO DE CONCRETO REGULARIZADO IMPERMEABILIZADO 1:3:6 ESP=5CM (BASE) | 25.07 |  | m2 | 371.15 | 26.91 | 15.81 | 0 | 42.72 |  | 33.65 |  | 19.77 |  | 53.42 |  |  | 15855.52 | 19826.83
220105 |  | PISO CONCRETO POLIDO E=2,0 CM (1:2:2,5) E JUNTA PL ASTICA 17MM | 25.07 |  | m2 | 371.15 | 14.47 | 25.61 | 0 | 40.08 |  | 18.09 |  | 32.03 |  | 50.12 |  |  | 14875.69 | 18602.03
220100 |  | PASSEIO PROTECAO EM CONC.DESEMPEN.5 CM 1:2,5:3,5 (INCLUSO ESPELHO DE 30CM/ESCAVAÇÃO/REATERRO/APILOAMENTO/ATERRO INTERNO) | 25.07 |  | m2 | 261.1 | 48.02 | 56.79 | 0 | 104.81 |  | 60.05 |  | 71.02 |  | 131.08 |  |  | 27365.89 | 34224.98
Total do grupo: | [18 empty] | 68699.19 | 85913.56
Cód. Auxiliar |  | Serviço | BDI(%) |  | Unid. | Quantidade | Material | M.Obra | Serviço | Custo Unit. |  | Mat. c/ BDI |  | M.O c/ BDI |  | Preço Unit. |  |  | Total sem BDI | Total com BDI
PINTURA
261612 |  | PINTURA COM TINTA EPÓXI MASTIC DUPLA FUNÇÃO - 120 MÍCRONS - 1 DEMAO - PINTURA ESTRUTURA METÁLICA | 25.07 |  | m2 | 233.92 | 16.68 | 5.33 | 0 | 22.01 |  | 20.86 |  | 6.66 |  | 27.52 |  |  | 5148.57 | 6437.47
261602 |  | PINTURA TINTA ESMALTE PARA ESQUADRIAS DE FERRO C FUNDO ANTICORROSIVO | 25.07 |  | m2 | 33 | 11.54 | 20.1 | 0 | 31.64 |  | 14.43 |  | 25.13 |  | 39.57 |  |  | 1044.12 | 1305.81
261304 |  | EMASSAMENTO ACRILICO 2 DEMAOS | 25.07 |  | m2 | 2767.3 | 7.27 | 15.72 | 0 | 22.99 |  | 9.09 |  | 19.66 |  | 28.75 |  |  | 63620.22 | 79559.87
261000 |  | PINTURA LATEX ACRILICA 2 DEMAOS C/SELADOR | 25.07 |  | m2 | 2767.3 | 5.66 | 10.62 | 0 | 16.28 |  | 7.07 |  | 13.28 |  | 20.36 |  |  | 45051.64 | 56342.22
Total do grupo: | [18 empty] | 114864.55 | 143645.37
Cód. Auxiliar |  | Serviço | BDI(%) |  | Unid. | Quantidade | Material | M.Obra | Serviço | Custo Unit. |  | Mat. c/ BDI |  | M.O c/ BDI |  | Preço Unit. |  |  | Total sem BDI | Total com BDI
DIVERSOS
CPU12104 |  | PEITORIL EM CONCRETO, LARGURA 17CM, ESP: 4CM, ASSENTADO COM ARGAMASSA 1:6 COM ADITIVO | 25.07 |  | m | 8 | 7.93 | 41.65 | 15.05 | 49.58 |  | 9.91 |  | 52.09 |  | 62 |  |  | 396.64 | 496
270501 |  | LIMPEZA FINAL DE OBRA - (OBRAS CIVIS) | 25.07 |  | m2 | 1357.22 | 1.92 | 3.03 | 0 | 4.95 |  | 2.4 |  | 3.78 |  | 6.19 |  |  | 6718.23 | 8401.19
Total do grupo: | [18 empty] | 7114.87 | 8897.19
Total: | [18 empty] | 1408580.72 | 1761454.54
|  |  |  | Material |  |  |  | Mão-de-obra com encargos |  |  | Total sem BDI | [5 empty] | Total com BDI
Serviços com BDI de 25,07% |  |  |  | 865488.73 |  |  |  | 543091.75 |  |  | 1408580.72 | [5 empty] | 1761454.54
Total do Orçamento : |  |  |  | 865488.73 |  |  |  | 543091.75 |  |  | 1408580.72 | [5 empty] | 1761454.54
Setor |  | : OC-GEMOC - GERÊNCIA DE CONTROLE DE MEDIÇÃO, ORÇAMENTO E CADASTRO DE OBRAS CIVIS
Orçamento |  | : 202500036009996-15/2025 | [12 empty] | Data Orçamento : 01/12/2025
Descrição |  | : ORÇAMENTO - BASE DO GRUPO TÁTICO 3 (GT3) DA POLÍCIA CIVIL
Desc. auxiliar |  | :
Versão |  | : BLOCO 12 - ÁREA DE TREINAMENTO TÁTICO - SEM DESONERAÇÃO - T316 - AGOSTO/2025
Nat. Serviço |  | : Obra Civil
Área |  | : 1.357,22 m2
Responsável |  | :
Elaborador |  | : Paulo Victor Rodrigues de Lima
Data Base : 01/08/2025
Discriminação | [8 empty] | Custo |  |  |  | Preço |  |  |  |  | Preço/m2
SERVIÇOS PRELIMINARES | [8 empty] | 8156.89 |  |  |  | 10192.72 |  |  |  |  | 7.5
TRANSPORTES | [8 empty] | 10177.35 |  |  |  | 12728.1 |  |  |  |  | 9.37
SERVIÇOS EM TERRA | [8 empty] | 12468.65 |  |  |  | 15592.34 |  |  |  |  | 11.48
FUNDAÇÕES E SONDAGENS | [8 empty] | 84829.38 |  |  |  | 106075.49 |  |  |  |  | 78.15
ESTRUTURA | [8 empty] | 697102.52 |  |  |  | 871719.44 |  |  |  |  | 642.28
INST. ELÉT./TELEFÔNICA/CABEAMENTO ESTRUTURADO | [8 empty] | 24645.92 |  |  |  | 30811.79 |  |  |  |  | 22.7
ALVENARIAS E DIVISÓRIAS | [8 empty] | 77401.33 |  |  |  | 96802.81 |  |  |  |  | 71.32
IMPERMEABILIZAÇÃO | [8 empty] | 88723.53 |  |  |  | 110958.82 |  |  |  |  | 81.75
ESTRUTURAS METÁLICAS | [8 empty] | 71594.82 |  |  |  | 89533.84 |  |  |  |  | 65.96
COBERTURAS | [8 empty] | 33891.57 |  |  |  | 42387.33 |  |  |  |  | 31.23
ESQUADRIAS METÁLICAS | [8 empty] | 23732.67 |  |  |  | 29682.37 |  |  |  |  | 21.86
REVESTIMENTO DE PAREDES | [8 empty] | 85177.48 |  |  |  | 106513.37 |  |  |  |  | 78.47
REVESTIMENTO DE PISO | [8 empty] | 68699.19 |  |  |  | 85913.56 |  |  |  |  | 63.3
PINTURA | [8 empty] | 114864.55 |  |  |  | 143645.37 |  |  |  |  | 105.83
DIVERSOS | [8 empty] | 7114.87 |  |  |  | 8897.19 |  |  |  |  | 6.55
Total | [8 empty] | 1408580.72 |  |  |  | 1761454.54 |  |  |  |  | 1297.75
SCO - Sistema de Custos e Orçamentos

## SUBESTAÇÃO
| GOINFRA - Agência Goiana de Infraestrutura e Transportes | [15 empty] | 22/12/2025 - 17:19
Orçamento Analitico
Setor |  | : OC-GEMOC - GERÊNCIA DE CONTROLE DE MEDIÇÃO, ORÇAMENTO E CADASTRO DE OBRAS CIVIS
Orçamento |  | : 202500036009996-17/2025 | [12 empty] | Data Orçamento : 01/12/2025
Descrição |  | : ORÇAMENTO - BASE DO GRUPO TÁTICO 3 (GT3) DA POLÍCIA CIVIL
Desc. auxiliar |  | :
Versão |  | : BLOCO 15 - SUBESTAÇÃO - SEM DESONERAÇÃO - T316 - AGOSTO/2025
Nat. Serviço |  | : Obra Civil
Área |  | : 95,01 m2
Responsável |  | :
Elaborador |  | : Paulo Victor Rodrigues de Lima
Data Base : 01/08/2025
Cód. Auxiliar |  | Serviço | BDI(%) |  | Unid. | Quantidade | Material | M.Obra | Serviço | Custo Unit. |  | Mat. c/ BDI |  | M.O c/ BDI |  | Preço Unit. |  |  | Total sem BDI | Total com BDI
SERVIÇOS PRELIMINARES
20701 |  | LOCAÇÃO DA OBRA, EXECUÇÃO DE GABARITO SEM REAPROVEITAMENTO, INCLUSO PINTURA (FACE INTERNA DO RIPÃO 15CM) E PIQUETE COM TESTEMUNHA | 25.07 |  | m2 | 107.78 | 3.76 | 2.25 | 0 | 6.01 |  | 4.7 |  | 2.81 |  | 7.51 |  |  | 647.75 | 809.42
Total do grupo: | [18 empty] | 647.75 | 809.42
Cód. Auxiliar |  | Serviço | BDI(%) |  | Unid. | Quantidade | Material | M.Obra | Serviço | Custo Unit. |  | Mat. c/ BDI |  | M.O c/ BDI |  | Preço Unit. |  |  | Total sem BDI | Total com BDI
TRANSPORTES
30105 |  | TRANSPORTE DE ENTULHO EM CAÇAMBA ESTACIONÁRIA INCLUSO A CARGA MANUAL | 25.07 |  | m3 | 7.545 | 94 | 13.13 | 0 | 107.13 |  | 117.56 |  | 16.42 |  | 133.98 |  |  | 808.29 | 1010.87
Total do grupo: | [18 empty] | 808.29 | 1010.87
Cód. Auxiliar |  | Serviço | BDI(%) |  | Unid. | Quantidade | Material | M.Obra | Serviço | Custo Unit. |  | Mat. c/ BDI |  | M.O c/ BDI |  | Preço Unit. |  |  | Total sem BDI | Total com BDI
SERVIÇOS EM TERRA
40101 |  | ESCAVACAO MANUAL DE VALAS < 1 MTS. (OBRAS CIVIS) | 25.07 |  | m3 | 15.78 | 0 | 51.85 | 0 | 51.85 |  | 0 |  | 64.84 |  | 64.84 |  |  | 818.19 | 1023.17
40902 |  | REATERRO COM APILOAMENTO | 25.07 |  | m3 | 10.82 | 0 | 34.35 | 0 | 34.35 |  | 0 |  | 42.96 |  | 42.96 |  |  | 371.66 | 464.82
41002 |  | APILOAMENTO | 25.07 |  | m2 | 33.16 | 0 | 8.08 | 0 | 8.08 |  | 0 |  | 10.1 |  | 10.1 |  |  | 267.93 | 334.91
Total do grupo: | [18 empty] | 1457.78 | 1822.9
Cód. Auxiliar |  | Serviço | BDI(%) |  | Unid. | Quantidade | Material | M.Obra | Serviço | Custo Unit. |  | Mat. c/ BDI |  | M.O c/ BDI |  | Preço Unit. |  |  | Total sem BDI | Total com BDI
FUNDAÇÃO
51009 |  | FORMA TABUA PINHO PARA FUNDACOES U=3V - (OBRAS CIVIS) | 25.07 |  | m2 | 21.6 | 29.35 | 66.56 | 0 | 95.91 |  | 36.7 |  | 83.24 |  | 119.95 |  |  | 2071.65 | 2590.92
60202 |  | FORMA TABUA COM REAPROVEITAMENTO 2 VEZES - (OBRAS CIVIS) | 25.07 |  | m2 | 61.74 | 74.15 | 74.05 | 0 | 148.2 |  | 92.73 |  | 92.61 |  | 185.35 |  |  | 9149.86 | 11443.5
CPU11944 |  | ESTACA ESCAVADA MECANICAMENTE, SEM FLUIDO ESTABILIZANTE, COM 30CM DE DIÂMETRO, EXCLUSIVE MOBILIZAÇÃO E DESMOBILIZAÇÃO | 25.07 |  | m | 93 | 22.44 | 5.84 | 22.44 | 28.28 |  | 28.06 |  | 7.3 |  | 35.36 |  |  | 2630.04 | 3288.48
51024 |  | PREPARO COM BETONEIRA E TRANSPORTE MANUAL DE CONCRETO PARA LASTRO - (O.C.) | 25.07 |  | m3 | 2.27 | 390.75 | 119.16 | 0 | 509.91 |  | 488.71 |  | 149.03 |  | 637.74 |  |  | 1157.49 | 1447.66
51036 |  | CONCRETO USINADO BOMBEÁVEL FCK=25 MPA (O.C.) | 25.07 |  | m3 | 59.8 | 583.44 | 0 | 0 | 583.44 |  | 729.7 |  | 0 |  | 729.7 |  |  | 34889.71 | 43636.06
51060 |  | LANÇAMENTO/APLICAÇÃO/ADENSAMENTO DE CONCRETO USINADO BOMBEADO EM FUNDAÇÃO | 25.07 |  | m3 | 59.8 | 0.11 | 57.88 | 0 | 57.99 |  | 0.13 |  | 72.39 |  | 72.52 |  |  | 3467.8 | 4336.69
51045 |  | TAXA DE BOMBEAMENTO CONCRETO MÍNIMO - 10 M3 (O.C.) | 25.07 |  | m3 | 59.8 | 55.21 | 0 | 0 | 55.21 |  | 69.05 |  | 0 |  | 69.05 |  |  | 3301.55 | 4129.19
50901 |  | ESCAVACAO MANUAL DE VALAS (SAPATAS/BLOCOS) | 25.07 |  | m3 | 7.9 | 0 | 65.66 | 0 | 65.66 |  | 0 |  | 82.12 |  | 82.12 |  |  | 518.71 | 648.74
50902 |  | APILOAMENTO (BLOCOS/SAPATAS) | 25.07 |  | m2 | 12.15 | 0 | 8.08 | 0 | 8.08 |  | 0 |  | 10.1 |  | 10.1 |  |  | 98.17 | 122.71
50903 |  | REATERRO COM APILOAMENTO MANUAL (BLOCOS/SAPATAS) | 25.07 |  | m3 | 4.66 | 0 | 34.35 | 0 | 34.35 |  | 0 |  | 42.96 |  | 42.96 |  |  | 160.07 | 200.19
52014 |  | ACO CA-60 - 5,0 MM - (OBRAS CIVIS) | 25.07 |  | Kg | 158.5 | 9.11 | 3.58 | 0 | 12.69 |  | 11.39 |  | 4.47 |  | 15.87 |  |  | 2011.36 | 2515.39
52004 |  | ACO CA-50 - 8,0 MM (5/16") - (OBRAS CIVIS) | 25.07 |  | Kg | 23 | 7.91 | 4.09 | 0 | 12 |  | 9.89 |  | 5.11 |  | 15 |  |  | 276 | 345
52005 |  | ACO CA-50 - 10,0 MM (3/8") - (OBRAS CIVIS) | 25.07 |  | Kg | 273 | 7.78 | 4.09 | 0 | 11.87 |  | 9.73 |  | 5.11 |  | 14.84 |  |  | 3240.51 | 4051.32
52006 |  | ACO CA-50 - 12,5 MM (1/2") - (OBRAS CIVIS) | 25.07 |  | Kg | 604 | 7.85 | 5.11 | 0 | 12.96 |  | 9.81 |  | 6.39 |  | 16.2 |  |  | 7827.84 | 9784.8
Total do grupo: | [18 empty] | 70800.76 | 88540.65
Cód. Auxiliar |  | Serviço | BDI(%) |  | Unid. | Quantidade | Material | M.Obra | Serviço | Custo Unit. |  | Mat. c/ BDI |  | M.O c/ BDI |  | Preço Unit. |  |  | Total sem BDI | Total com BDI
ESTRUTURA
60202 |  | FORMA TABUA COM REAPROVEITAMENTO 2 VEZES - (OBRAS CIVIS) | 25.07 |  | m2 | 127.25 | 74.15 | 74.05 | 0 | 148.2 |  | 92.73 |  | 92.61 |  | 185.35 |  |  | 18858.45 | 23585.78
60524 |  | CONCRETO USINADO BOMBEÁVEL FCK=25 MPA (O.C.) | 25.07 |  | m3 | 13.21 | 583.44 | 0 | 0 | 583.44 |  | 729.7 |  | 0 |  | 729.7 |  |  | 7707.24 | 9639.33
60800 |  | LANÇAMENTO/APLICAÇÃO/ADENSAMENTO DE CONCRETO USINADO BOMBEADO EM ESTRUTURA - (O.C.) | 25.07 |  | m3 | 13.21 | 0.11 | 69.4 | 0 | 69.51 |  | 0.13 |  | 86.79 |  | 86.93 |  |  | 918.22 | 1148.34
60803 |  | TAXA DE BOMBEAMENTO CONCRETO-MÍNIMO 10 M3 - (O.C.) | 25.07 |  | m3 | 13.21 | 55.21 | 0 | 0 | 55.21 |  | 69.05 |  | 0 |  | 69.05 |  |  | 729.32 | 912.15
60314 |  | ACO CA-60 - 5,0 MM - (OBRAS CIVIS) | 25.07 |  | Kg | 179 | 9.11 | 3.58 | 0 | 12.69 |  | 11.39 |  | 4.47 |  | 15.87 |  |  | 2271.51 | 2840.73
60303 |  | ACO CA-50 - 6,3 MM (1/4") - (OBRAS CIVIS) | 25.07 |  | Kg | 169 | 8.35 | 4.09 | 0 | 12.44 |  | 10.44 |  | 5.11 |  | 15.55 |  |  | 2102.36 | 2627.95
60304 |  | ACO CA-50 - 8,0 MM (5/16") - (OBRAS CIVIS) | 25.07 |  | Kg | 13 | 7.91 | 4.09 | 0 | 12 |  | 9.89 |  | 5.11 |  | 15 |  |  | 156 | 195
60305 |  | ACO CA-50 - 10,0 MM (3/8") - (OBRAS CIVIS) | 25.07 |  | Kg | 408 | 7.78 | 4.09 | 0 | 11.87 |  | 9.73 |  | 5.11 |  | 14.84 |  |  | 4842.96 | 6054.72
60306 |  | ACO CA-50 - 12,5 MM (1/2") - (OBRAS CIVIS) | 25.07 |  | Kg | 133 | 7.85 | 5.11 | 0 | 12.96 |  | 9.81 |  | 6.39 |  | 16.2 |  |  | 1723.68 | 2154.6
CPU12112 |  | LAJE PRE-MOLDADA COM H=14CM (10+4), INCLUSO CAPEAMENTO/ARMADURA DE DISTRIBUIÇÃO/ESCORAMENTO E FORMA/DESFORMA | 25.07 |  | m2 | 91.16 | 104.23 | 28.24 | 0 | 132.47 |  | 130.36 |  | 35.31 |  | 165.68 |  |  | 12075.96 | 15103.38
60010 |  | VERGA/CONTRAVERGA EM CONCRETO ARMADO FCK = 20 MPA | 25.07 |  | m3 | 0.64 | 1933.05 | 1035.96 | 0 | 2969.01 |  | 2417.66 |  | 1295.67 |  | 3713.34 |  |  | 1900.16 | 2376.53
Total do grupo: | [18 empty] | 53285.86 | 66638.51
Cód. Auxiliar |  | Serviço | BDI(%) |  | Unid. | Quantidade | Material | M.Obra | Serviço | Custo Unit. |  | Mat. c/ BDI |  | M.O c/ BDI |  | Preço Unit. |  |  | Total sem BDI | Total com BDI
INSTALAÇÕES ELÉTRICAS
CPU12268 |  | CHAPA XADREZ 3/16" - 4,75MM - (38,00KG/M2) | 25.07 |  | Kg | 45 | 24.39 | 3.27 | 0 | 27.66 |  | 30.5 |  | 4.08 |  | 34.59 |  |  | 1244.7 | 1556.55
CPU12275 |  | FORNECIMENTO DE MANGUEIRA MULTIUSO 1/2" (12mm), PRESSÃO MÁX 300 PSI, Tº -40ºC A 100ºC, REF.: BALFLEX OU SIMILAR | 25.07 |  | m | 10 | 3.97 | 0 | 0 | 3.97 |  | 4.96 |  | 0 |  | 4.96 |  |  | 39.7 | 49.6
CPU12204 |  | KIT ACÚSTICO ATENUADOR DE RUÍDOS P/ ENTRADA AR FRIO E SAÍDA AR QUENTE C/ PORTA ACÚSTICA 2,00 X 2,10M | 25.07 |  | un | 1 | 33131.45 | 0 | 0 | 33131.45 |  | 41437.5 |  | 0 |  | 41437.5 |  |  | 33131.45 | 41437.5
CPU12753 |  | FORNECIMENTO DE GRUPO GERADOR 451/500 KVA COM QUADRO AUTOMÁTICO E TANQUE DE COMBUSTÍVEL- COMPLETO | 20.86 |  | un | 1 | 312588.07 | 0 | 0 | 312588.07 |  | 377793.94 |  | 0 |  | 377793.94 |  |  | 312588.07 | 377793.94
CPU12262 |  | INSTALAÇÃO DE GRUPO GERADOR 451/500 KVA COM QUADRO AUTOMÁTICO E TANQUE DE COMBUSTÍVEL- COMPLETO | 25.07 |  | un | 1 | 0 | 4840.8 | 0 | 4840.8 |  | 0 |  | 6054.38 |  | 6054.38 |  |  | 4840.8 | 6054.38
CPU12269 |  | ELETRODUTO FLEXÍVEL EM AÇO GALVANIZADO, REVESTIDO EXTERNAMENTE COM PVC PRETO, DIÂM. INTERNO DE 100mm (4"") TIPO SEALTUBO | 25.07 |  | m | 2 | 96.5 | 19.87 | 0 | 116.37 |  | 120.69 |  | 24.85 |  | 145.54 |  |  | 232.74 | 291.08
CPU12270 |  | CONECTOR RETO DE ALUMINIO PARA ELETRODUTO DE 4"", PARA ADAPTAR ENTRADA DE ELETRODUTO METALICO FLEXIVEL EM QUADROS | 25.07 |  | un | 8 | 44.25 | 2.44 | 0 | 46.69 |  | 55.34 |  | 3.05 |  | 58.39 |  |  | 373.52 | 467.12
CPU12271 |  | ARRUELA EM ALUMINIO, COM ROSCA, DE 4"", PARA ELETRODUTO | 25.07 |  | un | 8 | 7.9 | 2.44 | 0 | 10.34 |  | 9.88 |  | 3.05 |  | 12.93 |  |  | 82.72 | 103.44
CPU12265 |  | ELETRODUTO FLEXÍVEL EM AÇO GALVANIZADO, REVESTIDO EXTERNAMENTE COM PVC PRETO, DIÂM. INTERNO DE 50mm (2"") TIPO SEALTUBO | 25.07 |  | m | 1 | 30.39 | 18.39 | 0 | 48.78 |  | 38 |  | 23 |  | 61 |  |  | 48.78 | 61
CPU12272 |  | CONECTOR RETO DE ALUMINIO PARA ELETRODUTO DE 2"", PARA ADAPTAR ENTRADA DE ELETRODUTO METALICO FLEXIVEL EM QUADROS | 25.07 |  | un | 2 | 8.56 | 2.44 | 0 | 11 |  | 10.7 |  | 3.05 |  | 13.75 |  |  | 22 | 27.5
CPU12273 |  | ARRUELA EM ALUMINIO, COM ROSCA, DE 2"", PARA ELETRODUTO | 25.07 |  | un | 2 | 2.19 | 2.44 | 0 | 4.63 |  | 2.73 |  | 3.05 |  | 5.79 |  |  | 9.26 | 11.58
71202 |  | ELETRODUTO DE PVC RIGIDO DIAMETRO 1" | 25.07 |  | M | 6 | 7.36 | 10.3 | 0 | 17.66 |  | 9.2 |  | 12.88 |  | 22.08 |  |  | 105.96 | 132.48
CPU12320 |  | BUCHA EM ALUMINIO, COM ROSCA, DE 1"", PARA ELETRODUTO | 25.07 |  | un | 1 | 1.13 | 2.44 | 0 | 3.57 |  | 1.41 |  | 3.05 |  | 4.46 |  |  | 3.57 | 4.46
CPU12324 |  | ARRUELA EM ALUMINIO, COM ROSCA, DE 1"", PARA ELETRODUTO | 25.07 |  | un | 1 | 0.84 | 2.44 | 0 | 3.28 |  | 1.05 |  | 3.05 |  | 4.1 |  |  | 3.28 | 4.1
CPU12330 |  | CURVA 90° ELETRODUTO PVC ROSCÁVEL, D=1 "" | 25.07 |  | un | 2 | 3.05 | 6.69 | 0 | 9.74 |  | 3.81 |  | 8.36 |  | 12.18 |  |  | 19.48 | 24.36
CPU12251 |  | LUVA PARA ELETRODUTO DE PVC RÍGIDO ROSCÁVEL, DIÂM = 32MM (1") | 25.07 |  | un | 4 | 1.05 | 2.57 | 0 | 3.62 |  | 1.31 |  | 3.21 |  | 4.52 |  |  | 14.48 | 18.08
71208 |  | ELETRODUTO DE PVC RIGIDO DIAMETRO 4" | 25.07 |  | M | 12 | 46.2 | 51.54 | 0 | 97.74 |  | 57.78 |  | 64.46 |  | 122.24 |  |  | 1172.88 | 1466.88
CPU12252 |  | CURVA PARA ELETRODUTO DE PVC RÍGIDO ROSCÁVEL, DIÂM = 110MM (4") | 25.07 |  | un | 2 | 30.08 | 59.63 | 0 | 89.71 |  | 37.62 |  | 74.57 |  | 112.2 |  |  | 179.42 | 224.4
CPU12257 |  | LUVA PARA ELETRODUTO DE PVC RÍGIDO ROSCÁVEL, DIÂM = 110MM (4") | 25.07 |  | un | 7 | 17.1 | 23.85 | 0 | 40.95 |  | 21.38 |  | 29.82 |  | 51.21 |  |  | 286.65 | 358.47
71218 |  | ELETRODUTO EM AÇO GALVANIZADO A FOGO DIÂMETRO 4" - PESADO | 25.07 |  | M | 3 | 109.34 | 103.08 | 0 | 212.42 |  | 136.75 |  | 128.92 |  | 265.67 |  |  | 637.26 | 797.01
CPU12342 |  | CURVA 90 GRAUS PARA ELETRODUTO, EM ACO GALVANIZADO ELETROLITICO, COM ROSCA, DIAMETRO DE 100 MM (4"") | 25.07 |  | un | 1 | 130.2 | 14.42 | 0 | 144.62 |  | 162.84 |  | 18.03 |  | 180.87 |  |  | 144.62 | 180.87
CPU12259 |  | LUVA PARA ELETRODUTO GALVANIZADO, DIÂM = 4" | 25.07 |  | un | 2 | 22.92 | 25.76 | 0 | 48.68 |  | 28.66 |  | 32.21 |  | 60.88 |  |  | 97.36 | 121.76
CPU12277 |  | CAIXA PORTA LUVAS DE MADEIRA, DIMENSÕES APROXIMADAS: 46 × 22 × 18 cm, PARA FIXAÇÃO EM PAREDE | 25.07 |  | un | 1 | 70.29 | 1.1 | 0 | 71.39 |  | 87.91 |  | 1.37 |  | 89.28 |  |  | 71.39 | 89.28
85001 |  | EXTINTOR CO2 (6 KG) - CAPACIDADE EXTINTORA 5 BC | 25.07 |  | Un | 1 | 611.68 | 22.2 | 0 | 633.88 |  | 765.02 |  | 27.76 |  | 792.79 |  |  | 633.88 | 792.79
CPU12260 |  | ESTRADO (TAPETE) DE BORRACHA ISOLANTE 15 KV - DIMENSÕES 1.000 X 1.000 X 25 MM | 25.07 |  | PÇ | 3 | 532.26 | 309.24 | 0 | 841.5 |  | 665.69 |  | 386.76 |  | 1052.46 |  |  | 2524.5 | 3157.38
72614 |  | TRANSFORMADOR TRIFASICO 500 KVA, 13,8 KV - SECO | 25.07 |  | Un | 1 | 64176 | 309.24 | 0 | 64485.24 |  | 80264.92 |  | 386.76 |  | 80651.68 |  |  | 64485.24 | 80651.68
CPU12748 |  | FORNECIMENTO DE CUBÍCULO DE MÉDIA TENSÃO, PARA USO AO TEMPO, CLASSE 15 KV | 20.86 |  | CJ | 1 | 134624.71 | 0 | 0 | 134624.71 |  | 162707.42 |  | 0 |  | 162707.42 |  |  | 134624.71 | 162707.42
CPU12564 |  | INSTALAÇÃO DE CUBÍCULO DE MÉDIA TENSÃO, PARA USO AO TEMPO, CLASSE 15 KV | 25.07 |  | CJ | 1 | 5600 | 235.3 | 0 | 5835.3 |  | 7003.92 |  | 294.28 |  | 7298.2 |  |  | 5835.3 | 7298.2
71614 |  | LUMINÁRIA TIPO ARANDELA DE USO INTERNO - BASE E-27 | 25.07 |  | un | 18 | 81.99 | 16.62 | 0 | 98.61 |  | 102.54 |  | 20.78 |  | 123.33 |  |  | 1774.98 | 2219.94
71539 |  | LÂMPADA BULBO LED, BASE E27, BIVOLT 17/20 W, 1500 A 1900 LUMENS, LUZ BRANCA | 25.07 |  | un | 18 | 12.49 | 4.11 | 0 | 16.6 |  | 15.62 |  | 5.14 |  | 20.76 |  |  | 298.8 | 373.68
72476 |  | TAMPA PARA CONDULETE METÁLICO PARA 1 TOMADA | 25.07 |  | un | 11 | 5.52 | 1.54 | 0 | 7.06 |  | 6.9 |  | 1.92 |  | 8.82 |  |  | 77.66 | 97.02
72578 |  | TOMADA HEXAGONAL 2P + T - 10A - 250V | 25.07 |  | Un | 11 | 9.72 | 14.94 | 0 | 24.66 |  | 12.15 |  | 18.68 |  | 30.84 |  |  | 271.26 | 339.24
70929 |  | CONDULETE METÁLICO - CAIXA COM 5 ENTRADAS | 25.07 |  | un | 33 | 9.5 | 17.51 | 0 | 27.01 |  | 11.88 |  | 21.89 |  | 33.78 |  |  | 891.33 | 1114.74
70391 |  | BUCHA DE NYLON S-6 | 25.07 |  | Un | 122 | 0.16 | 0.82 | 0 | 0.98 |  | 0.2 |  | 1.02 |  | 1.22 |  |  | 119.56 | 148.84
71861 |  | PARAFUSO P/BUCHA S-6 | 25.07 |  | Un | 122 | 0.24 | 0.51 | 0 | 0.75 |  | 0.3 |  | 0.63 |  | 0.93 |  |  | 91.5 | 113.46
72395 |  | TAMPA CEGA PARA CONDULETE METÁLICO | 25.07 |  | Un | 4 | 4.28 | 1.54 | 0 | 5.82 |  | 5.35 |  | 1.92 |  | 7.27 |  |  | 23.28 | 29.08
71440 |  | INTERRUPTOR SIMPLES (1 SECAO) | 25.07 |  | Un | 2 | 8.69 | 10.82 | 0 | 19.51 |  | 10.86 |  | 13.53 |  | 24.4 |  |  | 39.02 | 48.8
CPU12349 |  | BLOCO AUTÔNOMO DE ILUMINAÇÃO DE EMERGÊNCIA COM DOIS REFLETORES - FORNECIMENTO E INSTALAÇÃO | 25.07 |  | un | 4 | 261.88 | 7.58 | 0 | 269.46 |  | 327.53 |  | 9.48 |  | 337.01 |  |  | 1077.84 | 1348.04
71211 |  | ELETRODUTO EM AÇO GALVANIZADO A FOGO DIÂMETRO 3/4" - PESADO | 25.07 |  | M | 100 | 28.44 | 15.45 | 0 | 43.89 |  | 35.56 |  | 19.32 |  | 54.89 |  |  | 4389 | 5489
CPU12350 |  | CURVA 90 GRAUS PARA ELETRODUTO, AÇO GALVANIZADO, DN 20 MM (3/4''), APARENTE - FORNECIMENTO E INSTALAÇÃO. AF_10/2022 | 25.07 |  | un | 19 | 13.59 | 6.59 | 0 | 20.18 |  | 16.99 |  | 8.24 |  | 25.23 |  |  | 383.42 | 479.37
CPU12351 |  | LUVA DE EMENDA PARA ELETRODUTO, AÇO GALVANIZADO, DN 20 MM (3/4''), APARENTE - FORNECIMENTO E INSTALAÇÃO | 25.07 |  | un | 1 | 4.71 | 4.39 | 0 | 9.1 |  | 5.89 |  | 5.49 |  | 11.38 |  |  | 9.1 | 11.38
CPU12282 |  | CANTONEIRA ""ZZ"" PARA FIXAÇÃO DE PERFILADO, REF. MOPA OU SIMILAR | 25.07 |  | un | 14 | 3.05 | 5.14 | 0 | 8.19 |  | 3.81 |  | 6.42 |  | 10.24 |  |  | 114.66 | 143.36
CPU12285 |  | EMENDA EXTERNA, PARA PERFILADO TIPO ""I"", 38 X 38 MM, REF. CKP 116 OU SIMILAR | 25.07 |  | un | 7 | 2.36 | 10.3 | 0 | 12.66 |  | 2.95 |  | 12.88 |  | 15.83 |  |  | 88.62 | 110.81
72325 |  | SAIDA HORIZONTAL PARA ELETRODUTO D=3/4" | 25.07 |  | Un | 17 | 2.08 | 6.17 | 0 | 8.25 |  | 2.6 |  | 7.71 |  | 10.31 |  |  | 140.25 | 175.27
CPU12279 |  | TALA PLANA PERFURADA 38MM PARA ELETROCALHA METÁLICA | 25.07 |  | un | 14 | 1.25 | 4.96 | 0 | 6.21 |  | 1.56 |  | 6.2 |  | 7.76 |  |  | 86.94 | 108.64
CPU12454 |  | TERMINAL PARA PERFILADO #38X38 | 25.07 |  | un | 2 | 2.3 | 3.96 | 0 | 6.26 |  | 2.87 |  | 4.95 |  | 7.82 |  |  | 12.52 | 15.64
CPU12361 |  | CHUMBADOR PARABOLT Ø 1/4" X 2" | 25.07 |  | un | 28 | 1.7 | 2.44 | 0 | 4.14 |  | 2.12 |  | 3.05 |  | 5.17 |  |  | 115.92 | 144.76
CPU12359 |  | PARAFUSO CABEÇA LENTILHA 1/4" X 5/8", ROSCA TOTAL | 25.07 |  | un | 56 | 0.62 | 2.44 | 0 | 3.06 |  | 0.77 |  | 3.05 |  | 3.82 |  |  | 171.36 | 213.92
CPU12354 |  | PORCA EM AÇO INOX SEXTAVADA 1/4" | 25.07 |  | un | 56 | 1 | 2.44 | 0 | 3.44 |  | 1.25 |  | 3.05 |  | 4.3 |  |  | 192.64 | 240.8
72660 |  | VERGALHAO ROSCA TOTAL D=1/4" | 25.07 |  | M | 10 | 4.3 | 12.36 | 0 | 16.66 |  | 5.37 |  | 15.45 |  | 20.83 |  |  | 166.6 | 208.3
CPU12450 |  | ABRAÇADEIRA METÁLICA TIPO ?D? DE 3/4? COM PARAFUSO DE FIXAÇÃO | 25.07 |  | un | 56 | 1.35 | 4.99 | 0 | 6.34 |  | 1.68 |  | 6.24 |  | 7.92 |  |  | 355.04 | 443.52
CPU12291 |  | PERFILADO, PRÉ-ZINCADO A FOGO, PERFURADO 38 X 38MM | 25.07 |  | m | 21 | 9.6 | 24.84 | 0 | 34.44 |  | 12 |  | 31.06 |  | 43.07 |  |  | 723.24 | 904.47
70701 |  | CAIXA PARA QUADRO DE COMANDO METÁLICA DE SOBREPOR 20X20X12 CM | 25.07 |  | Un | 1 | 180.8 | 64.42 | 0 | 245.22 |  | 226.12 |  | 80.57 |  | 306.69 |  |  | 245.22 | 306.69
3939 |  | DISPOSITIVO DE PROTEÇÃO CONTRA SURTOS(DPS) 275V DE 8 A 40KA | 25.07 |  | un | 4 | 62.72 | 0 | 0 | 0 |  | 78.44 |  | 0 |  | 78.44 |  |  | 250.88 | 313.76
71171 |  | DISJUNTOR MONOPOLAR DE 10 A 32-A | 25.07 |  | Un | 3 | 11.26 | 15.45 | 0 | 26.71 |  | 14.08 |  | 19.32 |  | 33.4 |  |  | 80.13 | 100.2
71174 |  | DISJUNTOR TRIPOLAR 40 A 50A | 25.07 |  | Un | 1 | 56.96 | 46.38 | 0 | 103.34 |  | 71.23 |  | 58 |  | 129.24 |  |  | 103.34 | 129.24
CPU12310 |  | CABO DE COBRE DE 35 MM², ISOLAMENTO 15/25 KV - ISOLAÇÃO EPR 105°C | 25.07 |  | m | 20 | 95.03 | 1.54 | 0 | 96.57 |  | 118.85 |  | 1.92 |  | 120.78 |  |  | 1931.4 | 2415.6
CPU12218 |  | CABO DE COBRE FLEXÍVEL ISOLADO, 2,5 MM², ANTI-CHAMA 0,6/1,0 KV, PARA CIRCUITOS TERMINAIS - FORNECIMENTO E INSTALAÇÃO. AF_03/2023 | 25.07 |  | m | 600 | 3.58 | 1.48 | 0 | 5.06 |  | 4.47 |  | 1.85 |  | 6.32 |  |  | 3036 | 3792
70518 |  | CABO FLEXÍVEL EPR/XLPE (90°C), 0,6/1 KV - 185 MM2 | 25.07 |  | M | 220 | 145.1 | 16.74 | 0 | 161.84 |  | 181.47 |  | 20.93 |  | 202.41 |  |  | 35604.8 | 44530.2
70515 |  | CABO FLEXÍVEL EPR/XLPE (90°C), 0,6/1 KV, 95 MM2 | 25.07 |  | M | 20 | 80.78 | 9.26 | 0 | 90.04 |  | 101.03 |  | 11.58 |  | 112.61 |  |  | 1800.8 | 2252.2
70509 |  | CABO FLEXÍVEL EPR/XLPE (90°C), 0,6/1 KV - 10MM2 | 25.07 |  | M | 5 | 9.29 | 3.6 | 0 | 12.89 |  | 11.61 |  | 4.5 |  | 16.12 |  |  | 64.45 | 80.6
CPU12446 |  | PLACA DE SINALIZAÇÃO EM CHAPA DE AÇO N.16, COM PINTURA REFLETIVA ?SOMENTE PESSOAL AUTORIZADO? | 25.07 |  | m2 | 4 | 924 | 11.02 | 0 | 935.02 |  | 1155.64 |  | 13.78 |  | 1169.42 |  |  | 3740.08 | 4677.68
CPU12441 |  | PLACA DE ADVERTÊNCIA EM CHAPA DE AÇO, COM PINTURA REFLETIVA ?PERIGO ALTA TENSÃO?. | 25.07 |  | m2 | 4 | 924 | 11.02 | 0 | 935.02 |  | 1155.64 |  | 13.78 |  | 1169.42 |  |  | 3740.08 | 4677.68
CPU2384 |  | ALICATE PARA MOLDE DE SOLDA EXOTERMICA | 25.07 |  | un | 1 | 92.74 | 0 | 0 | 92.74 |  | 115.98 |  | 0 |  | 115.98 |  |  | 92.74 | 115.98
70257 |  | ATERRAMENTO - SOLDA EXOTÉRMICA - CARTUCHO 150 G | 25.07 |  | un | 32 | 29.29 | 12.88 | 0 | 42.17 |  | 36.63 |  | 16.1 |  | 52.74 |  |  | 1349.44 | 1687.68
70255 |  | ATERRAMENTO - SOLDA EXOTÉRMICA - CARTUCHO 90 G | 25.07 |  | un | 4 | 20.52 | 12.88 | 0 | 33.4 |  | 25.66 |  | 16.1 |  | 41.77 |  |  | 133.6 | 167.08
CPU12321 |  | CAIXA DE ATERRAMENTO EM CONCRETO PRE-MOLDADO, DIAMETRO DE 0,30 M E ALTURA DE 0,35 M, SEM FUNDO E COM TAMPA | 25.07 |  | un | 2 | 192.94 | 12.55 | 0.53 | 205.49 |  | 241.31 |  | 15.69 |  | 257 |  |  | 410.98 | 514
CPU12212 |  | HASTE DE ATERRAMENTO, DIÂMETRO 5/8", COM 3 METROS - FORNECIMENTO E INSTALAÇÃO. AF_08/2023 | 25.07 |  | un | 36 | 59.85 | 12.79 | 0 | 72.64 |  | 74.85 |  | 15.99 |  | 90.85 |  |  | 2615.04 | 3270.6
CPU7480 |  | MOLDE PARA SOLDA EXOTÉRMICA TIPO HCT | 25.07 |  | un | 1 | 32.7 | 38.64 | 42.17 | 71.34 |  | 40.89 |  | 48.32 |  | 89.22 |  |  | 71.34 | 89.22
CPU11094 |  | MOLDE PARA SOLDA EXOTÉRMICA TIPO HTH | 25.07 |  | un | 1 | 35.52 | 0 | 32.57 | 35.52 |  | 44.42 |  | 0 |  | 44.42 |  |  | 35.52 | 44.42
CPU11093 |  | MOLDE PARA SOLDA EXOTÉRMICA TIPO HCX | 25.07 |  | un | 1 | 35.98 | 0 | 32.57 | 35.98 |  | 45 |  | 0 |  | 45 |  |  | 35.98 | 45
CPU12206 |  | Terminal de compressão para cabo de 35 mm2 - fornecimento e instalação | 25.07 |  | un | 25 | 3.64 | 1.65 | 0 | 5.29 |  | 4.55 |  | 2.06 |  | 6.61 |  |  | 132.25 | 165.25
CPU12209 |  | Terminal de compressão para cabo de 95 mm2 - fornecimento e instalação | 25.07 |  | un | 2 | 9.52 | 1.76 | 0 | 11.28 |  | 11.9 |  | 2.2 |  | 14.1 |  |  | 22.56 | 28.2
70543 |  | CABO DE COBRE NU 35 MM2 (3,24 M/KG) | 25.07 |  | M | 80 | 33.28 | 8.23 | 0 | 41.51 |  | 41.62 |  | 10.29 |  | 51.91 |  |  | 3320.8 | 4152.8
70546 |  | CABO DE COBRE NU 95 MM2 (1,19 M/KG) | 25.07 |  | M | 200 | 98.27 | 17.51 | 0 | 115.78 |  | 122.9 |  | 21.89 |  | 144.8 |  |  | 23156 | 28960
71035 |  | CONECTOR TIPO PARAFUSO FENDIDO 35 MM2 | 25.07 |  | Un | 25 | 11.89 | 15.45 | 0 | 27.34 |  | 14.87 |  | 19.32 |  | 34.19 |  |  | 683.5 | 854.75
70267 |  | BARRA DE COBRE 2" X 1/8" (1,3905 KG/M) | 25.07 |  | m | 0.3 | 185.03 | 34.52 | 0 | 219.55 |  | 231.41 |  | 43.17 |  | 274.59 |  |  | 65.86 | 82.37
71460 |  | ISOLADOR EPOXI 25X30 (BUJAO) | 25.07 |  | Un | 4 | 8.49 | 15.45 | 0 | 23.94 |  | 10.61 |  | 19.32 |  | 29.94 |  |  | 95.76 | 119.76
CPU12562 |  | POSTE DE CONCRETO DUPLO T (DT) 12/300 - FORNECIMENTO | 25.07 |  | un | 1 | 1341.6 | 0 | 0 | 1341.6 |  | 1677.93 |  | 0 |  | 1677.93 |  |  | 1341.6 | 1677.93
71380 |  | HASTE REVESTIDA COBRE(COPPERWELD) 5/8" X 2,40 M C/CONECTOR | 25.07 |  | Un | 5 | 154.32 | 15.45 | 0 | 169.77 |  | 193 |  | 19.32 |  | 212.33 |  |  | 848.85 | 1061.65
70544 |  | CABO DE COBRE NU 50 MM2 (2,25 M/KG) | 25.07 |  | M | 30 | 45.06 | 8.75 | 0 | 53.81 |  | 56.35 |  | 10.94 |  | 67.3 |  |  | 1614.3 | 2019
71110 |  | CRUZETA POLIMÉRICA 90X112X2400 MM | 25.07 |  | Un | 2 | 343.74 | 23.7 | 0 | 367.44 |  | 429.91 |  | 29.64 |  | 459.55 |  |  | 734.88 | 919.1
70204 |  | ALÇA PRÉ-FORMADA DE DISTRIBUIÇÃO CA/CAA 4 AWG | 25.07 |  | Un | 3 | 3.28 | 12.88 | 0 | 16.16 |  | 4.1 |  | 16.1 |  | 20.21 |  |  | 48.48 | 60.63
71476 |  | ISOLADOR DE ANCORAGEM POLIMÉRICO 15KV | 25.07 |  | un | 3 | 103.77 | 10.3 | 0 | 114.07 |  | 129.78 |  | 12.88 |  | 142.66 |  |  | 342.21 | 427.98
CPU12507 |  | FORNECIMENTO DE GANCHO DE OLHAL C/ FURO 18 MM | 25.07 |  | un | 3 | 14.9 | 0 | 0 | 14.9 |  | 18.63 |  | 0 |  | 18.63 |  |  | 44.7 | 55.89
CPU12512 |  | FORNECIMENTO DE PARAFUSO CABEÇA QUADRADA 16 X 400MM | 25.07 |  | un | 3 | 19.7 | 0 | 0 | 19.7 |  | 24.63 |  | 0 |  | 24.63 |  |  | 59.1 | 73.89
CPU12427 |  | PARAFUSO OLHAL GALVANIZADO A FOGO M16 X 400 MM COM UMA PORCA | 25.07 |  | un | 3 | 32.88 | 15.45 | 0 | 48.33 |  | 41.12 |  | 19.32 |  | 60.44 |  |  | 144.99 | 181.32
CPU12514 |  | FORNECIMENTO DE PÁRA-RAIO DE DISTRIBUIÇÃO POLIMÉRICO, ZNO, 10KA - REV. 01/202 3 | 25.07 |  | un | 3 | 192 | 0 | 0 | 192 |  | 240.13 |  | 0 |  | 240.13 |  |  | 576 | 720.39
70507 |  | CABECOTE DE LIGA DE ALUMINIO DIAM. 4" | 25.07 |  | Un | 1 | 41.12 | 28.33 | 0 | 69.45 |  | 51.42 |  | 35.43 |  | 86.86 |  |  | 69.45 | 86.86
CPU12529 |  | IMPLANTAÇÃO DE ESTRUTURA DE MUFLA PARA REDE DE DISTRIBUIÇÃO AÉREA, INCLUSIVE MUFLA TERMINAL CONTRATIL À FRIO 12 / 20 KV | 25.07 |  | un | 1 | 3852.39 | 57.04 | 275.93 | 3909.43 |  | 4818.18 |  | 71.33 |  | 4889.52 |  |  | 3909.43 | 4889.52
CPU12539 |  | FORNECIMENTO E INSTALÇÃO DE MUFLA TERMINAL PRIMARIA UNIPOLAR USO INTERNO PARA CABO 35/120MM2 ISOLACAO 15/25KV EM EPR - BORRACHA DE SILICONE | 25.07 |  | un | 9 | 223 | 88.47 | 0 | 311.47 |  | 278.9 |  | 110.64 |  | 389.55 |  |  | 2803.23 | 3505.95
71218 |  | ELETRODUTO EM AÇO GALVANIZADO A FOGO DIÂMETRO 4" - PESADO | 25.07 |  | M | 9 | 109.34 | 103.08 | 0 | 212.42 |  | 136.75 |  | 128.92 |  | 265.67 |  |  | 1911.78 | 2391.03
71158 |  | CURVA DE 90 GRAUS AÇO GALVANIZADO DIÂMETRO 4" | 25.07 |  | Un | 1 | 242.73 | 92.77 | 0 | 335.5 |  | 303.58 |  | 116.02 |  | 419.6 |  |  | 335.5 | 419.6
70218 |  | ARAME DE AÇO GALVANIZADO Nº 12 BWG | 25.07 |  | M | 10 | 0.69 | 2.09 | 0 | 2.78 |  | 0.86 |  | 2.61 |  | 3.47 |  |  | 27.8 | 34.7
CPU12417 |  | FORNECIMENTO E INSTALAÇÃO DE NO-BREAK 110/220 V, 1,2 KVA COM 03 SAÍDAS AC | 25.07 |  | un | 1 | 912.28 | 14.9 | 0 | 927.18 |  | 1140.98 |  | 18.63 |  | 1159.62 |  |  | 927.18 | 1159.62
CPU12413 |  | CABO 4x1,5mm² COBRE ISOLAÇÃO PVC BLINDADO | 25.07 |  | m | 5 | 7.14 | 5.46 | 0 | 12.6 |  | 8.92 |  | 6.82 |  | 15.75 |  |  | 63 | 78.75
71212 |  | ELETRODUTO EM AÇO GALVANIZADO A FOGO DIÂMETRO 1" - PESADO | 25.07 |  | M | 9 | 28.15 | 20.61 | 0 | 48.76 |  | 35.2 |  | 25.77 |  | 60.98 |  |  | 438.84 | 548.82
71152 |  | CURVA DE 90 GRAUS AÇO GALVANIZADO DIAM.1" | 25.07 |  | Un | 2 | 9.05 | 7.2 | 0 | 16.25 |  | 11.31 |  | 9 |  | 20.32 |  |  | 32.5 | 40.64
71702 |  | LUVA EM AÇO GALVANIZADO DIÂMETRO 1" | 25.07 |  | Un | 7 | 5.41 | 3.08 | 0 | 8.49 |  | 6.76 |  | 3.85 |  | 10.61 |  |  | 59.43 | 74.27
70372 |  | ABRAÇADEIRA METALICA TIPO "D" DIAM. 1" | 25.07 |  | Un | 5 | 1.11 | 0.51 | 0 | 1.62 |  | 1.38 |  | 0.63 |  | 2.02 |  |  | 8.1 | 10.1
CPU12408 |  | CAIXA DE MEDIÇÃO EM MÉDIA TENSÃO PARA SUBESTAÇÃO ABRIGADA HOMOLOGADA PELA EQUATORIAL 500x580x200mm CORPO EM AÇO CHAPA 18 | 25.07 |  | un | 1 | 793.6 | 161.75 | 0 | 955.35 |  | 992.55 |  | 202.3 |  | 1194.85 |  |  | 955.35 | 1194.85
CPU12560 |  | PARAMETRIZAÇÃO DO RELÊ DE PROTEÇÃO INDIRETA DE DISJUNTOR EM MÉDIA TENSÃO | 25.07 |  | un | 1 | 3247.37 | 0 | 0 | 3247.37 |  | 4061.48 |  | 0 |  | 4061.48 |  |  | 3247.37 | 4061.48
CPU12561 |  | SERVICOS DE COMISSIONAMENTO, TESTES E TREINAMENTO PESSOAL PARA UTILIZACAO DE SUBESTACAO ABAIXADORA DE TENSAO | 25.07 |  | un | 1 | 0 | 11373.32 | 8558.51 | 11373.32 |  | 0 |  | 14224.61 |  | 14224.61 |  |  | 11373.32 | 14224.61
CPU12558 |  | PARAMETRIZACAO EM GERADOR DE ENERGIA | 25.07 |  | un | 1 | 0 | 142.54 | 0 | 142.54 |  | 0 |  | 178.27 |  | 178.27 |  |  | 142.54 | 178.27
71500 |  | ISOLADOR, PINO 15 KV ROSCA 25 MM | 25.07 |  | Un | 6 | 41.99 | 10.3 | 0 | 52.29 |  | 52.51 |  | 12.88 |  | 65.39 |  |  | 313.74 | 392.34
Total do grupo: | [18 empty] | 690260.48 | 844467.54
Cód. Auxiliar |  | Serviço | BDI(%) |  | Unid. | Quantidade | Material | M.Obra | Serviço | Custo Unit. |  | Mat. c/ BDI |  | M.O c/ BDI |  | Preço Unit. |  |  | Total sem BDI | Total com BDI
ALVENARIAS E DIVISÓRIAS
CPU12194 |  | ALVENARIA DE VEDAÇÃO DE BLOCOS VAZADOS DE CONCRETO DE 19X19X39 CM (ESPESSURA 19 CM) E ARGAMASSA DE ASSENTAMENTO | 25.07 |  | m2 | 138.09 | 74.93 | 45.66 | 7.3 | 120.59 |  | 93.71 |  | 57.1 |  | 150.82 |  |  | 16652.27 | 20826.73
CPU12197 |  | ALVENARIA DE VEDAÇÃO DE BLOCOS VAZADOS DE CONCRETO DE 11,5X19X39 CM (ESPESSURA 11,5 CM) E ARGAMASSA DE ASSENTAMENTO | 25.07 |  | m2 | 80.73 | 59.14 | 45.66 | 7.3 | 104.8 |  | 73.96 |  | 57.1 |  | 131.07 |  |  | 8460.5 | 10581.28
100204 |  | CUNHAMENTO/ALVENARIAS COM TIJOLO COMUM | 25.07 |  | m | 55.76 | 8.98 | 10.15 | 0 | 19.13 |  | 11.23 |  | 12.69 |  | 23.92 |  |  | 1066.68 | 1333.77
Total do grupo: | [18 empty] | 26179.45 | 32741.78
Cód. Auxiliar |  | Serviço | BDI(%) |  | Unid. | Quantidade | Material | M.Obra | Serviço | Custo Unit. |  | Mat. c/ BDI |  | M.O c/ BDI |  | Preço Unit. |  |  | Total sem BDI | Total com BDI
IMPERMEABILIZAÇÃO
120902 |  | IMPERMEABILIZACAO VIGAS BALDRAMES E=2,0 CM | 25.07 |  | m2 | 33.16 | 12.79 | 29.91 | 0 | 42.7 |  | 15.99 |  | 37.4 |  | 53.4 |  |  | 1415.93 | 1770.74
Total do grupo: | [18 empty] | 1415.93 | 1770.74
Cód. Auxiliar |  | Serviço | BDI(%) |  | Unid. | Quantidade | Material | M.Obra | Serviço | Custo Unit. |  | Mat. c/ BDI |  | M.O c/ BDI |  | Preço Unit. |  |  | Total sem BDI | Total com BDI
ESTRUTURAS METÁLICAS
150204 |  | ESTRUTURA METÁLICA CONVENCIONAL EM AÇO DO TIPO MR-250 / ASTM A36 COM FUNDO ANTICORROSIVO | 25.07 |  | Kg | 1081.32 | 17.76 | 0 | 0 | 17.76 |  | 22.21 |  | 0 |  | 22.21 |  |  | 19204.24 | 24016.11
Total do grupo: | [18 empty] | 19204.24 | 24016.11
Cód. Auxiliar |  | Serviço | BDI(%) |  | Unid. | Quantidade | Material | M.Obra | Serviço | Custo Unit. |  | Mat. c/ BDI |  | M.O c/ BDI |  | Preço Unit. |  |  | Total sem BDI | Total com BDI
COBERTURAS
160601 |  | CALHA DE CHAPA GALVANIZADA Nº 26 DESENVOLVIMENTO 60 CM | 25.07 |  | m | 19.25 | 27.72 | 46.1 | 0 | 73.82 |  | 34.66 |  | 57.65 |  | 92.32 |  |  | 1421.03 | 1777.16
160602 |  | RUFO DE CHAPA GALVANIZADA Nº 26 DESENVOLVIMENTO 40 CM | 25.07 |  | m | 30.15 | 20.92 | 24.67 | 0 | 45.59 |  | 26.16 |  | 30.85 |  | 57.01 |  |  | 1374.53 | 1718.85
160971 |  | COBERTURA COM TELHA TERMOACUSTICA TRAPEZOIDAL NÚCLEO PIR 30MM EM AÇO GALVALUME, #0,43MM (TELHA/FILME) | 25.07 |  | m2 | 100.11 | 184.24 | 2.99 | 0 | 187.23 |  | 230.42 |  | 3.73 |  | 234.16 |  |  | 18743.59 | 23441.75
Total do grupo: | [18 empty] | 21539.15 | 26937.76
Cód. Auxiliar |  | Serviço | BDI(%) |  | Unid. | Quantidade | Material | M.Obra | Serviço | Custo Unit. |  | Mat. c/ BDI |  | M.O c/ BDI |  | Preço Unit. |  |  | Total sem BDI | Total com BDI
ESQUADRIAS METÁLICAS
CPU516 |  | PORTA DE ABRIR EM ALUMINIO, 02 FOLHAS VENEZIANA, ACABAMENTO EM PINTURA ELETROSTÁTICA BRANCA - INCLUSO FERRAGENS (M.O.FAB.INC.MAT.) | 25.07 |  | m2 | 10.08 | 576.69 | 58.05 | 0 | 634.74 |  | 721.26 |  | 72.6 |  | 793.86 |  |  | 6398.17 | 8002.1
180281 |  | PORTÃO DE ABRIR 01 FOLHA TELA/TUBO FoGo 1.1/2" PT3 C/FERRAGENS | 25.07 |  | m2 | 10.56 | 341.71 | 60.83 | 0 | 402.54 |  | 427.37 |  | 76.08 |  | 503.45 |  |  | 4250.82 | 5316.43
CPU629 |  | JANELA VENEZIANA VENTILADA, FIXA, ALUMÍNIO - FORNECIMENTO E INSTALAÇÃO - PINTURA BRANCO | 25.07 |  | m2 | 8.45 | 975.37 | 0 | 0 | 975.37 |  | 1219.89 |  | 0 |  | 1219.89 |  |  | 8241.87 | 10308.07
CPU12308 |  | JANELA EM ALUMÍNIO TIPO MOLDURA FIXA COM VIDRO ARAMADO | 25.07 |  | m2 | 2.5 | 865.75 | 61.94 | 0 | 927.69 |  | 1082.79 |  | 77.46 |  | 1160.26 |  |  | 2319.22 | 2900.65
CPU12064 |  | PEITORIL EM GRANITO, ASSENTADO COM ARGAMASSA 1:6 COM PLASTIFICANTE | 25.07 |  | m2 | 3.81 | 604.4 | 32.15 | 19.73 | 636.55 |  | 755.92 |  | 40.21 |  | 796.13 |  |  | 2425.25 | 3033.25
Total do grupo: | [18 empty] | 23635.33 | 29560.5
Cód. Auxiliar |  | Serviço | BDI(%) |  | Unid. | Quantidade | Material | M.Obra | Serviço | Custo Unit. |  | Mat. c/ BDI |  | M.O c/ BDI |  | Preço Unit. |  |  | Total sem BDI | Total com BDI
REVESTIMENTO DE PAREDES
200101 |  | CHAPISCO COMUM | 25.07 |  | m2 | 215.45 | 2.31 | 4.81 | 0 | 7.12 |  | 2.88 |  | 6.01 |  | 8.9 |  |  | 1534 | 1917.5
200499 |  | REBOCO PAULISTA A-14 (1CALH:4ARMLC+100kgCI/M3) | 25.07 |  | m2 | 215.45 | 8.85 | 26.67 | 0 | 35.52 |  | 11.06 |  | 33.35 |  | 44.42 |  |  | 7652.78 | 9570.28
200140 |  | CHAPISCO COMUM EM FACHADA | 25.07 |  | m2 | 262.79 | 2.31 | 5.43 | 0 | 7.74 |  | 2.88 |  | 6.79 |  | 9.68 |  |  | 2033.99 | 2543.8
200504 |  | REBOCO PAULISTA A13 (1 CALH:3 ARMLC+100kgCI/M3) | 25.07 |  | m2 | 262.79 | 9.92 | 26.67 | 0 | 36.59 |  | 12.4 |  | 33.35 |  | 45.76 |  |  | 9615.48 | 12025.27
201410 |  | MOLDURA TIPO "U" INVERTIDO EM ARGAMASSA COM 2CM DE ESPESSURA TIPO PINGADEIRA EM MURO/PLATIBANDA ( A PARTE VERTICAL DESCE 2,5CM) | 25.07 |  | m2 | 10.228 | 19.79 | 64.68 | 0 | 84.47 |  | 24.75 |  | 80.89 |  | 105.64 |  |  | 863.95 | 1080.48
Total do grupo: | [18 empty] | 21700.2 | 27137.33
Cód. Auxiliar |  | Serviço | BDI(%) |  | Unid. | Quantidade | Material | M.Obra | Serviço | Custo Unit. |  | Mat. c/ BDI |  | M.O c/ BDI |  | Preço Unit. |  |  | Total sem BDI | Total com BDI
FORROS
210101 |  | CHAPISCO EM FORRO (1CI: 3 ARG) | 25.07 |  | m2 | 96.8 | 3.05 | 6.62 | 0 | 9.67 |  | 3.81 |  | 8.27 |  | 12.09 |  |  | 936.05 | 1170.31
210401 |  | REBOCO PAULISTA EM FORRO(1CALH:4ARML+150KG CI/M3) | 25.07 |  | m2 | 96.8 | 11.9 | 32.33 | 0 | 44.23 |  | 14.88 |  | 40.43 |  | 55.31 |  |  | 4281.46 | 5354
Total do grupo: | [18 empty] | 5217.51 | 6524.31
Cód. Auxiliar |  | Serviço | BDI(%) |  | Unid. | Quantidade | Material | M.Obra | Serviço | Custo Unit. |  | Mat. c/ BDI |  | M.O c/ BDI |  | Preço Unit. |  |  | Total sem BDI | Total com BDI
REVESTIMENTO DE PISO
CPU12207 |  | PISO CONCRETO DESEMPENADO ESPESSURA = 10 CM | 25.07 |  | m2 | 84.57 | 44.63 | 36.94 | 0 | 81.57 |  | 55.81 |  | 46.2 |  | 102.01 |  |  | 6898.37 | 8626.98
CPU12225 |  | PISO CONCRETO DESEMPENADO ESPESSURA = 20 CM | 25.07 |  | m2 | 12.19 | 89.29 | 73.88 | 0 | 163.17 |  | 111.67 |  | 92.4 |  | 204.07 |  |  | 1989.04 | 2487.61
Total do grupo: | [18 empty] | 8887.41 | 11114.59
Cód. Auxiliar |  | Serviço | BDI(%) |  | Unid. | Quantidade | Material | M.Obra | Serviço | Custo Unit. |  | Mat. c/ BDI |  | M.O c/ BDI |  | Preço Unit. |  |  | Total sem BDI | Total com BDI
PINTURA
261300 |  | EMASSAMENTO COM MASSA PVA DUAS DEMAOS | 25.07 |  | m2 | 96.8 | 3.13 | 13.16 | 0 | 16.29 |  | 3.91 |  | 16.45 |  | 20.37 |  |  | 1576.87 | 1971.81
261307 |  | PINTURA PVA LATEX 2 DEMAOS SEM SELADOR | 25.07 |  | m2 | 96.8 | 3.74 | 7.64 | 0 | 11.38 |  | 4.67 |  | 9.55 |  | 14.23 |  |  | 1101.58 | 1377.46
261304 |  | EMASSAMENTO ACRILICO 2 DEMAOS | 25.07 |  | m2 | 215.45 | 7.27 | 15.72 | 0 | 22.99 |  | 9.09 |  | 19.66 |  | 28.75 |  |  | 4953.19 | 6194.18
261000 |  | PINTURA LATEX ACRILICA 2 DEMAOS C/SELADOR | 25.07 |  | m2 | 215.45 | 5.66 | 10.62 | 0 | 16.28 |  | 7.07 |  | 13.28 |  | 20.36 |  |  | 3507.52 | 4386.56
261609 |  | PINTURA ESMALTE ALQUIDICO ESTRUTURA METALICA 2 DEMAOS | 25.07 |  | m2 | 84.38 | 8.7 | 5.33 | 0 | 14.03 |  | 10.88 |  | 6.66 |  | 17.54 |  |  | 1183.85 | 1480.02
260601 |  | PINTURA TEXTURIZADA C/SELADOR ACRILICO | 25.07 |  | m2 | 262.79 | 6.97 | 9.62 | 0 | 16.59 |  | 8.71 |  | 12.03 |  | 20.74 |  |  | 4359.68 | 5450.26
261602 |  | PINTURA TINTA ESMALTE PARA ESQUADRIAS DE FERRO C FUNDO ANTICORROSIVO | 25.07 |  | m2 | 42.69 | 11.54 | 20.1 | 0 | 31.64 |  | 14.43 |  | 25.13 |  | 39.57 |  |  | 1350.71 | 1689.24
Total do grupo: | [18 empty] | 18033.4 | 22549.53
Cód. Auxiliar |  | Serviço | BDI(%) |  | Unid. | Quantidade | Material | M.Obra | Serviço | Custo Unit. |  | Mat. c/ BDI |  | M.O c/ BDI |  | Preço Unit. |  |  | Total sem BDI | Total com BDI
DIVERSOS
270501 |  | LIMPEZA FINAL DE OBRA - (OBRAS CIVIS) | 25.07 |  | m2 | 107.78 | 1.92 | 3.03 | 0 | 4.95 |  | 2.4 |  | 3.78 |  | 6.19 |  |  | 533.51 | 667.15
Total do grupo: | [18 empty] | 533.51 | 667.15
Total: | [18 empty] | 963607.05 | 1186309.69
|  |  |  | Material |  |  |  | Mão-de-obra com encargos |  |  | Total sem BDI | [5 empty] | Total com BDI
Serviços com BDI de 25,07% |  |  |  | 393135.11 |  |  |  | 123258.97 |  |  | 516394.27 | [5 empty] | 645808.33
Serviços com BDI de 20,86% |  |  |  | 447212.78 |  |  |  | 0 |  |  | 447212.78 | [5 empty] | 540501.36
Total do Orçamento : |  |  |  | 840347.89 |  |  |  | 123258.97 |  |  | 963607.05 | [5 empty] | 1186309.69
Setor |  | : OC-GEMOC - GERÊNCIA DE CONTROLE DE MEDIÇÃO, ORÇAMENTO E CADASTRO DE OBRAS CIVIS
Orçamento |  | : 202500036009996-17/2025 | [12 empty] | Data Orçamento : 01/12/2025
Descrição |  | : ORÇAMENTO - BASE DO GRUPO TÁTICO 3 (GT3) DA POLÍCIA CIVIL
Desc. auxiliar |  | :
Versão |  | : BLOCO 15 - SUBESTAÇÃO - SEM DESONERAÇÃO - T316 - AGOSTO/2025
Nat. Serviço |  | : Obra Civil
Área |  | : 95,01 m2
Responsável |  | :
Elaborador |  | : Paulo Victor Rodrigues de Lima
Data Base : 01/08/2025
Discriminação | [8 empty] | Custo |  |  |  | Preço |  |  |  |  | Preço/m2
SERVIÇOS PRELIMINARES | [8 empty] | 647.75 |  |  |  | 809.42 |  |  |  |  | 8.51
TRANSPORTES | [8 empty] | 808.29 |  |  |  | 1010.87 |  |  |  |  | 10.63
SERVIÇOS EM TERRA | [8 empty] | 1457.78 |  |  |  | 1822.9 |  |  |  |  | 19.18
FUNDAÇÕES E SONDAGENS | [8 empty] | 70800.76 |  |  |  | 88540.65 |  |  |  |  | 931.9
ESTRUTURA | [8 empty] | 53285.86 |  |  |  | 66638.51 |  |  |  |  | 701.38
INST. ELÉT./TELEFÔNICA/CABEAMENTO ESTRUTURADO | [8 empty] | 690260.48 |  |  |  | 844467.54 |  |  |  |  | 8888.19
ALVENARIAS E DIVISÓRIAS | [8 empty] | 26179.45 |  |  |  | 32741.78 |  |  |  |  | 344.61
IMPERMEABILIZAÇÃO | [8 empty] | 1415.93 |  |  |  | 1770.74 |  |  |  |  | 18.63
ESTRUTURAS METÁLICAS | [8 empty] | 19204.24 |  |  |  | 24016.11 |  |  |  |  | 252.77
COBERTURAS | [8 empty] | 21539.15 |  |  |  | 26937.76 |  |  |  |  | 283.52
ESQUADRIAS METÁLICAS | [8 empty] | 23635.33 |  |  |  | 29560.5 |  |  |  |  | 311.13
REVESTIMENTO DE PAREDES | [8 empty] | 21700.2 |  |  |  | 27137.33 |  |  |  |  | 285.62
FORROS | [8 empty] | 5217.51 |  |  |  | 6524.31 |  |  |  |  | 68.66
REVESTIMENTO DE PISO | [8 empty] | 8887.41 |  |  |  | 11114.59 |  |  |  |  | 116.98
PINTURA | [8 empty] | 18033.4 |  |  |  | 22549.53 |  |  |  |  | 237.33
DIVERSOS | [8 empty] | 533.51 |  |  |  | 667.15 |  |  |  |  | 7.02
Total | [8 empty] | 963607.05 |  |  |  | 1186309.69 |  |  |  |  | 12486.06
SCO - Sistema de Custos e Orçamentos

## SALÃO EVENTOS
| GOINFRA - Agência Goiana de Infraestrutura e Transportes | [15 empty] | 22/12/2025 - 17:17
Orçamento Analitico
Setor |  | : OC-GEMOC - GERÊNCIA DE CONTROLE DE MEDIÇÃO, ORÇAMENTO E CADASTRO DE OBRAS CIVIS
Orçamento |  | : 202500036009996-11/2025 | [12 empty] | Data Orçamento : 01/12/2025
Descrição |  | : ORÇAMENTO - BASE DO GRUPO TÁTICO 3 (GT3) DA POLÍCIA CIVIL
Desc. auxiliar |  | :
Versão |  | : BLOCO 09 - SALÃO DE EVENTOS - SEM DESONERAÇÃO - T316 - AGOSTO/2025
Nat. Serviço |  | : Obra Civil
Área |  | : 260,55 m2
Responsável |  | :
Elaborador |  | : Paulo Victor Rodrigues de Lima
Data Base : 01/08/2025
Cód. Auxiliar |  | Serviço | BDI(%) |  | Unid. | Quantidade | Material | M.Obra | Serviço | Custo Unit. |  | Mat. c/ BDI |  | M.O c/ BDI |  | Preço Unit. |  |  | Total sem BDI | Total com BDI
SERVIÇOS PRELIMINARES
20701 |  | LOCAÇÃO DA OBRA, EXECUÇÃO DE GABARITO SEM REAPROVEITAMENTO, INCLUSO PINTURA (FACE INTERNA DO RIPÃO 15CM) E PIQUETE COM TESTEMUNHA | 25.07 |  | m2 | 260.55 | 3.76 | 2.25 | 0 | 6.01 |  | 4.7 |  | 2.81 |  | 7.51 |  |  | 1565.9 | 1956.73
Total do grupo: | [18 empty] | 1565.9 | 1956.73
Cód. Auxiliar |  | Serviço | BDI(%) |  | Unid. | Quantidade | Material | M.Obra | Serviço | Custo Unit. |  | Mat. c/ BDI |  | M.O c/ BDI |  | Preço Unit. |  |  | Total sem BDI | Total com BDI
FUNDAÇÕES E SONDAGENS
ESTACAS - TIPO ESCAVADAS
CPU5625 |  | ESTACA ESCAVADA MECANICAMENTE, SEM FLUIDO ESTABILIZANTE, COM 40CM DE DIÂMETRO, EXCLUSO CONCRETO E ARMADURA | 25.07 |  | m | 224 | 22.74 | 8.76 | 25.86 | 31.5 |  | 28.44 |  | 10.95 |  | 39.39 |  |  | 7056 | 8823.36
52002 |  | ACO CA-25 - 6,3 MM (1/4") - (OBRAS CIVIS) | 25.07 |  | Kg | 416.27 | 9.8 | 3.58 | 0 | 13.38 |  | 12.25 |  | 4.47 |  | 16.73 |  |  | 5569.69 | 6964.19
52005 |  | ACO CA-50 - 10,0 MM (3/8") - (OBRAS CIVIS) | 25.07 |  | Kg | 887.81 | 7.78 | 4.09 | 0 | 11.87 |  | 9.73 |  | 5.11 |  | 14.84 |  |  | 10538.3 | 13175.1
51030 |  | PREPARO COM BETONEIRA E TRANSPORTE MANUAL DE CONCRETO FCK=25 MPA | 25.07 |  | m3 | 28.8 | 441.08 | 119.16 | 0 | 560.24 |  | 551.65 |  | 149.03 |  | 700.69 |  |  | 16134.91 | 20179.87
51026 |  | LANÇAMENTO/APLICAÇÃO/ADENSAMENTO DE CONCRETO EM FUNDAÇÃO- (O.C.) | 25.07 |  | m3 | 28.8 | 0.11 | 57.88 | 0 | 57.99 |  | 0.13 |  | 72.39 |  | 72.52 |  |  | 1670.11 | 2088.57
CPU5505 |  | ARRASAMENTO MECANICO DE ESTACA DE CONCRETO ARMADO, DIAMETROS DE ATÉ 40 CM | 25.07 |  | un | 45 | 0 | 7.33 | 0 | 7.33 |  | 0 |  | 9.16 |  | 9.16 |  |  | 329.85 | 412.2
BLOCOS DE FUNDAÇÃO
50901 |  | ESCAVACAO MANUAL DE VALAS (SAPATAS/BLOCOS) | 25.07 |  | m3 | 26.09 | 0 | 65.66 | 0 | 65.66 |  | 0 |  | 82.12 |  | 82.12 |  |  | 1713.06 | 2142.51
50902 |  | APILOAMENTO (BLOCOS/SAPATAS) | 25.07 |  | m2 | 35.59 | 0 | 8.08 | 0 | 8.08 |  | 0 |  | 10.1 |  | 10.1 |  |  | 287.56 | 359.45
51024 |  | PREPARO COM BETONEIRA E TRANSPORTE MANUAL DE CONCRETO PARA LASTRO - (O.C.) | 25.07 |  | m3 | 0.99 | 390.75 | 119.16 | 0 | 509.91 |  | 488.71 |  | 149.03 |  | 637.74 |  |  | 504.81 | 631.36
60203 |  | FORMA CHAPA DE COMPENSADO RESINADO 12 MM U=3 V (OBRAS CIVIS) | 25.07 |  | m2 | 61.67 | 50.07 | 60.96 | 0 | 111.03 |  | 62.62 |  | 76.24 |  | 138.86 |  |  | 6847.22 | 8563.49
52014 |  | ACO CA-60 - 5,0 MM - (OBRAS CIVIS) | 25.07 |  | Kg | 16.9 | 9.11 | 3.58 | 0 | 12.69 |  | 11.39 |  | 4.47 |  | 15.87 |  |  | 214.46 | 268.2
52003 |  | ACO CA-50 - 6,3 MM (1/4") - (OBRAS CIVIS) | 25.07 |  | Kg | 210.45 | 8.35 | 4.09 | 0 | 12.44 |  | 10.44 |  | 5.11 |  | 15.55 |  |  | 2617.99 | 3272.49
52004 |  | ACO CA-50 - 8,0 MM (5/16") - (OBRAS CIVIS) | 25.07 |  | Kg | 30.81 | 7.91 | 4.09 | 0 | 12 |  | 9.89 |  | 5.11 |  | 15 |  |  | 369.72 | 462.15
52005 |  | ACO CA-50 - 10,0 MM (3/8") - (OBRAS CIVIS) | 25.07 |  | Kg | 154.18 | 7.78 | 4.09 | 0 | 11.87 |  | 9.73 |  | 5.11 |  | 14.84 |  |  | 1830.11 | 2288.03
51030 |  | PREPARO COM BETONEIRA E TRANSPORTE MANUAL DE CONCRETO FCK=25 MPA | 25.07 |  | m3 | 13.11 | 441.08 | 119.16 | 0 | 560.24 |  | 551.65 |  | 149.03 |  | 700.69 |  |  | 7344.74 | 9186.04
51026 |  | LANÇAMENTO/APLICAÇÃO/ADENSAMENTO DE CONCRETO EM FUNDAÇÃO- (O.C.) | 25.07 |  | m3 | 14.1 | 0.11 | 57.88 | 0 | 57.99 |  | 0.13 |  | 72.39 |  | 72.52 |  |  | 817.65 | 1022.53
50903 |  | REATERRO COM APILOAMENTO MANUAL (BLOCOS/SAPATAS) | 25.07 |  | m3 | 12.98 | 0 | 34.35 | 0 | 34.35 |  | 0 |  | 42.96 |  | 42.96 |  |  | 445.86 | 557.62
VIGA BALDRAME
40101 |  | ESCAVACAO MANUAL DE VALAS < 1 MTS. (OBRAS CIVIS) | 25.07 |  | m3 | 18.25 | 0 | 51.85 | 0 | 51.85 |  | 0 |  | 64.84 |  | 64.84 |  |  | 946.26 | 1183.33
41002 |  | APILOAMENTO | 25.07 |  | m2 | 62.41 | 0 | 8.08 | 0 | 8.08 |  | 0 |  | 10.1 |  | 10.1 |  |  | 504.27 | 630.34
51027 |  | LASTRO DE BRITA (OBRAS CIVIS) | 25.07 |  | m3 | 0.59 | 202.45 | 40.42 | 0 | 242.87 |  | 253.2 |  | 50.55 |  | 303.75 |  |  | 143.29 | 179.21
51009 |  | FORMA TABUA PINHO PARA FUNDACOES U=3V - (OBRAS CIVIS) | 25.07 |  | m2 | 102.6 | 29.35 | 66.56 | 0 | 95.91 |  | 36.7 |  | 83.24 |  | 119.95 |  |  | 9840.36 | 12306.87
52014 |  | ACO CA-60 - 5,0 MM - (OBRAS CIVIS) | 25.07 |  | Kg | 111.18 | 9.11 | 3.58 | 0 | 12.69 |  | 11.39 |  | 4.47 |  | 15.87 |  |  | 1410.87 | 1764.42
52004 |  | ACO CA-50 - 8,0 MM (5/16") - (OBRAS CIVIS) | 25.07 |  | Kg | 95.09 | 7.91 | 4.09 | 0 | 12 |  | 9.89 |  | 5.11 |  | 15 |  |  | 1141.08 | 1426.35
52005 |  | ACO CA-50 - 10,0 MM (3/8") - (OBRAS CIVIS) | 25.07 |  | Kg | 231.81 | 7.78 | 4.09 | 0 | 11.87 |  | 9.73 |  | 5.11 |  | 14.84 |  |  | 2751.58 | 3440.06
51030 |  | PREPARO COM BETONEIRA E TRANSPORTE MANUAL DE CONCRETO FCK=25 MPA | 25.07 |  | m3 | 5.86 | 441.08 | 119.16 | 0 | 560.24 |  | 551.65 |  | 149.03 |  | 700.69 |  |  | 3283 | 4106.04
51026 |  | LANÇAMENTO/APLICAÇÃO/ADENSAMENTO DE CONCRETO EM FUNDAÇÃO- (O.C.) | 25.07 |  | m3 | 5.86 | 0.11 | 57.88 | 0 | 57.99 |  | 0.13 |  | 72.39 |  | 72.52 |  |  | 339.82 | 424.96
50903 |  | REATERRO COM APILOAMENTO MANUAL (BLOCOS/SAPATAS) | 25.07 |  | m3 | 12.39 | 0 | 34.35 | 0 | 34.35 |  | 0 |  | 42.96 |  | 42.96 |  |  | 425.59 | 532.27
CONTROLE TECNOLÓGICO
50251 |  | CORPO DE PROVA | 25.07 |  | Un | 12 | 15 | 0 | 0 | 15 |  | 18.76 |  | 0 |  | 18.76 |  |  | 180 | 225.12
Total do grupo: | [18 empty] | 85258.16 | 106616.13
Cód. Auxiliar |  | Serviço | BDI(%) |  | Unid. | Quantidade | Material | M.Obra | Serviço | Custo Unit. |  | Mat. c/ BDI |  | M.O c/ BDI |  | Preço Unit. |  |  | Total sem BDI | Total com BDI
ESTRUTURA
PILARES
60203 |  | FORMA CHAPA DE COMPENSADO RESINADO 12 MM U=3 V (OBRAS CIVIS) | 25.07 |  | m2 | 102.39 | 50.07 | 60.96 | 0 | 111.03 |  | 62.62 |  | 76.24 |  | 138.86 |  |  | 11368.36 | 14217.87
60314 |  | ACO CA-60 - 5,0 MM - (OBRAS CIVIS) | 25.07 |  | Kg | 125.81 | 9.11 | 3.58 | 0 | 12.69 |  | 11.39 |  | 4.47 |  | 15.87 |  |  | 1596.52 | 1996.6
60305 |  | ACO CA-50 - 10,0 MM (3/8") - (OBRAS CIVIS) | 25.07 |  | Kg | 447.72 | 7.78 | 4.09 | 0 | 11.87 |  | 9.73 |  | 5.11 |  | 14.84 |  |  | 5314.43 | 6644.16
60517 |  | PREPARO COM BETONEIRA E TRANSPORTE MANUAL DE CONCRETO FCK=25 MPA | 25.07 |  | m3 | 5 | 441.08 | 119.16 | 0 | 560.24 |  | 551.65 |  | 149.03 |  | 700.69 |  |  | 2801.2 | 3503.45
60802 |  | LANÇAMENTO/APLICAÇÃO/ADENSAMENTO DE CONCRETO EM ESTRUTURA - (O.C.) | 25.07 |  | m3 | 5 | 0.11 | 69.4 | 0 | 69.51 |  | 0.13 |  | 86.79 |  | 86.93 |  |  | 347.55 | 434.65
VIGAS
VIGAS DE COBERTURA
60203 |  | FORMA CHAPA DE COMPENSADO RESINADO 12 MM U=3 V (OBRAS CIVIS) | 25.07 |  | m2 | 78.6 | 50.07 | 60.96 | 0 | 111.03 |  | 62.62 |  | 76.24 |  | 138.86 |  |  | 8726.95 | 10914.39
60314 |  | ACO CA-60 - 5,0 MM - (OBRAS CIVIS) | 25.07 |  | Kg | 115.09 | 9.11 | 3.58 | 0 | 12.69 |  | 11.39 |  | 4.47 |  | 15.87 |  |  | 1460.49 | 1826.47
60303 |  | ACO CA-50 - 6,3 MM (1/4") - (OBRAS CIVIS) | 25.07 |  | Kg | 0.18 | 8.35 | 4.09 | 0 | 12.44 |  | 10.44 |  | 5.11 |  | 15.55 |  |  | 2.23 | 2.79
60305 |  | ACO CA-50 - 10,0 MM (3/8") - (OBRAS CIVIS) | 25.07 |  | Kg | 274.72 | 7.78 | 4.09 | 0 | 11.87 |  | 9.73 |  | 5.11 |  | 14.84 |  |  | 3260.92 | 4076.84
60306 |  | ACO CA-50 - 12,5 MM (1/2") - (OBRAS CIVIS) | 25.07 |  | Kg | 188.45 | 7.85 | 5.11 | 0 | 12.96 |  | 9.81 |  | 6.39 |  | 16.2 |  |  | 2442.31 | 3052.89
60517 |  | PREPARO COM BETONEIRA E TRANSPORTE MANUAL DE CONCRETO FCK=25 MPA | 25.07 |  | m3 | 6.08 | 441.08 | 119.16 | 0 | 560.24 |  | 551.65 |  | 149.03 |  | 700.69 |  |  | 3406.25 | 4260.19
60802 |  | LANÇAMENTO/APLICAÇÃO/ADENSAMENTO DE CONCRETO EM ESTRUTURA - (O.C.) | 25.07 |  | m3 | 6.08 | 0.11 | 69.4 | 0 | 69.51 |  | 0.13 |  | 86.79 |  | 86.93 |  |  | 422.62 | 528.53
VIGAS DA PLATIBANDA
60203 |  | FORMA CHAPA DE COMPENSADO RESINADO 12 MM U=3 V (OBRAS CIVIS) | 25.07 |  | m2 | 21.64 | 50.07 | 60.96 | 0 | 111.03 |  | 62.62 |  | 76.24 |  | 138.86 |  |  | 2402.68 | 3004.93
60314 |  | ACO CA-60 - 5,0 MM - (OBRAS CIVIS) | 25.07 |  | Kg | 30.54 | 9.11 | 3.58 | 0 | 12.69 |  | 11.39 |  | 4.47 |  | 15.87 |  |  | 387.55 | 484.66
60303 |  | ACO CA-50 - 6,3 MM (1/4") - (OBRAS CIVIS) | 25.07 |  | Kg | 70.63 | 8.35 | 4.09 | 0 | 12.44 |  | 10.44 |  | 5.11 |  | 15.55 |  |  | 878.63 | 1098.29
60517 |  | PREPARO COM BETONEIRA E TRANSPORTE MANUAL DE CONCRETO FCK=25 MPA | 25.07 |  | m3 | 1.12 | 441.08 | 119.16 | 0 | 560.24 |  | 551.65 |  | 149.03 |  | 700.69 |  |  | 627.46 | 784.77
60802 |  | LANÇAMENTO/APLICAÇÃO/ADENSAMENTO DE CONCRETO EM ESTRUTURA - (O.C.) | 25.07 |  | m3 | 1.12 | 0.11 | 69.4 | 0 | 69.51 |  | 0.13 |  | 86.79 |  | 86.93 |  |  | 77.85 | 97.36
VIGAS DE TOPO
60203 |  | FORMA CHAPA DE COMPENSADO RESINADO 12 MM U=3 V (OBRAS CIVIS) | 25.07 |  | m2 | 6.19 | 50.07 | 60.96 | 0 | 111.03 |  | 62.62 |  | 76.24 |  | 138.86 |  |  | 687.27 | 859.54
60314 |  | ACO CA-60 - 5,0 MM - (OBRAS CIVIS) | 25.07 |  | Kg | 8.72 | 9.11 | 3.58 | 0 | 12.69 |  | 11.39 |  | 4.47 |  | 15.87 |  |  | 110.65 | 138.38
60304 |  | ACO CA-50 - 8,0 MM (5/16") - (OBRAS CIVIS) | 25.07 |  | Kg | 20.72 | 7.91 | 4.09 | 0 | 12 |  | 9.89 |  | 5.11 |  | 15 |  |  | 248.64 | 310.8
60517 |  | PREPARO COM BETONEIRA E TRANSPORTE MANUAL DE CONCRETO FCK=25 MPA | 25.07 |  | m3 | 0.32 | 441.08 | 119.16 | 0 | 560.24 |  | 551.65 |  | 149.03 |  | 700.69 |  |  | 179.27 | 224.22
60802 |  | LANÇAMENTO/APLICAÇÃO/ADENSAMENTO DE CONCRETO EM ESTRUTURA - (O.C.) | 25.07 |  | m3 | 0.32 | 0.11 | 69.4 | 0 | 69.51 |  | 0.13 |  | 86.79 |  | 86.93 |  |  | 22.24 | 27.81
LAJES
60303 |  | ACO CA-50 - 6,3 MM (1/4") - (OBRAS CIVIS) | 25.07 |  | Kg | 246.09 | 8.35 | 4.09 | 0 | 12.44 |  | 10.44 |  | 5.11 |  | 15.55 |  |  | 3061.35 | 3826.69
60304 |  | ACO CA-50 - 8,0 MM (5/16") - (OBRAS CIVIS) | 25.07 |  | Kg | 418.81 | 7.91 | 4.09 | 0 | 12 |  | 9.89 |  | 5.11 |  | 15 |  |  | 5025.72 | 6282.15
60305 |  | ACO CA-50 - 10,0 MM (3/8") - (OBRAS CIVIS) | 25.07 |  | Kg | 16.45 | 7.78 | 4.09 | 0 | 11.87 |  | 9.73 |  | 5.11 |  | 14.84 |  |  | 195.26 | 244.11
60517 |  | PREPARO COM BETONEIRA E TRANSPORTE MANUAL DE CONCRETO FCK=25 MPA | 25.07 |  | m3 | 16.2 | 441.08 | 119.16 | 0 | 560.24 |  | 551.65 |  | 149.03 |  | 700.69 |  |  | 9075.88 | 11351.17
60802 |  | LANÇAMENTO/APLICAÇÃO/ADENSAMENTO DE CONCRETO EM ESTRUTURA - (O.C.) | 25.07 |  | m3 | 16.2 | 0.11 | 69.4 | 0 | 69.51 |  | 0.13 |  | 86.79 |  | 86.93 |  |  | 1126.06 | 1408.26
61102 |  | PISO EM LAJE PRÉ-MOLDADA INCLUSO CAPEAMENTO/ARMADURA DE DISTRIBUIÇÃO/ESCORAMENTO E FORMA/DESFORMA | 25.07 |  | m2 | 241.09 | 116.52 | 31.38 | 0 | 147.9 |  | 145.73 |  | 39.24 |  | 184.97 |  |  | 35657.21 | 44594.41
VERGA/CONTRAVERGA
60010 |  | VERGA/CONTRAVERGA EM CONCRETO ARMADO FCK = 20 MPA | 25.07 |  | m3 | 0.67 | 1933.05 | 1035.96 | 0 | 2969.01 |  | 2417.66 |  | 1295.67 |  | 3713.34 |  |  | 1989.23 | 2487.93
CPU6731 |  | VERGA/CONTRAVERGA, COM VÃO MAIOR QUE 1,5M, MOLDADA IN LOCO EM CONCRETO, ESPESSURA DE *10* CM | 25.07 |  | m | 7.2 | 22.72 | 27.04 | 31.01 | 49.76 |  | 28.41 |  | 33.81 |  | 62.23 |  |  | 358.27 | 448.05
CONTROLE TECNOLÓGICO
60487 |  | CORPO DE PROVA | 25.07 |  | Un | 12 | 15 | 0 | 0 | 15 |  | 18.76 |  | 0 |  | 18.76 |  |  | 180 | 225.12
Total do grupo: | [18 empty] | 103441.05 | 129357.48
Cód. Auxiliar |  | Serviço | BDI(%) |  | Unid. | Quantidade | Material | M.Obra | Serviço | Custo Unit. |  | Mat. c/ BDI |  | M.O c/ BDI |  | Preço Unit. |  |  | Total sem BDI | Total com BDI
INST. ELÉT./TELEFÔNICA/CABEAMENTO ESTRUTURADO
INST. ELÉTRICA
CPU5591 |  | CAIXA 4'' X 2'' EM PVC | 25.07 |  | un | 53 | 1.5 | 7.72 | 0 | 9.22 |  | 1.87 |  | 9.65 |  | 11.53 |  |  | 488.66 | 611.09
CPU5592 |  | CAIXA OCTOGONAL 3'' X 3'' EM PVC | 25.07 |  | un | 39 | 2.69 | 7.72 | 0 | 10.41 |  | 3.36 |  | 9.65 |  | 13.01 |  |  | 405.99 | 507.39
70691 |  | CAIXA METALICA RETANGULAR 4" X 2" X 2" | 25.07 |  | Un | 1 | 2.66 | 7.72 | 0 | 10.38 |  | 3.32 |  | 9.65 |  | 12.98 |  |  | 10.38 | 12.98
71381 |  | HASTE REV.COBRE(COPPERWELD) 5/8" X 3,00 M C/CONECTOR | 25.07 |  | Un | 1 | 157.77 | 20.61 | 0 | 178.38 |  | 197.32 |  | 25.77 |  | 223.09 |  |  | 178.38 | 223.09
70541 |  | CABO DE COBRE NU 16 MM2 (6,94 M/KG) | 25.07 |  | M | 5 | 15.77 | 4.11 | 0 | 19.88 |  | 19.72 |  | 5.14 |  | 24.86 |  |  | 99.4 | 124.3
70253 |  | ATERRAMENTO - SOLDA EXOTÉRMICA - CARTUCHO 32 G | 25.07 |  | un | 1 | 10.54 | 12.88 | 0 | 23.42 |  | 13.18 |  | 16.1 |  | 29.29 |  |  | 23.42 | 29.29
70563 |  | CABO FLEXÍVEL, PVC (70° C), 450/750 V, 2,5 MM2 | 25.07 |  | m | 1326.83 | 2.38 | 2.83 | 0 | 5.21 |  | 2.97 |  | 3.53 |  | 6.51 |  |  | 6912.78 | 8637.66
70564 |  | CABO FLEXÍVEL, PVC (70° C), 450/750 V, 4 MM2 | 25.07 |  | m | 130.79 | 3.97 | 3.08 | 0 | 7.05 |  | 4.96 |  | 3.85 |  | 8.81 |  |  | 922.06 | 1152.25
70633 |  | CAIXA DE PASSAGEM - ESCAVAÇÃO MANUAL / REATERRO/ APILOAMENTO DO FUNDO | 25.07 |  | m3 | 0.2 | 0 | 68.49 | 0 | 68.49 |  | 0 |  | 85.66 |  | 85.66 |  |  | 13.69 | 17.13
70714 |  | CAIXA DE PASSAGEM 50X50X80CM (MEDIDAS INTERNAS) FUNDO DE BRITA SEM TAMPA | 25.07 |  | Un | 1 | 131.15 | 294.49 | 0 | 425.64 |  | 164.02 |  | 368.31 |  | 532.34 |  |  | 425.64 | 532.34
70634 |  | CAIXA DE PASSAGEM - TAMPA EM CONCRETO ARMADO 25 MPA E=5CM | 25.07 |  | m2 | 0.25 | 68.54 | 26.25 | 0 | 94.79 |  | 85.72 |  | 32.83 |  | 118.55 |  |  | 23.69 | 29.63
71431 |  | INTERRUPTOR PARALELO SIMPLES (1 SECAO) | 25.07 |  | Un | 2 | 11.97 | 14.94 | 0 | 26.91 |  | 14.97 |  | 18.68 |  | 33.65 |  |  | 53.82 | 67.3
CPU6622 |  | INTERRUPTOR PARALELO (3 MÓDULOS), 10A/250V, INCLUINDO SUPORTE E PLACA - FORNECIMENTO E INSTALAÇÃO | 25.07 |  | un | 2 | 29.94 | 49.16 | 0 | 79.1 |  | 37.44 |  | 61.48 |  | 98.93 |  |  | 158.2 | 197.86
CPU6623 |  | INTERRUPTOR SIMPLES (1 MÓDULO) COM INTERRUPTOR PARALELO (1 MÓDULO), 10A/250V - FORNECIMENTO E INSTALAÇÃO | 25.07 |  | un | 1 | 18.86 | 25.04 | 0 | 43.9 |  | 23.58 |  | 31.31 |  | 54.9 |  |  | 43.9 | 54.9
71440 |  | INTERRUPTOR SIMPLES (1 SECAO) | 25.07 |  | Un | 2 | 8.69 | 10.82 | 0 | 19.51 |  | 10.86 |  | 13.53 |  | 24.4 |  |  | 39.02 | 48.8
71441 |  | INTERRUPTOR SIMPLES (2 SECOES) | 25.07 |  | Un | 1 | 14.95 | 19.06 | 0 | 34.01 |  | 18.69 |  | 23.83 |  | 42.53 |  |  | 34.01 | 42.53
72397 |  | TAMPA CEGA PLÁSTICA 4"X2" COM FURO CENTRAL (PARA TV/SOM...) | 25.07 |  | un | 5 | 4.55 | 1.54 | 0 | 6.09 |  | 5.69 |  | 1.92 |  | 7.61 |  |  | 30.45 | 38.05
72585 |  | TOMADA HEXAGONAL 2P + T - 20A - 250V | 25.07 |  | Un | 1 | 12.36 | 14.94 | 0 | 27.3 |  | 15.45 |  | 18.68 |  | 34.14 |  |  | 27.3 | 34.14
71443 |  | INTERRUPTOR SIMPLES 1 SEÇÃO E 1 TOMADA HEXAGONAL 2P + T - 10A CONJUGADOS | 25.07 |  | Un | 4 | 14.1 | 19.06 | 0 | 33.16 |  | 17.63 |  | 23.83 |  | 41.47 |  |  | 132.64 | 165.88
72579 |  | TOMADA HEXAGONAL DUPLA 2P + T - 10A - 250V | 25.07 |  | un | 3 | 12.47 | 16.48 | 0 | 28.95 |  | 15.59 |  | 20.61 |  | 36.2 |  |  | 86.85 | 108.6
CPU5603 |  | TOMADA HEXAGONAL TRIPLA 2P + T - 20A - 250V | 25.07 |  | un | 2 | 32.97 | 27.3 | 0 | 60.27 |  | 41.23 |  | 34.14 |  | 75.37 |  |  | 120.54 | 150.74
72578 |  | TOMADA HEXAGONAL 2P + T - 10A - 250V | 25.07 |  | Un | 27 | 9.72 | 14.94 | 0 | 24.66 |  | 12.15 |  | 18.68 |  | 30.84 |  |  | 665.82 | 832.68
72585 |  | TOMADA HEXAGONAL 2P + T - 20A - 250V | 25.07 |  | Un | 1 | 12.36 | 14.94 | 0 | 27.3 |  | 15.45 |  | 18.68 |  | 34.14 |  |  | 27.3 | 34.14
72320 |  | RELE FOTO ELETRICO COM BASE | 25.07 |  | Un | 1 | 34.45 | 51.54 | 0 | 85.99 |  | 43.08 |  | 64.46 |  | 107.54 |  |  | 85.99 | 107.54
71174 |  | DISJUNTOR TRIPOLAR 40 A 50A | 25.07 |  | Un | 1 | 56.96 | 46.38 | 0 | 103.34 |  | 71.23 |  | 58 |  | 129.24 |  |  | 103.34 | 129.24
71171 |  | DISJUNTOR MONOPOLAR DE 10 A 32-A | 25.07 |  | Un | 9 | 11.26 | 15.45 | 0 | 26.71 |  | 14.08 |  | 19.32 |  | 33.4 |  |  | 240.39 | 300.6
71184 |  | DISPOSITIVO DE PROTEÇÃO CONTRA SURTOS (D.P.S.) 275V DE 8 A 40KA | 25.07 |  | Un | 4 | 62.72 | 51.54 | 0 | 114.26 |  | 78.44 |  | 64.46 |  | 142.9 |  |  | 457.04 | 571.6
71450 |  | INTERRUPTOR DIFERENCIAL RESIDUAL (D.R.) BIPOLAR DE 25A-30mA | 25.07 |  | Un | 2 | 97.92 | 30.92 | 0 | 128.84 |  | 122.46 |  | 38.67 |  | 161.14 |  |  | 257.68 | 322.28
71195 |  | ELETRODUTO PVC FLEXÍVEL - MANGUEIRA CORRUGADA LEVE - DIAM. 32MM | 25.07 |  | M | 35.69 | 2.75 | 10.3 | 0 | 13.05 |  | 3.43 |  | 12.88 |  | 16.32 |  |  | 465.75 | 582.46
71194 |  | ELETRODUTO PVC FLEXÍVEL - MANGUEIRA CORRUGADA LEVE - DIAM. 25MM | 25.07 |  | M | 266.26 | 2.16 | 8.75 | 0 | 10.91 |  | 2.7 |  | 10.94 |  | 13.64 |  |  | 2904.89 | 3631.78
71196 |  | ELETRODUTO PVC FLEXÍVEL - MANGUEIRA CORRUGADA REFORÇADA - DIAM. 40MM | 25.07 |  | M | 17.62 | 2.82 | 10.3 | 0 | 13.12 |  | 3.52 |  | 12.88 |  | 16.4 |  |  | 231.17 | 288.96
71670 |  | LUMINÁRIA DE SOBREPOR USO AO TEMPO (TARTARUGA) - BASE E-27 | 25.07 |  | Un | 2 | 43.71 | 16.62 | 0 | 60.33 |  | 54.66 |  | 20.78 |  | 75.45 |  |  | 120.66 | 150.9
71648 |  | LUMINÁRIA PLAFON LED QUADRADA DE SOBREPOR, 30W, 40X40 CM (MEDIDAS APROXIMADAS) | 25.07 |  | un | 39 | 120.35 | 16.62 | 0 | 136.97 |  | 150.52 |  | 20.78 |  | 171.3 |  |  | 5341.83 | 6680.7
CPU5610 |  | REFLETOR LED COR BRANCA DE SOBREPOR - 50W | 25.07 |  | un | 2 | 38.76 | 21.35 | 0 | 60.11 |  | 48.47 |  | 26.7 |  | 75.17 |  |  | 120.22 | 150.34
72172 |  | QUADRO DE DISTRIBUIÇÃO DE EMBUTIR EM PVC CB 36E - 80A | 25.07 |  | un | 1 | 234.56 | 206.16 | 0 | 440.72 |  | 293.36 |  | 257.84 |  | 551.2 |  |  | 440.72 | 551.2
CPU6728 |  | ALARME BANHEIRO PNE DEFICIENTE FÍSICO CONFORME NBR 9050 COM ACIONADOR | 25.07 |  | un | 2 | 543.64 | 8.75 | 0 | 552.39 |  | 679.93 |  | 10.94 |  | 690.87 |  |  | 1104.78 | 1381.74
INSTALAÇÃO LÓGICA
72556 |  | TOMADA LOGICA RJ-45 TIPO KEYSTONE JACK, CAT. 6 | 25.07 |  | Un | 2 | 22.53 | 19.06 | 0 | 41.59 |  | 28.17 |  | 23.83 |  | 52.01 |  |  | 83.18 | 104.02
CPU5627 |  | CAIXA 4'' X 4'' EM PVC | 25.07 |  | un | 1 | 2.99 | 7.72 | 0 | 10.71 |  | 3.73 |  | 9.65 |  | 13.39 |  |  | 10.71 | 13.39
70633 |  | CAIXA DE PASSAGEM - ESCAVAÇÃO MANUAL / REATERRO/ APILOAMENTO DO FUNDO | 25.07 |  | m3 | 0.36 | 0 | 68.49 | 0 | 68.49 |  | 0 |  | 85.66 |  | 85.66 |  |  | 24.65 | 30.83
70710 |  | CAIXA DE PASSAGEM 30X30X40CM (MEDIDAS INTERNAS) COM TAMPA E DRENO BRITA | 25.07 |  | Un | 1 | 70.1 | 109.44 | 0 | 179.54 |  | 87.67 |  | 136.87 |  | 224.55 |  |  | 179.54 | 224.55
72400 |  | TAMPA CEGA PLASTICA QUADRADA 4"X4" | 25.07 |  | Un | 1 | 10.15 | 1.54 | 0 | 11.69 |  | 12.69 |  | 1.92 |  | 14.62 |  |  | 11.69 | 14.62
71194 |  | ELETRODUTO PVC FLEXÍVEL - MANGUEIRA CORRUGADA LEVE - DIAM. 25MM | 25.07 |  | M | 15.19 | 2.16 | 8.75 | 0 | 10.91 |  | 2.7 |  | 10.94 |  | 13.64 |  |  | 165.72 | 207.19
CPU6611 |  | ELETRODUTO FLEXÍVEL CORRUGADO, PEAD 3/4" | 25.07 |  | m | 12.3 | 1.37 | 10.3 | 0 | 11.67 |  | 1.71 |  | 12.88 |  | 14.59 |  |  | 143.54 | 179.45
INSTALAÇÃO TV
CPU5591 |  | CAIXA 4'' X 2'' EM PVC | 25.07 |  | un | 3 | 1.5 | 7.72 | 0 | 9.22 |  | 1.87 |  | 9.65 |  | 11.53 |  |  | 27.66 | 34.59
72397 |  | TAMPA CEGA PLÁSTICA 4"X2" COM FURO CENTRAL (PARA TV/SOM...) | 25.07 |  | un | 3 | 4.55 | 1.54 | 0 | 6.09 |  | 5.69 |  | 1.92 |  | 7.61 |  |  | 18.27 | 22.83
71194 |  | ELETRODUTO PVC FLEXÍVEL - MANGUEIRA CORRUGADA LEVE - DIAM. 25MM | 25.07 |  | M | 21.95 | 2.16 | 8.75 | 0 | 10.91 |  | 2.7 |  | 10.94 |  | 13.64 |  |  | 239.47 | 299.39
Total do grupo: | [18 empty] | 23702.83 | 29632.97
Cód. Auxiliar |  | Serviço | BDI(%) |  | Unid. | Quantidade | Material | M.Obra | Serviço | Custo Unit. |  | Mat. c/ BDI |  | M.O c/ BDI |  | Preço Unit. |  |  | Total sem BDI | Total com BDI
INSTALAÇÕES HIDRO-SANITÁRIAS
ACESSÓRIOS
80556 |  | LIGAÇÃO FLEXÍVEL PVC DIAM.1/2" (ENGATE) | 25.07 |  | Un | 5 | 3.78 | 12.95 | 0 | 16.73 |  | 4.72 |  | 16.19 |  | 20.92 |  |  | 83.65 | 104.6
80926 |  | REGISTRO DE GAVETA C/CANOPLA DIAMETRO 3/4" | 25.07 |  | Un | 7 | 101.58 | 31.62 | 0 | 133.2 |  | 127.04 |  | 39.54 |  | 166.59 |  |  | 932.4 | 1166.13
80561 |  | SIFAO PARA LAVATORIO PVC DIAM.1"X1.1/2" | 25.07 |  | Un | 7 | 11.89 | 18.65 | 0 | 30.54 |  | 14.87 |  | 23.32 |  | 38.19 |  |  | 213.78 | 267.33
80976 |  | REGISTRO DE ESFERA METAL DIAMETRO 3/4" | 25.07 |  | Un | 1 | 51.72 | 27.98 | 0 | 79.7 |  | 64.68 |  | 34.99 |  | 99.68 |  |  | 79.7 | 99.68
80977 |  | REGISTRO DE ESFERA METAL DIAMETRO 1" | 25.07 |  | Un | 2 | 71.44 | 27.98 | 0 | 99.42 |  | 89.35 |  | 34.99 |  | 124.34 |  |  | 198.84 | 248.68
80979 |  | REGISTRO DE ESFERA METAL DIAMETRO 1.1/2" | 25.07 |  | Un | 2 | 138.28 | 44.06 | 0 | 182.34 |  | 172.94 |  | 55.1 |  | 228.05 |  |  | 364.68 | 456.1
CPU5615 |  | CARENAGEM /TAMPA, EM PLASTICO, COR BRANCA, UTILIZADO EM KIT CHASSI METALICO PARA INSTAL. HIDRAULICA DE CUBA SIMPLES SEM MAQUINA DE LAVAR ROUPA, *355* X *670* MM (L X H) (COM FUROS E DEMAIS ENCAIXES) | 25.07 |  | un | 8 | 39.33 | 16.88 | 0 | 56.21 |  | 49.19 |  | 21.11 |  | 70.3 |  |  | 449.68 | 562.4
CONEXÕES
81066 |  | ADAPTADOR SOLDÁVEL CURTO C/ BOLSA E ROSCA PARA REGISTRO 25X3/4" | 25.07 |  | Un | 14 | 1.09 | 4.66 | 0 | 5.75 |  | 1.36 |  | 5.82 |  | 7.19 |  |  | 80.5 | 100.66
81161 |  | BUCHA DE REDUÇÃO SOLDAVEL CURTA 25 X 20 MM | 25.07 |  | Un | 1 | 0.53 | 4.66 | 0 | 5.19 |  | 0.66 |  | 5.82 |  | 6.49 |  |  | 5.19 | 6.49
81163 |  | BUCHA DE REDUÇÃO SOLDAVEL CURTA 40 X 32 MM | 25.07 |  | Un | 1 | 2.15 | 7.25 | 0 | 9.4 |  | 2.68 |  | 9.06 |  | 11.75 |  |  | 9.4 | 11.75
81162 |  | BUCHA DE REDUCAO SOLDÁVEL CURTA 32 X 25 MM | 25.07 |  | Un | 2 | 1.09 | 4.66 | 0 | 5.75 |  | 1.36 |  | 5.82 |  | 7.19 |  |  | 11.5 | 14.38
81302 |  | JOELHO 45 GRAUS SOLDAVEL 25 MM | 25.07 |  | Un | 3 | 1.71 | 9.32 | 0 | 11.03 |  | 2.13 |  | 11.65 |  | 13.79 |  |  | 33.09 | 41.37
81303 |  | JOELHO 45 GRAUS SOLDAVEL 32 MM | 25.07 |  | Un | 4 | 5.11 | 9.32 | 0 | 14.43 |  | 6.39 |  | 11.65 |  | 18.04 |  |  | 57.72 | 72.16
81369 |  | JOELHO 90 GRAUS SOLDAVEL COM BUCHA DE LATAO 25 X 3/4" | 25.07 |  | Un | 10 | 6.72 | 5.9 | 0 | 12.62 |  | 8.4 |  | 7.37 |  | 15.78 |  |  | 126.2 | 157.8
81321 |  | JOELHO 90 GRAUS SOLDAVEL DIAMETRO 25 MM | 25.07 |  | Un | 12 | 0.92 | 9.32 | 0 | 10.24 |  | 1.15 |  | 11.65 |  | 12.8 |  |  | 122.88 | 153.6
81322 |  | JOELHO 90 GRAUS SOLDAVEL DIAMETRO 32 MM (1") | 25.07 |  | Un | 3 | 2.26 | 9.32 | 0 | 11.58 |  | 2.82 |  | 11.65 |  | 14.48 |  |  | 34.74 | 43.44
81323 |  | JOELHO 90 GRAUS SOLDAVEL DIAMETRO 40 mm (1.1/4") | 25.07 |  | Un | 2 | 6.34 | 14.51 | 0 | 20.85 |  | 7.92 |  | 18.14 |  | 26.07 |  |  | 41.7 | 52.14
81360 |  | JOELHO DE REDUCAO 90 GRAUS SOLDÁVEL COM BUCHA LATAO 25X1/2" | 25.07 |  | Un | 3 | 6.09 | 5.9 | 0 | 11.99 |  | 7.61 |  | 7.37 |  | 14.99 |  |  | 35.97 | 44.97
80510 |  | ANEL DE VEDAÇÃO PARA VASO SANITÁRIO | 25.07 |  | Un | 2 | 10.67 | 7.76 | 0 | 18.43 |  | 13.34 |  | 9.7 |  | 23.05 |  |  | 36.86 | 46.1
81402 |  | TE 90 GRAUS SOLDAVEL DIAMETRO 25 MM | 25.07 |  | Un | 6 | 1.49 | 9.84 | 0 | 11.33 |  | 1.86 |  | 12.3 |  | 14.17 |  |  | 67.98 | 85.02
81403 |  | TE 90 GRAUS SOLDAVEL DIAMETRO 32 MM | 25.07 |  | Un | 1 | 4.43 | 9.84 | 0 | 14.27 |  | 5.54 |  | 12.3 |  | 17.84 |  |  | 14.27 | 17.84
81404 |  | TE 90 GRAUS SOLDAVEL DIAMETRO 40 MM | 25.07 |  | Un | 2 | 13.04 | 15.54 | 0 | 28.58 |  | 16.3 |  | 19.43 |  | 35.74 |  |  | 57.16 | 71.48
81421 |  | TE REDUCAO 90 GRAUS SOLDAVEL 32 X 25 mm | 25.07 |  | Un | 5 | 7.2 | 9.84 | 0 | 17.04 |  | 9 |  | 12.3 |  | 21.31 |  |  | 85.2 | 106.55
81422 |  | TE REDUCAO 90 GRAUS SOLDAVEL 40 X 32 mm | 25.07 |  | Un | 4 | 8.88 | 15.54 | 0 | 24.42 |  | 11.1 |  | 19.43 |  | 30.54 |  |  | 97.68 | 122.16
81539 |  | CURVA 90 GRAUS SOLDAVEL DIAMETRO 40 MM | 25.07 |  | Un | 4 | 15.37 | 14.51 | 0 | 29.88 |  | 19.22 |  | 18.14 |  | 37.37 |  |  | 119.52 | 149.48
81537 |  | CURVA 90 GRAUS SOLDAVEL DIAMETRO 25 MM | 25.07 |  | Un | 9 | 4.24 | 9.32 | 0 | 13.56 |  | 5.3 |  | 11.65 |  | 16.95 |  |  | 122.04 | 152.55
81602 |  | BUCHA DE REDUCAO LONGA 50 X 40 MM - (ESGOTO) | 25.07 |  | Un | 4 | 2.25 | 7.25 | 0 | 9.5 |  | 2.81 |  | 9.06 |  | 11.88 |  |  | 38 | 47.52
81730 |  | CURVA 90 GRAUS CURTA DIAM. 40 MM (ESGOTO) | 25.07 |  | Un | 5 | 5.29 | 14.51 | 0 | 19.8 |  | 6.61 |  | 18.14 |  | 24.76 |  |  | 99 | 123.8
81731 |  | CURVA 90 GRAUS CURTA DIAM. 50 MM (ESGOTO) | 25.07 |  | Un | 4 | 11.93 | 14.51 | 0 | 26.44 |  | 14.92 |  | 18.14 |  | 33.06 |  |  | 105.76 | 132.24
81733 |  | CURVA 90 GRAUS CURTA DIAM. 100 MM (ESGOTO) | 25.07 |  | Un | 6 | 29.15 | 23.32 | 0 | 52.47 |  | 36.45 |  | 29.16 |  | 65.62 |  |  | 314.82 | 393.72
81936 |  | JOELHO 90 GRAUS DIAMETRO 50 MM (ESGOTO) | 25.07 |  | Un | 10 | 2.73 | 14.51 | 0 | 17.24 |  | 3.41 |  | 18.14 |  | 21.56 |  |  | 172.4 | 215.6
81924 |  | JOELHO 45 GRAUS DIAMETRO 100 MM (ESGOTO) | 25.07 |  | Un | 8 | 6.91 | 23.32 | 0 | 30.23 |  | 8.64 |  | 29.16 |  | 37.8 |  |  | 241.84 | 302.4
81922 |  | JOELHO 45 GRAUS DIAMETRO 50 MM (ESGOTO) | 25.07 |  | Un | 14 | 3.08 | 14.51 | 0 | 17.59 |  | 3.85 |  | 18.14 |  | 21.99 |  |  | 246.26 | 307.86
81923 |  | JOELHO 45 GRAUS DIAMETRO 75 MM (ESGOTO) | 25.07 |  | Un | 1 | 6.83 | 18.65 | 0 | 25.48 |  | 8.54 |  | 23.32 |  | 31.86 |  |  | 25.48 | 31.86
81975 |  | JUNCAO SIMPLES DIAM. 100 X 100 MM (ESGOTO) | 25.07 |  | Un | 1 | 24.95 | 23.84 | 0 | 48.79 |  | 31.2 |  | 29.81 |  | 61.02 |  |  | 48.79 | 61.02
81973 |  | JUNCAO SIMPLES DIAM. 100 X 50 MM (ESGOTO) | 25.07 |  | Un | 4 | 14.55 | 23.84 | 0 | 38.39 |  | 18.19 |  | 29.81 |  | 48.01 |  |  | 153.56 | 192.04
81970 |  | JUNCAO SIMPLES DIAMETRO 50 X 50 MM (ESGOTO) | 25.07 |  | Un | 2 | 8.17 | 15.02 | 0 | 23.19 |  | 10.21 |  | 18.78 |  | 29 |  |  | 46.38 | 58
81971 |  | JUNCAO SIMPLES DIAM. 75 X 50 MM (ESGOTO) | 25.07 |  | Un | 1 | 11.92 | 19.17 | 0 | 31.09 |  | 14.9 |  | 23.97 |  | 38.88 |  |  | 31.09 | 38.88
82002 |  | LUVA SIMPLES DIAMETRO 50 MM - (ESGOTO) | 25.07 |  | Un | 30 | 2.27 | 7.25 | 0 | 9.52 |  | 2.83 |  | 9.06 |  | 11.9 |  |  | 285.6 | 357
82003 |  | LUVA SIMPLES DIAMETRO 75 MM - (ESGOTO) | 25.07 |  | Un | 3 | 4.49 | 9.32 | 0 | 13.81 |  | 5.61 |  | 11.65 |  | 17.27 |  |  | 41.43 | 51.81
82004 |  | LUVA SIMPLES DIAMETRO 100 mm - (ESGOTO) | 25.07 |  | Un | 17 | 4.51 | 11.92 | 0 | 16.43 |  | 5.64 |  | 14.9 |  | 20.54 |  |  | 279.31 | 349.18
81921 |  | JOELHO 45 GRAUS DIAMETRO 40 MM (ESGOTO) | 25.07 |  | Un | 11 | 2.05 | 14.51 | 0 | 16.56 |  | 2.56 |  | 18.14 |  | 20.71 |  |  | 182.16 | 227.81
82101 |  | REDUCAO EXCENTRICA 75 X 50 MM (ESGOTO) | 25.07 |  | Un | 1 | 5.81 | 18.65 | 0 | 24.46 |  | 7.26 |  | 23.32 |  | 30.59 |  |  | 24.46 | 30.59
82235 |  | TE SANITARIO DIAMETRO 100 X 100 MM (ESGOTO) | 25.07 |  | Un | 1 | 10.69 | 23.84 | 0 | 34.53 |  | 13.36 |  | 29.81 |  | 43.18 |  |  | 34.53 | 43.18
82231 |  | TE SANITARIO DIAMETRO 75 X 50 MM (ESGOTO) | 25.07 |  | Un | 1 | 9.26 | 19.17 | 0 | 28.43 |  | 11.58 |  | 23.97 |  | 35.55 |  |  | 28.43 | 35.55
82230 |  | TE SANITARIO DIAMETRO 50 X 50 MM (ESGOTO) | 25.07 |  | Un | 5 | 4.69 | 15.02 | 0 | 19.71 |  | 5.86 |  | 18.78 |  | 24.65 |  |  | 98.55 | 123.25
81927 |  | JOELHO 90 GRAUS C/ANEL 40 MM | 25.07 |  | Un | 9 | 4.3 | 14.51 | 0 | 18.81 |  | 5.37 |  | 18.14 |  | 23.52 |  |  | 169.29 | 211.68
80811 |  | TORNEIRA DE JARDIM COM BICO PARA MANGUEIRA DIÂMETRO DE 1/2" E 3/4" | 25.07 |  | Un | 2 | 72.28 | 10.36 | 0 | 82.64 |  | 90.4 |  | 12.95 |  | 103.35 |  |  | 165.28 | 206.7
81055 |  | ADAPTADOR SOLDÁVEL COM FLANGES LIVRES PARA CAIXA D'ÁGUA 25X3/4" | 25.07 |  | Un | 1 | 8.44 | 4.66 | 0 | 13.1 |  | 10.55 |  | 5.82 |  | 16.38 |  |  | 13.1 | 16.38
81057 |  | ADAPTADOR SOLDÁVEL COM FLANGES LIVRES PARA CAIXA D'ÁGUA 40X1.1/4" | 25.07 |  | Un | 4 | 28.5 | 7.25 | 0 | 35.75 |  | 35.64 |  | 9.06 |  | 44.71 |  |  | 143 | 178.84
CPU5533 |  | ANEL DE BORRACHA PARA TUBO PVC SANITARIO D = 50MM | 25.07 |  | un | 74 | 2.06 | 2.97 | 0 | 5.03 |  | 2.57 |  | 3.71 |  | 6.29 |  |  | 372.22 | 465.46
CPU6488 |  | ANEL BORRACHA PARA TUBO ESGOTO PREDIAL, DN 75 MM | 25.07 |  | un | 6 | 3.03 | 2.97 | 0 | 6 |  | 3.78 |  | 3.71 |  | 7.5 |  |  | 36 | 45
CPU5535 |  | ANEL DE BORRACHA PARA TUBO PVC SANITARIO D = 100MM | 25.07 |  | un | 33 | 3.65 | 2.97 | 0 | 6.62 |  | 4.56 |  | 3.71 |  | 8.27 |  |  | 218.46 | 272.91
81885 |  | TERMINAL DE VENTILACAO DIAMETRO 50 MM (ESGOTO) | 25.07 |  | Un | 3 | 9.6 | 3.62 | 0 | 13.22 |  | 12 |  | 4.52 |  | 16.53 |  |  | 39.66 | 49.59
PEÇAS HIDROSSANITÁRIAS
81846 |  | CAIXA DE GORDURA E INSPEÇÃO EM PVC/ABS 19 LITROS COM TAMPA E PORTA TAMPA E CESTO DE LIMPEZA REMOVÍVEL | 25.07 |  | un | 1 | 291.25 | 45.61 | 0 | 336.86 |  | 364.26 |  | 57.04 |  | 421.31 |  |  | 336.86 | 421.31
81822 |  | CAIXA DE PASSAGEM 40X40X80CM (MEDIDAS INTERNAS) SEM TAMPA | 25.07 |  | un | 3 | 120.23 | 264.79 | 0 | 385.02 |  | 150.37 |  | 331.17 |  | 481.54 |  |  | 1155.06 | 1444.62
81829 |  | CAIXA DE INSPEÇÃO - TAMPA EM CONCRETO ARMADO 25 MPA E=5CM | 25.07 |  | m2 | 0.48 | 68.54 | 26.25 | 0 | 94.79 |  | 85.72 |  | 32.83 |  | 118.55 |  |  | 45.49 | 56.9
81831 |  | CAIXA DE INSPEÇÃO - ALVENARIA DE 1/2 VEZ COM REVESTIMENTO INTERNO EM REBOCO PAULISTA A-14 (COM ADIÇÃO DE IMPERMEABILIZANTE) | 25.07 |  | m2 | 1 | 62.64 | 119.76 | 0 | 182.4 |  | 78.34 |  | 149.78 |  | 228.12 |  |  | 182.4 | 228.12
160601 |  | CALHA DE CHAPA GALVANIZADA Nº 26 DESENVOLVIMENTO 60 CM | 25.07 |  | m | 4.44 | 27.72 | 46.1 | 0 | 73.82 |  | 34.66 |  | 57.65 |  | 92.32 |  |  | 327.76 | 409.9
81661 |  | CORPO CAIXA SIFONADA DIAM. 100 X 100 X 50 | 25.07 |  | Un | 2 | 17.81 | 11.4 | 0 | 29.21 |  | 22.27 |  | 14.25 |  | 36.53 |  |  | 58.42 | 73.06
81779 |  | GRELHA QUADRADA CROMADA DIAMETRO 100 MM | 25.07 |  | Un | 2 | 19.38 | 4.14 | 0 | 23.52 |  | 24.23 |  | 5.17 |  | 29.41 |  |  | 47.04 | 58.82
82053 |  | PORTA GRELHA QUADRADO PARA GRELHA QUADRADA DIAM. 100 MM | 25.07 |  | Un | 2 | 12.53 | 5.17 | 0 | 17.7 |  | 15.67 |  | 6.46 |  | 22.13 |  |  | 35.4 | 44.26
81663 |  | CORPO CAIXA SIFONADA DIAM. 150 X 150 X 50 | 25.07 |  | Un | 5 | 32.15 | 11.4 | 0 | 43.55 |  | 40.21 |  | 14.25 |  | 54.46 |  |  | 217.75 | 272.3
81664 |  | CORPO CAIXA SIFONADA DIAM. 150 X 185 X 75 | 25.07 |  | Un | 1 | 37.29 | 11.4 | 0 | 48.69 |  | 46.63 |  | 14.25 |  | 60.89 |  |  | 48.69 | 60.89
81752 |  | GRELHA QUADRADA ACO INOX ROTATIVO DIAM.150 MM | 25.07 |  | Un | 6 | 45.36 | 4.14 | 0 | 49.5 |  | 56.73 |  | 5.17 |  | 61.9 |  |  | 297 | 371.4
82052 |  | PORTA GRELHA QUADRADO CROMADO DIAM.150 MM | 25.07 |  | Un | 6 | 16.71 | 5.17 | 0 | 21.88 |  | 20.89 |  | 6.46 |  | 27.36 |  |  | 131.28 | 164.16
CPU6624 |  | TAMPA RALO FOFO 300 X 300 MM COM REQUADRO | 25.07 |  | un | 4 | 121.55 | 4.14 | 0 | 125.69 |  | 152.02 |  | 5.17 |  | 157.2 |  |  | 502.76 | 628.8
81861 |  | CAIXA D'AGUA POLIETILENO 1000 LTS. COM TAMPA | 25.07 |  | Un | 2 | 414.8 | 155.52 | 0 | 570.32 |  | 518.79 |  | 194.5 |  | 713.29 |  |  | 1140.64 | 1426.58
81852 |  | CAIXA DE GORDURA 120 L. CONCRETO PADRÃO GOINFRA IMPERMEABILIZADA | 25.07 |  | un | 1 | 353.98 | 384.77 | 0 | 738.75 |  | 442.72 |  | 481.23 |  | 923.95 |  |  | 738.75 | 923.95
TUBULAÇÕES
81003 |  | TUBO SOLDAVEL PVC MARROM DIAM. 25 MM | 25.07 |  | M | 65.76 | 3.83 | 6.21 | 0 | 10.04 |  | 4.79 |  | 7.76 |  | 12.55 |  |  | 660.23 | 825.28
81004 |  | TUBO SOLDAVEL PVC MARROM DIAM. 32 MM | 25.07 |  | m | 15.11 | 8.2 | 6.68 | 0 | 14.88 |  | 10.25 |  | 8.35 |  | 18.61 |  |  | 224.83 | 281.19
81005 |  | TUBO SOLDAVEL PVC MARROM DIAM. 40 MM | 25.07 |  | m | 8.65 | 12.67 | 10.25 | 0 | 22.92 |  | 15.84 |  | 12.81 |  | 28.66 |  |  | 198.25 | 247.9
82301 |  | TUBO SOLDAVEL PARA ESGOTO DIAMETRO 40 MM | 25.07 |  | m | 17.53 | 6.81 | 12.43 | 0 | 19.24 |  | 8.51 |  | 15.54 |  | 24.06 |  |  | 337.27 | 421.77
82302 |  | TUBO SOLDAVEL PARA ESGOTO DIAMETRO 50 MM | 25.07 |  | m | 38.04 | 9.69 | 15.54 | 0 | 25.23 |  | 12.11 |  | 19.43 |  | 31.55 |  |  | 959.74 | 1200.16
82303 |  | TUBO SOLDAVEL PARA ESGOTO DIAMETRO 75 MM | 25.07 |  | m | 4.36 | 14.17 | 24.87 | 0 | 39.04 |  | 17.72 |  | 31.1 |  | 48.82 |  |  | 170.21 | 212.85
82304 |  | TUBO SOLDAVEL PARA ESGOTO DIAMETRO 100 MM | 25.07 |  | m | 93.59 | 15.26 | 26.95 | 0 | 42.21 |  | 19.08 |  | 33.7 |  | 52.79 |  |  | 3950.43 | 4940.61
Total do grupo: | [18 empty] | 18903.45 | 23639.56
Cód. Auxiliar |  | Serviço | BDI(%) |  | Unid. | Quantidade | Material | M.Obra | Serviço | Custo Unit. |  | Mat. c/ BDI |  | M.O c/ BDI |  | Preço Unit. |  |  | Total sem BDI | Total com BDI
INSTALAÇÕES ESPECIAIS
GÁS
CPU6614 |  | COTOVELO EM BRONZE/LATÃO, DN 15 MM X 1/2", 90 GRAUS, SEM ANEL DE SOLDA, BOLSA X ROSCA F, INSTALADO EM RAMAL E SUB-RAMAL DE GÁS COMBUSTÍVEL - FORNECIMENTO E INSTALAÇÃO | 25.07 |  | un | 1 | 15.2 | 8.15 | 0 | 23.35 |  | 19.01 |  | 10.19 |  | 29.2 |  |  | 23.35 | 29.2
CPU6615 |  | REGISTRO RÁPIDO - 1/2" X TERMINAL DN 11,8 MM (PARA MANGUEIRA 3/8) - FORNECIMENTO E INSTALAÇÃO | 25.07 |  | un | 3 | 36.64 | 5.7 | 0 | 42.34 |  | 45.82 |  | 7.12 |  | 52.95 |  |  | 127.02 | 158.85
CPU6617 |  | TUBO, PEX, MULTICAMADA, COM TUBO LUVA, DN 16, INSTALADO EM IMPLANTAÇÃO DE INSTALAÇÕES DE GÁS - FORNECIMENTO E INSTALAÇÃO | 25.07 |  | m | 16.5 | 9.01 | 8.81 | 0 | 17.82 |  | 11.26 |  | 11.01 |  | 22.28 |  |  | 294.03 | 367.62
CPU6618 |  | JOELHO 90 GRAUS, PARA INSTALAÇÕES EM PEX ÁGUA, DN 16 MM, CONEXÃO POR CRIMPAGEM - FORNECIMENTO E INSTALAÇÃO | 25.07 |  | un | 3 | 9.83 | 7.08 | 0 | 16.91 |  | 12.29 |  | 8.85 |  | 21.14 |  |  | 50.73 | 63.42
CLIMATIZAÇÃO
CPU6607 |  | AR CONDICIONADO SPLIT INVERTER, PISO TETO, 24000 BTU/H, CICLO FRIO - FORNECIMENTO E INSTALAÇÃO | 25.07 |  | un | 3 | 9676.17 | 203.36 | 0 | 9879.53 |  | 12101.98 |  | 254.34 |  | 12356.32 |  |  | 29638.59 | 37068.96
CPU6608 |  | CABO DE COBRE FLEXÍVEL ISOLADO, 2,5 MM², ANTI-CHAMA 0,6/1,0 KV, PARA CIRCUITOS TERMINAIS - FORNECIMENTO E INSTALAÇÃO | 25.07 |  | m | 42.6 | 3.58 | 1.48 | 0 | 5.06 |  | 4.47 |  | 1.85 |  | 6.32 |  |  | 215.55 | 269.23
CPU5642 |  | TUBO EM COBRE FLEXÍVEL, DN 1/4", COM ISOLAMENTO, INSTALADO EM RAMAL DE ALIMENTAÇÃO DE AR CONDICIONADO COM CONDENSADORA INDIVIDUAL | 25.07 |  | m | 42.6 | 25.12 | 2.65 | 0 | 27.77 |  | 31.41 |  | 3.31 |  | 34.73 |  |  | 1183 | 1479.49
CPU5646 |  | TUBO EM COBRE FLEXÍVEL, DN 5/8", COM ISOLAMENTO, INSTALADO EM RAMAL DE ALIMENTAÇÃO DE AR CONDICIONADO COM CONDENSADORA INDIVIDUAL | 25.07 |  | m | 42.6 | 68.11 | 3.27 | 0 | 71.38 |  | 85.18 |  | 4.08 |  | 89.27 |  |  | 3040.78 | 3802.9
81005 |  | TUBO SOLDAVEL PVC MARROM DIAM. 40 MM | 25.07 |  | m | 9.5 | 12.67 | 10.25 | 0 | 22.92 |  | 15.84 |  | 12.81 |  | 28.66 |  |  | 217.74 | 272.27
81003 |  | TUBO SOLDAVEL PVC MARROM DIAM. 25 MM | 25.07 |  | M | 27 | 3.83 | 6.21 | 0 | 10.04 |  | 4.79 |  | 7.76 |  | 12.55 |  |  | 271.08 | 338.85
81177 |  | BUCHA DE REDUÇÃO SOLDAVEL LONGA 40 X 25 MM | 25.07 |  | Un | 3 | 3.86 | 7.25 | 0 | 11.11 |  | 4.82 |  | 9.06 |  | 13.89 |  |  | 33.33 | 41.67
81321 |  | JOELHO 90 GRAUS SOLDAVEL DIAMETRO 25 MM | 25.07 |  | Un | 12 | 0.92 | 9.32 | 0 | 10.24 |  | 1.15 |  | 11.65 |  | 12.8 |  |  | 122.88 | 153.6
81323 |  | JOELHO 90 GRAUS SOLDAVEL DIAMETRO 40 mm (1.1/4") | 25.07 |  | Un | 1 | 6.34 | 14.51 | 0 | 20.85 |  | 7.92 |  | 18.14 |  | 26.07 |  |  | 20.85 | 26.07
81404 |  | TE 90 GRAUS SOLDAVEL DIAMETRO 40 MM | 25.07 |  | Un | 1 | 13.04 | 15.54 | 0 | 28.58 |  | 16.3 |  | 19.43 |  | 35.74 |  |  | 28.58 | 35.74
CPU6613 |  | LUVA COM ROSCA, PVC, SOLDAVEL, DN 40 MM X 1.1/4", INSTALADO EM RAMAL DE DISTRIBUIÇÃO DE ÁGUA - FORNECIMENTO E INSTALAÇÃO | 25.07 |  | un | 3 | 13.27 | 6.11 | 0 | 19.38 |  | 16.59 |  | 7.64 |  | 24.23 |  |  | 58.14 | 72.69
CPU6612 |  | SUPORTE MÃO FRANCESA EM AÇO, ABAS IGUAIS 40 CM, CAPACIDADE MÍNIMA 70KG, BRANCO - FORNECIMENTO E INSTALAÇÃO | 25.07 |  | un | 6 | 22.64 | 17.13 | 0 | 39.77 |  | 28.31 |  | 21.42 |  | 49.74 |  |  | 238.62 | 298.44
Total do grupo: | [18 empty] | 35564.27 | 44479
Cód. Auxiliar |  | Serviço | BDI(%) |  | Unid. | Quantidade | Material | M.Obra | Serviço | Custo Unit. |  | Mat. c/ BDI |  | M.O c/ BDI |  | Preço Unit. |  |  | Total sem BDI | Total com BDI
ALVENARIAS E DIVISÓRIAS
100155 |  | ALVENARIA DE TIJOLO FURADO 1/2 VEZ 11,5 X 19 X 19 - ARG. ( 1 CALH:4ARML + 100 KG DE CI/M3) | 25.07 |  | m2 | 413.1 | 33 | 44.57 | 0 | 77.57 |  | 41.27 |  | 55.74 |  | 97.01 |  |  | 32044.16 | 40074.83
100500 |  | ELEMENTO VAZADO DE CONCRETO (MODELO TACO CHINÊS) | 25.07 |  | m2 | 8.21 | 135.23 | 73.9 | 0 | 209.13 |  | 169.13 |  | 92.42 |  | 261.55 |  |  | 1716.95 | 2147.32
100204 |  | CUNHAMENTO/ALVENARIAS COM TIJOLO COMUM | 25.07 |  | m | 111.76 | 8.98 | 10.15 | 0 | 19.13 |  | 11.23 |  | 12.69 |  | 23.92 |  |  | 2137.96 | 2673.29
CPU6502 |  | SHAFT DE GESSO ACARTONADO, UMA FACE, PARA AREAS MOLHADAS | 25.07 |  | m2 | 1.19 | 47.92 | 12.3 | 0 | 60.22 |  | 59.93 |  | 15.38 |  | 75.31 |  |  | 71.66 | 89.61
Total do grupo: | [18 empty] | 35970.73 | 44985.05
Cód. Auxiliar |  | Serviço | BDI(%) |  | Unid. | Quantidade | Material | M.Obra | Serviço | Custo Unit. |  | Mat. c/ BDI |  | M.O c/ BDI |  | Preço Unit. |  |  | Total sem BDI | Total com BDI
IMPERMEABILIZAÇÃO
121001 |  | IMPERMEABILIZAÇÃO-REBAIXO BANHEIRO COM 4 DEMÃOS DE EMULSÃO ASFÁLTICA | 25.07 |  | m2 | 62.41 | 14.39 | 3.4 | 0 | 17.79 |  | 17.99 |  | 4.25 |  | 22.24 |  |  | 1110.27 | 1387.99
120209 |  | IMPERMEABILIZACAO-C/CIMENTO CRISTALIZANTE 3 DEMAOS | 25.07 |  | m2 | 102.82 | 11.8 | 17.88 | 0 | 29.68 |  | 14.75 |  | 22.36 |  | 37.12 |  |  | 3051.69 | 3816.67
CPU6465 |  | HIDRORREPELENTE INCOLOR - 02 DEMÃOS | 25.07 |  | m2 | 93.81 | 12.33 | 15.71 | 0 | 28.04 |  | 15.42 |  | 19.64 |  | 35.06 |  |  | 2630.43 | 3288.97
120101 |  | REGULARIZAÇÃO (1:3) E=2 CM | 25.07 |  | m2 | 61.47 | 11.75 | 14.12 | 0 | 25.87 |  | 14.69 |  | 17.65 |  | 32.35 |  |  | 1590.22 | 1988.55
CPU5563 |  | TINTA ELASTOMÉRICA EM 3 DEMÃOS | 25.07 |  | m2 | 93.81 | 9.05 | 35.35 | 0 | 44.4 |  | 11.31 |  | 44.21 |  | 55.53 |  |  | 4165.16 | 5209.26
Total do grupo: | [18 empty] | 12547.77 | 15691.44
Cód. Auxiliar |  | Serviço | BDI(%) |  | Unid. | Quantidade | Material | M.Obra | Serviço | Custo Unit. |  | Mat. c/ BDI |  | M.O c/ BDI |  | Preço Unit. |  |  | Total sem BDI | Total com BDI
ESTRUTURAS METÁLICAS
150204 |  | ESTRUTURA METÁLICA CONVENCIONAL EM AÇO DO TIPO MR-250 / ASTM A36 COM FUNDO ANTICORROSIVO | 25.07 |  | Kg | 1628.34 | 17.76 | 0 | 0 | 17.76 |  | 22.21 |  | 0 |  | 22.21 |  |  | 28919.31 | 36165.43
Total do grupo: | [18 empty] | 28919.31 | 36165.43
Cód. Auxiliar |  | Serviço | BDI(%) |  | Unid. | Quantidade | Material | M.Obra | Serviço | Custo Unit. |  | Mat. c/ BDI |  | M.O c/ BDI |  | Preço Unit. |  |  | Total sem BDI | Total com BDI
COBERTURAS
CPU5509 |  | COBERTURA COM TELHA CHAPA GALVANIZADA TRAPEZOIDAL 0,65MM COM PINTURA ELETROSTÁTICA E ACESSÓRIOS | 25.07 |  | m2 | 207.24 | 146.9 | 8.21 | 0 | 155.11 |  | 183.72 |  | 10.26 |  | 193.99 |  |  | 32144.99 | 40202.48
160603 |  | RUFO DE CHAPA GALVANIZADA Nº 26 | 25.07 |  | m2 | 27.15 | 52.31 | 63.98 | 0 | 116.29 |  | 65.42 |  | 80.01 |  | 145.44 |  |  | 3157.27 | 3948.69
160600 |  | CALHA DE CHAPA GALVANIZADA Nº 26 | 25.07 |  | m2 | 5.32 | 46.2 | 76.83 | 0 | 123.03 |  | 57.78 |  | 96.09 |  | 153.87 |  |  | 654.51 | 818.58
201410 |  | MOLDURA TIPO "U" INVERTIDO EM ARGAMASSA COM 2CM DE ESPESSURA TIPO PINGADEIRA EM MURO/PLATIBANDA ( A PARTE VERTICAL DESCE 2,5CM) | 25.07 |  | m2 | 27.25 | 19.79 | 64.68 | 0 | 84.47 |  | 24.75 |  | 80.89 |  | 105.64 |  |  | 2301.8 | 2878.69
CPU6500 |  | BASE DA CX D´ ÁGUA - CHAPA DE MADEIRA | 25.07 |  | m2 | 5.04 | 223.9 | 69.58 | 0 | 293.48 |  | 280.03 |  | 87.02 |  | 367.05 |  |  | 1479.13 | 1849.93
Total do grupo: | [18 empty] | 39737.7 | 49698.37
Cód. Auxiliar |  | Serviço | BDI(%) |  | Unid. | Quantidade | Material | M.Obra | Serviço | Custo Unit. |  | Mat. c/ BDI |  | M.O c/ BDI |  | Preço Unit. |  |  | Total sem BDI | Total com BDI
ESQUADRIAS DE MADEIRAS
CPU6498 |  | PORTA DE ABRIR DE MADEIRA 0,90M X 2,10M, REVESTIDA DE LAMINADO MELAMÍNICO, COM CHAPA EM AÇO INOX NA PARTE INFERIOR E BARRA DE APOIO | 25.07 |  | un | 2 | 1507.61 | 356.31 | 0 | 1863.92 |  | 1885.56 |  | 445.63 |  | 2331.2 |  |  | 3727.84 | 4662.4
Total do grupo: | [18 empty] | 3727.84 | 4662.4
Cód. Auxiliar |  | Serviço | BDI(%) |  | Unid. | Quantidade | Material | M.Obra | Serviço | Custo Unit. |  | Mat. c/ BDI |  | M.O c/ BDI |  | Preço Unit. |  |  | Total sem BDI | Total com BDI
ESQUADRIAS METÁLICAS
JANELAS
CPU6619 |  | JANELA DE ALUMÍNIO DE CORRER COM 4 FOLHAS PARA VIDROS, COM VIDROS, BATENTE, ACABAMENTO COM ACETATO OU BRILHANTE E FERRAGENS. EXCLUSIVE ALIZAR E CONTRAMARCO. FORNECIMENTO E INSTALAÇÃO | 25.07 |  | m2 | 6 | 406.17 | 37.67 | 0 | 443.84 |  | 507.99 |  | 47.11 |  | 555.11 |  |  | 2663.04 | 3330.66
180380 |  | JANELA MAXIM AR CHAPA/VIDRO J4 C/FERRAGENS | 25.07 |  | m2 | 2.16 | 694.85 | 67.54 | 0 | 762.39 |  | 869.04 |  | 84.47 |  | 953.52 |  |  | 1646.76 | 2059.6
PORTAS
CPU6625 |  | PORTA DE CORRER DE ALUMÍNIO, COM DUAS FOLHAS PARA VIDRO, INCLUSO VIDRO LISO INCOLOR, FECHADURA E PUXADOR, SEM ALIZAR | 25.07 |  | m2 | 16.8 | 488.17 | 11.05 | 0 | 499.22 |  | 610.55 |  | 13.82 |  | 624.37 |  |  | 8386.89 | 10489.41
180515 |  | PORTA DE ABRIR DE 02 FOLHAS (VENEZIANA / VIDRO) PF-11 C/FERRAGENS | 25.07 |  | m2 | 4.62 | 381.82 | 63.12 | 0 | 444.94 |  | 477.54 |  | 78.94 |  | 556.48 |  |  | 2055.62 | 2570.93
180124 |  | PORTA DE ABRIR EM ALUMINIO, 01 FOLHA VENEZIANA, ACABAMENTO EM PINTURA ELETROSTÁTICA BRANCA - INCLUSO FERRAGENS (M.O.FAB.INC.MAT.) | 25.07 |  | m2 | 9.93 | 576.69 | 58.05 | 0 | 634.74 |  | 721.26 |  | 72.6 |  | 793.86 |  |  | 6302.96 | 7883.02
Total do grupo: | [18 empty] | 21055.27 | 26333.62
Cód. Auxiliar |  | Serviço | BDI(%) |  | Unid. | Quantidade | Material | M.Obra | Serviço | Custo Unit. |  | Mat. c/ BDI |  | M.O c/ BDI |  | Preço Unit. |  |  | Total sem BDI | Total com BDI
VIDROS
190102 |  | VIDRO LISO 4 MM - COLOCADO | 25.07 |  | m2 | 10.76 | 176.01 | 0 | 0 | 176.01 |  | 220.13 |  | 0 |  | 220.13 |  |  | 1893.86 | 2368.59
Total do grupo: | [18 empty] | 1893.86 | 2368.59
Cód. Auxiliar |  | Serviço | BDI(%) |  | Unid. | Quantidade | Material | M.Obra | Serviço | Custo Unit. |  | Mat. c/ BDI |  | M.O c/ BDI |  | Preço Unit. |  |  | Total sem BDI | Total com BDI
REVESTIMENTO DE PAREDES
200101 |  | CHAPISCO COMUM | 25.07 |  | m2 | 841.28 | 2.31 | 4.81 | 0 | 7.12 |  | 2.88 |  | 6.01 |  | 8.9 |  |  | 5989.91 | 7487.39
200201 |  | EMBOÇO (1CI:4 ARML) | 25.07 |  | m2 | 154.59 | 9.14 | 19.37 | 0 | 28.51 |  | 11.43 |  | 24.22 |  | 35.65 |  |  | 4407.36 | 5511.13
200499 |  | REBOCO PAULISTA A-14 (1CALH:4ARMLC+100kgCI/M3) | 25.07 |  | m2 | 690.22 | 8.85 | 26.67 | 0 | 35.52 |  | 11.06 |  | 33.35 |  | 44.42 |  |  | 24516.61 | 30659.57
CPU5582 |  | PISO PORCELANATO 60X60CM, ACABAMENTO ACETINADO, ASSENTADO EM ÁREAS MENORES QUE 5M² | 25.07 |  | m2 | 154.59 | 93.37 | 37.48 | 0 | 130.85 |  | 116.77 |  | 46.87 |  | 163.65 |  |  | 20228.1 | 25298.65
CPU6730 |  | MOLDURA EM EPS, 100x20mm | 25.07 |  | m | 32.64 | 2.24 | 7.1 | 0 | 9.34 |  | 2.8 |  | 8.87 |  | 11.68 |  |  | 304.85 | 381.23
Total do grupo: | [18 empty] | 55446.83 | 69337.97
Cód. Auxiliar |  | Serviço | BDI(%) |  | Unid. | Quantidade | Material | M.Obra | Serviço | Custo Unit. |  | Mat. c/ BDI |  | M.O c/ BDI |  | Preço Unit. |  |  | Total sem BDI | Total com BDI
FORROS
210499 |  | FORRO DE GESSO ACARTONADO PARA ÁREAS MOLHADAS, ESPESSURA DE 12,5 MM | 25.07 |  | m2 | 175.11 | 61.76 | 17.93 | 0 | 79.69 |  | 77.24 |  | 22.42 |  | 99.66 |  |  | 13954.51 | 17451.46
210102 |  | CHAPISCO ROLADO (1CIM:3 ARML)+(1 COLA:10 CIM) | 25.07 |  | m2 | 59.88 | 4.3 | 1.61 | 0 | 5.91 |  | 5.37 |  | 2.01 |  | 7.39 |  |  | 353.89 | 442.51
210515 |  | GESSO CORRIDO EM TETO | 25.07 |  | m2 | 59.88 | 5.76 | 18.69 | 0 | 24.45 |  | 7.2 |  | 23.37 |  | 30.57 |  |  | 1464.06 | 1830.53
210506 |  | TABICA PARA FORRO DE GESSO | 25.07 |  | m | 57.89 | 20.16 | 0 | 0 | 20.16 |  | 25.21 |  | 0 |  | 25.21 |  |  | 1167.06 | 1459.4
Total do grupo: | [18 empty] | 16939.52 | 21183.9
Cód. Auxiliar |  | Serviço | BDI(%) |  | Unid. | Quantidade | Material | M.Obra | Serviço | Custo Unit. |  | Mat. c/ BDI |  | M.O c/ BDI |  | Preço Unit. |  |  | Total sem BDI | Total com BDI
REVESTIMENTO DE PISO
220101 |  | LASTRO DE CONCRETO REGULARIZADO IMPERMEABILIZADO 1:3:6 ESP=5CM (BASE) | 25.07 |  | m2 | 246.38 | 26.91 | 15.81 | 0 | 42.72 |  | 33.65 |  | 19.77 |  | 53.42 |  |  | 10525.35 | 13161.61
220104 |  | PISO EM CONCRETO DESEMPENADO ESPESSURA = 7 CM 1:2,5:3,5 | 25.07 |  | m2 | 30.14 | 29.63 | 27.04 | 0 | 56.67 |  | 37.05 |  | 33.81 |  | 70.87 |  |  | 1708.03 | 2136.02
220920 |  | SOLEIRA EM GRANITO IMPERMEABILIZADA COM CONTRAPISO (1CI:3ARML) | 25.07 |  | m2 | 2.38 | 450.64 | 38.46 | 0 | 489.1 |  | 563.61 |  | 48.1 |  | 611.71 |  |  | 1164.05 | 1455.86
CPU5582 |  | PISO PORCELANATO 60X60CM, ACABAMENTO ACETINADO, ASSENTADO EM ÁREAS MENORES QUE 5M² | 25.07 |  | m2 | 10.02 | 93.37 | 37.48 | 0 | 130.85 |  | 116.77 |  | 46.87 |  | 163.65 |  |  | 1311.11 | 1639.77
CPU5581 |  | GRANILITE PARA ÁREA EXTERNA COM CONTRAPISO | 25.07 |  | m2 | 60.66 | 184.02 | 25.61 | 0 | 209.63 |  | 230.15 |  | 32.03 |  | 262.18 |  |  | 12716.15 | 15903.83
221106 |  | GRANITINA 8MM FUNDIDA COM CONTRAPISO (1CI:3ARML) E=2CM E JUNTA PLASTICA 27MM (COM ÓXIDO DE FERRO) | 25.07 |  | m2 | 173.35 | 124.84 | 25.61 | 0 | 150.45 |  | 156.13 |  | 32.03 |  | 188.16 |  |  | 26080.5 | 32617.53
221102 |  | RODAPÉ FUNDIDO DE GRANITINA 7CM | 25.07 |  | m | 21.1 | 31.93 | 0 | 0 | 31.93 |  | 39.93 |  | 0 |  | 39.93 |  |  | 673.72 | 842.52
Total do grupo: | [18 empty] | 54178.91 | 67757.14
Cód. Auxiliar |  | Serviço | BDI(%) |  | Unid. | Quantidade | Material | M.Obra | Serviço | Custo Unit. |  | Mat. c/ BDI |  | M.O c/ BDI |  | Preço Unit. |  |  | Total sem BDI | Total com BDI
FERRAGENS
FECHADURAS/DOBRADIÇAS
230202 |  | DOBRADICA 3" X 3 1/2" CROMADA | 25.07 |  | Un | 6 | 12.22 | 12.8 | 0 | 25.02 |  | 15.28 |  | 16 |  | 31.29 |  |  | 150.12 | 187.74
230105 |  | FECHADURA TIPO ALAVANCA REF.: LAFONTE 6236 B/8766 - B19 IMAB OU EQUIV. | 25.07 |  | Un | 2 | 95.95 | 29.16 | 0 | 125.11 |  | 120 |  | 36.47 |  | 156.47 |  |  | 250.22 | 312.94
ACESSIBILIDADE
230174 |  | BARRA DE APOIO EM AÇO INOX - 40 CM | 25.07 |  | un | 4 | 68.63 | 18.13 | 0 | 86.76 |  | 85.83 |  | 22.67 |  | 108.51 |  |  | 347.04 | 434.04
230176 |  | BARRA DE APOIO EM AÇO INOX - 80 CM | 25.07 |  | un | 4 | 132.5 | 18.13 | 0 | 150.63 |  | 165.71 |  | 22.67 |  | 188.39 |  |  | 602.52 | 753.56
CPU5521 |  | BARRA DE APOIO EM AÇO INOX - 70 CM | 25.07 |  | un | 2 | 292.45 | 18.13 | 0 | 310.58 |  | 365.76 |  | 22.67 |  | 388.44 |  |  | 621.16 | 776.88
Total do grupo: | [18 empty] | 1971.06 | 2465.16
Cód. Auxiliar |  | Serviço | BDI(%) |  | Unid. | Quantidade | Material | M.Obra | Serviço | Custo Unit. |  | Mat. c/ BDI |  | M.O c/ BDI |  | Preço Unit. |  |  | Total sem BDI | Total com BDI
PINTURA
PAREDES
260601 |  | PINTURA TEXTURIZADA C/SELADOR ACRILICO | 25.07 |  | m2 | 348.62 | 6.97 | 9.62 | 0 | 16.59 |  | 8.71 |  | 12.03 |  | 20.74 |  |  | 5783.6 | 7230.37
261000 |  | PINTURA LATEX ACRILICA 2 DEMAOS C/SELADOR | 25.07 |  | m2 | 230.75 | 5.66 | 10.62 | 0 | 16.28 |  | 7.07 |  | 13.28 |  | 20.36 |  |  | 3756.61 | 4698.07
261304 |  | EMASSAMENTO ACRILICO 2 DEMAOS | 25.07 |  | m2 | 230.75 | 7.27 | 15.72 | 0 | 22.99 |  | 9.09 |  | 19.66 |  | 28.75 |  |  | 5304.94 | 6634.06
TETO
261301 |  | EMASSAMENTO COM MASSA PVA UMA DEMAO | 25.07 |  | m2 | 234.99 | 2.02 | 9.15 | 0 | 11.17 |  | 2.52 |  | 11.44 |  | 13.97 |  |  | 2624.83 | 3282.81
261307 |  | PINTURA PVA LATEX 2 DEMAOS SEM SELADOR | 25.07 |  | m2 | 234.99 | 3.74 | 7.64 | 0 | 11.38 |  | 4.67 |  | 9.55 |  | 14.23 |  |  | 2674.18 | 3343.9
PISO
261703 |  | PINTURA TINTA POLIESPORTIVA - 2 DEMÃOS (PISOS E CIMENTADOS) | 25.07 |  | m2 | 30.14 | 3.99 | 11.91 | 0 | 15.9 |  | 4.99 |  | 14.89 |  | 19.88 |  |  | 479.22 | 599.18
ESTRUTURA METÁLICA - COBERTURA
261609 |  | PINTURA ESMALTE ALQUIDICO ESTRUTURA METALICA 2 DEMAOS | 25.07 |  | m2 | 174.19 | 8.7 | 5.33 | 0 | 14.03 |  | 10.88 |  | 6.66 |  | 17.54 |  |  | 2443.88 | 3055.29
Total do grupo: | [18 empty] | 23067.26 | 28843.68
Cód. Auxiliar |  | Serviço | BDI(%) |  | Unid. | Quantidade | Material | M.Obra | Serviço | Custo Unit. |  | Mat. c/ BDI |  | M.O c/ BDI |  | Preço Unit. |  |  | Total sem BDI | Total com BDI
DIVERSOS
271608 |  | BANCADA DE GRANITO C/ ESPELHO | 25.07 |  | m2 | 10.52 | 505.51 | 70.74 | 0 | 576.25 |  | 632.24 |  | 88.47 |  | 720.71 |  |  | 6062.15 | 7581.86
CPU5558 |  | SUPORTE MÃO FRANCESA EM AÇO, ABAS IGUAIS 30 CM, CAPACIDADE MINIMA 60 KG, BRANCO - FORNECIMENTO E INSTALAÇÃO | 25.07 |  | un | 20 | 19.23 | 17.13 | 0 | 36.36 |  | 24.05 |  | 21.42 |  | 45.47 |  |  | 727.2 | 909.4
CPU5517 |  | PEITORIL EM GRANITO CINZA ANDORINHA | 25.07 |  | m2 | 3.7 | 428.19 | 38.46 | 0 | 466.65 |  | 535.53 |  | 48.1 |  | 583.63 |  |  | 1726.6 | 2159.43
CPU6441 |  | BANCADA DE GRANITO SIMPLES | 25.07 |  | m2 | 1.98 | 422.03 | 70.74 | 0 | 492.77 |  | 527.83 |  | 88.47 |  | 616.3 |  |  | 975.68 | 1220.27
CPU6442 |  | BEBEDOURO INDUSTRIAL DE COLUNA EM AÇO INOX POLIDO, 200L, COM QUATRO TORNEIRAS | 25.07 |  | un | 1 | 3086.71 | 79.49 | 0 | 3166.2 |  | 3860.54 |  | 99.41 |  | 3959.96 |  |  | 3166.2 | 3959.96
270501 |  | LIMPEZA FINAL DE OBRA - (OBRAS CIVIS) | 25.07 |  | m2 | 260.55 | 1.92 | 3.03 | 0 | 4.95 |  | 2.4 |  | 3.78 |  | 6.19 |  |  | 1289.72 | 1612.8
Total do grupo: | [18 empty] | 13947.55 | 17443.72
Total: | [18 empty] | 577839.27 | 722618.34
|  |  |  | Material |  |  |  | Mão-de-obra com encargos |  |  | Total sem BDI | [5 empty] | Total com BDI
Serviços com BDI de 25,07% |  |  |  | 385384.79 |  |  |  | 192453.89 |  |  | 577839.27 | [5 empty] | 722618.34
Total do Orçamento : |  |  |  | 385384.79 |  |  |  | 192453.89 |  |  | 577839.27 | [5 empty] | 722618.34
Setor |  | : OC-GEMOC - GERÊNCIA DE CONTROLE DE MEDIÇÃO, ORÇAMENTO E CADASTRO DE OBRAS CIVIS
Orçamento |  | : 202500036009996-11/2025 | [12 empty] | Data Orçamento : 01/12/2025
Descrição |  | : ORÇAMENTO - BASE DO GRUPO TÁTICO 3 (GT3) DA POLÍCIA CIVIL
Desc. auxiliar |  | :
Versão |  | : BLOCO 09 - SALÃO DE EVENTOS - SEM DESONERAÇÃO - T316 - AGOSTO/2025
Nat. Serviço |  | : Obra Civil
Área |  | : 260,55 m2
Responsável |  | :
Elaborador |  | : Paulo Victor Rodrigues de Lima
Data Base : 01/08/2025
Discriminação | [8 empty] | Custo |  |  |  | Preço |  |  |  |  | Preço/m2
SERVIÇOS PRELIMINARES | [8 empty] | 1565.9 |  |  |  | 1956.73 |  |  |  |  | 7.5
FUNDAÇÕES E SONDAGENS | [8 empty] | 85258.16 |  |  |  | 106616.13 |  |  |  |  | 409.19
ESTRUTURA | [8 empty] | 103441.05 |  |  |  | 129357.48 |  |  |  |  | 496.47
INST. ELÉT./TELEFÔNICA/CABEAMENTO ESTRUTURADO | [8 empty] | 23702.83 |  |  |  | 29632.97 |  |  |  |  | 113.73
INSTALAÇÕES HIDROSSANITÁRIAS | [8 empty] | 18903.45 |  |  |  | 23639.56 |  |  |  |  | 90.72
INSTALAÇÕES ESPECIAIS | [8 empty] | 35564.27 |  |  |  | 44479 |  |  |  |  | 170.71
ALVENARIAS E DIVISÓRIAS | [8 empty] | 35970.73 |  |  |  | 44985.05 |  |  |  |  | 172.65
IMPERMEABILIZAÇÃO | [8 empty] | 12547.77 |  |  |  | 15691.44 |  |  |  |  | 60.22
ESTRUTURAS METÁLICAS | [8 empty] | 28919.31 |  |  |  | 36165.43 |  |  |  |  | 138.8
COBERTURAS | [8 empty] | 39737.7 |  |  |  | 49698.37 |  |  |  |  | 190.74
ESQUADRIAS DE MADEIRAS | [8 empty] | 3727.84 |  |  |  | 4662.4 |  |  |  |  | 17.89
ESQUADRIAS METÁLICAS | [8 empty] | 21055.27 |  |  |  | 26333.62 |  |  |  |  | 101.06
VIDROS | [8 empty] | 1893.86 |  |  |  | 2368.59 |  |  |  |  | 9.09
REVESTIMENTO DE PAREDES | [8 empty] | 55446.83 |  |  |  | 69337.97 |  |  |  |  | 266.12
FORROS | [8 empty] | 16939.52 |  |  |  | 21183.9 |  |  |  |  | 81.3
REVESTIMENTO DE PISO | [8 empty] | 54178.91 |  |  |  | 67757.14 |  |  |  |  | 260.05
FERRAGENS | [8 empty] | 1971.06 |  |  |  | 2465.16 |  |  |  |  | 9.46
PINTURA | [8 empty] | 23067.26 |  |  |  | 28843.68 |  |  |  |  | 110.7
DIVERSOS | [8 empty] | 13947.55 |  |  |  | 17443.72 |  |  |  |  | 66.94
Total | [8 empty] | 577839.27 |  |  |  | 722618.34 |  |  |  |  | 2773.34
SCO - Sistema de Custos e Orçamentos

## ADM HANGAR
| GOINFRA - Agência Goiana de Infraestrutura e Transportes | [15 empty] | 22/12/2025 - 17:17
Orçamento Analitico
Setor |  | : OC-GEMOC - GERÊNCIA DE CONTROLE DE MEDIÇÃO, ORÇAMENTO E CADASTRO DE OBRAS CIVIS
Orçamento |  | : 202500036009996-9/2025 | [12 empty] | Data Orçamento : 01/12/2025
Descrição |  | : ORÇAMENTO - BASE DO GRUPO TÁTICO 3 (GT3) DA POLÍCIA CIVIL
Desc. auxiliar |  | :
Versão |  | : BLOCO 06 - ADMINISTRATIVO HANGAR - SEM DESONERAÇÃO - T316 - AGOSTO/2025
Nat. Serviço |  | : Obra Civil
Área |  | : 138,83 m2
Responsável |  | :
Elaborador |  | : Paulo Victor Rodrigues de Lima
Data Base : 01/08/2025
Cód. Auxiliar |  | Serviço | BDI(%) |  | Unid. | Quantidade | Material | M.Obra | Serviço | Custo Unit. |  | Mat. c/ BDI |  | M.O c/ BDI |  | Preço Unit. |  |  | Total sem BDI | Total com BDI
SERVIÇOS PRELIMINARES
20701 |  | LOCAÇÃO DA OBRA, EXECUÇÃO DE GABARITO SEM REAPROVEITAMENTO, INCLUSO PINTURA (FACE INTERNA DO RIPÃO 15CM) E PIQUETE COM TESTEMUNHA | 25.07 |  | m2 | 155.75 | 3.76 | 2.25 | 0 | 6.01 |  | 4.7 |  | 2.81 |  | 7.51 |  |  | 936.05 | 1169.68
Total do grupo: | [18 empty] | 936.05 | 1169.68
Cód. Auxiliar |  | Serviço | BDI(%) |  | Unid. | Quantidade | Material | M.Obra | Serviço | Custo Unit. |  | Mat. c/ BDI |  | M.O c/ BDI |  | Preço Unit. |  |  | Total sem BDI | Total com BDI
FUNDAÇÕES E SONDAGENS
CONTROLE TECNOLÓGICO
50251 |  | CORPO DE PROVA | 25.07 |  | Un | 12 | 15 | 0 | 0 | 15 |  | 18.76 |  | 0 |  | 18.76 |  |  | 180 | 225.12
ESTACAS
CPU5625 |  | ESTACA ESCAVADA MECANICAMENTE, SEM FLUIDO ESTABILIZANTE, COM 40CM DE DIÂMETRO, EXCLUSO CONCRETO E ARMADURA | 25.07 |  | m | 158 | 22.74 | 8.76 | 25.86 | 31.5 |  | 28.44 |  | 10.95 |  | 39.39 |  |  | 4977 | 6223.62
51031 |  | CONCRETO USINADO CONVENCIONAL FCK=20 MPA COM TRANSPORTE MANUAL (O.C .) | 25.07 |  | m3 | 20.25 | 532.06 | 52.12 | 0 | 584.18 |  | 665.44 |  | 65.18 |  | 730.63 |  |  | 11829.64 | 14795.25
51026 |  | LANÇAMENTO/APLICAÇÃO/ADENSAMENTO DE CONCRETO EM FUNDAÇÃO- (O.C.) | 25.07 |  | m3 | 20.25 | 0.11 | 57.88 | 0 | 57.99 |  | 0.13 |  | 72.39 |  | 72.52 |  |  | 1174.29 | 1468.53
52003 |  | ACO CA-50 - 6,3 MM (1/4") - (OBRAS CIVIS) | 25.07 |  | Kg | 325.6 | 8.35 | 4.09 | 0 | 12.44 |  | 10.44 |  | 5.11 |  | 15.55 |  |  | 4050.46 | 5063.08
52005 |  | ACO CA-50 - 10,0 MM (3/8") - (OBRAS CIVIS) | 25.07 |  | Kg | 694.5 | 7.78 | 4.09 | 0 | 11.87 |  | 9.73 |  | 5.11 |  | 14.84 |  |  | 8243.71 | 10306.38
CPU5505 |  | ARRASAMENTO MECANICO DE ESTACA DE CONCRETO ARMADO, DIAMETROS DE ATÉ 40 CM | 25.07 |  | un | 32 | 0.7 | 17.9 | 11.27 | 18.6 |  | 0.87 |  | 22.38 |  | 23.26 |  |  | 595.2 | 744.32
BLOCOS DE FUNDAÇÃO
50901 |  | ESCAVACAO MANUAL DE VALAS (SAPATAS/BLOCOS) | 25.07 |  | m3 | 23.34 | 0 | 65.66 | 0 | 65.66 |  | 0 |  | 82.12 |  | 82.12 |  |  | 1532.5 | 1916.68
50902 |  | APILOAMENTO (BLOCOS/SAPATAS) | 25.07 |  | m2 | 24.57 | 0 | 8.08 | 0 | 8.08 |  | 0 |  | 10.1 |  | 10.1 |  |  | 198.52 | 248.15
50903 |  | REATERRO COM APILOAMENTO MANUAL (BLOCOS/SAPATAS) | 25.07 |  | m3 | 15.36 | 0 | 34.35 | 0 | 34.35 |  | 0 |  | 42.96 |  | 42.96 |  |  | 527.61 | 659.86
51009 |  | FORMA TABUA PINHO PARA FUNDACOES U=3V - (OBRAS CIVIS) | 25.07 |  | m2 | 43.8 | 29.35 | 66.56 | 0 | 95.91 |  | 36.7 |  | 83.24 |  | 119.95 |  |  | 4200.85 | 5253.81
51024 |  | PREPARO COM BETONEIRA E TRANSPORTE MANUAL DE CONCRETO PARA LASTRO - (O.C.) | 25.07 |  | m3 | 1.23 | 390.75 | 119.16 | 0 | 509.91 |  | 488.71 |  | 149.03 |  | 637.74 |  |  | 627.18 | 784.42
51032 |  | CONCRETO USINADO CONVENCIONAL FCK=25 MPA COM TRANSPORTE MANUAL (O.C.) | 25.07 |  | m3 | 7.88 | 545.7 | 52.12 | 0 | 597.82 |  | 682.5 |  | 65.18 |  | 747.69 |  |  | 4710.82 | 5891.79
51026 |  | LANÇAMENTO/APLICAÇÃO/ADENSAMENTO DE CONCRETO EM FUNDAÇÃO- (O.C.) | 25.07 |  | m3 | 7.88 | 0.11 | 57.88 | 0 | 57.99 |  | 0.13 |  | 72.39 |  | 72.52 |  |  | 456.96 | 571.45
52003 |  | ACO CA-50 - 6,3 MM (1/4") - (OBRAS CIVIS) | 25.07 |  | Kg | 150.4 | 8.35 | 4.09 | 0 | 12.44 |  | 10.44 |  | 5.11 |  | 15.55 |  |  | 1870.97 | 2338.72
52004 |  | ACO CA-50 - 8,0 MM (5/16") - (OBRAS CIVIS) | 25.07 |  | Kg | 14.8 | 7.91 | 4.09 | 0 | 12 |  | 9.89 |  | 5.11 |  | 15 |  |  | 177.6 | 222
52005 |  | ACO CA-50 - 10,0 MM (3/8") - (OBRAS CIVIS) | 25.07 |  | Kg | 139.3 | 7.78 | 4.09 | 0 | 11.87 |  | 9.73 |  | 5.11 |  | 14.84 |  |  | 1653.49 | 2067.21
52006 |  | ACO CA-50 - 12,5 MM (1/2") - (OBRAS CIVIS) | 25.07 |  | Kg | 12 | 7.85 | 5.11 | 0 | 12.96 |  | 9.81 |  | 6.39 |  | 16.2 |  |  | 155.52 | 194.4
52014 |  | ACO CA-60 - 5,0 MM - (OBRAS CIVIS) | 25.07 |  | Kg | 16.7 | 9.11 | 3.58 | 0 | 12.69 |  | 11.39 |  | 4.47 |  | 15.87 |  |  | 211.92 | 265.02
VIGAS BALDRAME
50901 |  | ESCAVACAO MANUAL DE VALAS (SAPATAS/BLOCOS) | 25.07 |  | m3 | 13.89 | 0 | 65.66 | 0 | 65.66 |  | 0 |  | 82.12 |  | 82.12 |  |  | 912.01 | 1140.64
50902 |  | APILOAMENTO (BLOCOS/SAPATAS) | 25.07 |  | m2 | 39.67 | 0 | 8.08 | 0 | 8.08 |  | 0 |  | 10.1 |  | 10.1 |  |  | 320.53 | 400.66
50903 |  | REATERRO COM APILOAMENTO MANUAL (BLOCOS/SAPATAS) | 25.07 |  | m3 | 10.06 | 0 | 34.35 | 0 | 34.35 |  | 0 |  | 42.96 |  | 42.96 |  |  | 345.56 | 432.17
51032 |  | CONCRETO USINADO CONVENCIONAL FCK=25 MPA COM TRANSPORTE MANUAL (O.C.) | 25.07 |  | m3 | 3.85 | 545.7 | 52.12 | 0 | 597.82 |  | 682.5 |  | 65.18 |  | 747.69 |  |  | 2301.6 | 2878.6
51026 |  | LANÇAMENTO/APLICAÇÃO/ADENSAMENTO DE CONCRETO EM FUNDAÇÃO- (O.C.) | 25.07 |  | m3 | 3.85 | 0.11 | 57.88 | 0 | 57.99 |  | 0.13 |  | 72.39 |  | 72.52 |  |  | 223.26 | 279.2
52004 |  | ACO CA-50 - 8,0 MM (5/16") - (OBRAS CIVIS) | 25.07 |  | Kg | 61.8 | 7.91 | 4.09 | 0 | 12 |  | 9.89 |  | 5.11 |  | 15 |  |  | 741.6 | 927
52005 |  | ACO CA-50 - 10,0 MM (3/8") - (OBRAS CIVIS) | 25.07 |  | Kg | 185.1 | 7.78 | 4.09 | 0 | 11.87 |  | 9.73 |  | 5.11 |  | 14.84 |  |  | 2197.13 | 2746.88
52014 |  | ACO CA-60 - 5,0 MM - (OBRAS CIVIS) | 25.07 |  | Kg | 80.8 | 9.11 | 3.58 | 0 | 12.69 |  | 11.39 |  | 4.47 |  | 15.87 |  |  | 1025.35 | 1282.29
Total do grupo: | [18 empty] | 55441.28 | 69327.25
Cód. Auxiliar |  | Serviço | BDI(%) |  | Unid. | Quantidade | Material | M.Obra | Serviço | Custo Unit. |  | Mat. c/ BDI |  | M.O c/ BDI |  | Preço Unit. |  |  | Total sem BDI | Total com BDI
ESTRUTURA
CONTROLE TECNOLÓGICO
60487 |  | CORPO DE PROVA | 25.07 |  | Un | 6 | 15 | 0 | 0 | 15 |  | 18.76 |  | 0 |  | 18.76 |  |  | 90 | 112.56
PILARES
60210 |  | FORMA CHAPA DE COMPENSADO PLASTIFICADO 12MM-U=5V - (OBRAS CIVIS) | 25.07 |  | m2 | 82.97 | 46.6 | 66.64 | 0 | 113.24 |  | 58.28 |  | 83.34 |  | 141.62 |  |  | 9395.52 | 11750.21
60305 |  | ACO CA-50 - 10,0 MM (3/8") - (OBRAS CIVIS) | 25.07 |  | Kg | 380.7 | 7.78 | 4.09 | 0 | 11.87 |  | 9.73 |  | 5.11 |  | 14.84 |  |  | 4518.9 | 5649.58
60306 |  | ACO CA-50 - 12,5 MM (1/2") - (OBRAS CIVIS) | 25.07 |  | Kg | 49.8 | 7.85 | 5.11 | 0 | 12.96 |  | 9.81 |  | 6.39 |  | 16.2 |  |  | 645.4 | 806.76
60314 |  | ACO CA-60 - 5,0 MM - (OBRAS CIVIS) | 25.07 |  | Kg | 101.9 | 9.11 | 3.58 | 0 | 12.69 |  | 11.39 |  | 4.47 |  | 15.87 |  |  | 1293.11 | 1617.15
60520 |  | CONCRETO USINADO CONVENCIONAL FCK=25 MPA COM TRANSPORTE MANUAL - (O.C.) | 25.07 |  | m3 | 4.17 | 545.7 | 52.12 | 0 | 597.82 |  | 682.5 |  | 65.18 |  | 747.69 |  |  | 2492.9 | 3117.86
60802 |  | LANÇAMENTO/APLICAÇÃO/ADENSAMENTO DE CONCRETO EM ESTRUTURA - (O.C.) | 25.07 |  | m3 | 4.17 | 0.11 | 69.4 | 0 | 69.51 |  | 0.13 |  | 86.79 |  | 86.93 |  |  | 289.85 | 362.49
VIGAS DE COBERTURA E BORDO
60210 |  | FORMA CHAPA DE COMPENSADO PLASTIFICADO 12MM-U=5V - (OBRAS CIVIS) | 25.07 |  | m2 | 64.35 | 46.6 | 66.64 | 0 | 113.24 |  | 58.28 |  | 83.34 |  | 141.62 |  |  | 7286.99 | 9113.24
60303 |  | ACO CA-50 - 6,3 MM (1/4") - (OBRAS CIVIS) | 25.07 |  | Kg | 0.5 | 8.35 | 4.09 | 0 | 12.44 |  | 10.44 |  | 5.11 |  | 15.55 |  |  | 6.22 | 7.77
60304 |  | ACO CA-50 - 8,0 MM (5/16") - (OBRAS CIVIS) | 25.07 |  | Kg | 78.5 | 7.91 | 4.09 | 0 | 12 |  | 9.89 |  | 5.11 |  | 15 |  |  | 942 | 1177.5
60305 |  | ACO CA-50 - 10,0 MM (3/8") - (OBRAS CIVIS) | 25.07 |  | Kg | 159.5 | 7.78 | 4.09 | 0 | 11.87 |  | 9.73 |  | 5.11 |  | 14.84 |  |  | 1893.26 | 2366.98
60306 |  | ACO CA-50 - 12,5 MM (1/2") - (OBRAS CIVIS) | 25.07 |  | Kg | 114.5 | 7.85 | 5.11 | 0 | 12.96 |  | 9.81 |  | 6.39 |  | 16.2 |  |  | 1483.92 | 1854.9
60307 |  | ACO CA-50 - 16,0 MM (5/8") - (OBRAS CIVIS) | 25.07 |  | Kg | 33.9 | 7.83 | 5.11 | 0 | 12.94 |  | 9.79 |  | 6.39 |  | 16.18 |  |  | 438.66 | 548.5
60314 |  | ACO CA-60 - 5,0 MM - (OBRAS CIVIS) | 25.07 |  | Kg | 105.7 | 9.11 | 3.58 | 0 | 12.69 |  | 11.39 |  | 4.47 |  | 15.87 |  |  | 1341.33 | 1677.45
60520 |  | CONCRETO USINADO CONVENCIONAL FCK=25 MPA COM TRANSPORTE MANUAL - (O.C.) | 25.07 |  | m3 | 5.15 | 545.7 | 52.12 | 0 | 597.82 |  | 682.5 |  | 65.18 |  | 747.69 |  |  | 3078.77 | 3850.6
60802 |  | LANÇAMENTO/APLICAÇÃO/ADENSAMENTO DE CONCRETO EM ESTRUTURA - (O.C.) | 25.07 |  | m3 | 5.15 | 0.11 | 69.4 | 0 | 69.51 |  | 0.13 |  | 86.79 |  | 86.93 |  |  | 357.97 | 447.68
VIGAS DE PLATIBANDA
60210 |  | FORMA CHAPA DE COMPENSADO PLASTIFICADO 12MM-U=5V - (OBRAS CIVIS) | 25.07 |  | m2 | 24.76 | 46.6 | 66.64 | 0 | 113.24 |  | 58.28 |  | 83.34 |  | 141.62 |  |  | 2803.82 | 3506.51
60304 |  | ACO CA-50 - 8,0 MM (5/16") - (OBRAS CIVIS) | 25.07 |  | Kg | 86.4 | 7.91 | 4.09 | 0 | 12 |  | 9.89 |  | 5.11 |  | 15 |  |  | 1036.8 | 1296
60314 |  | ACO CA-60 - 5,0 MM - (OBRAS CIVIS) | 25.07 |  | Kg | 37.3 | 9.11 | 3.58 | 0 | 12.69 |  | 11.39 |  | 4.47 |  | 15.87 |  |  | 473.33 | 591.95
60520 |  | CONCRETO USINADO CONVENCIONAL FCK=25 MPA COM TRANSPORTE MANUAL - (O.C.) | 25.07 |  | m3 | 1.3 | 545.7 | 52.12 | 0 | 597.82 |  | 682.5 |  | 65.18 |  | 747.69 |  |  | 777.16 | 971.99
60802 |  | LANÇAMENTO/APLICAÇÃO/ADENSAMENTO DE CONCRETO EM ESTRUTURA - (O.C.) | 25.07 |  | m3 | 1.3 | 0.11 | 69.4 | 0 | 69.51 |  | 0.13 |  | 86.79 |  | 86.93 |  |  | 90.36 | 113
LAJES TRELIÇADAS
60303 |  | ACO CA-50 - 6,3 MM (1/4") - (OBRAS CIVIS) | 25.07 |  | Kg | 84.9 | 8.35 | 4.09 | 0 | 12.44 |  | 10.44 |  | 5.11 |  | 15.55 |  |  | 1056.15 | 1320.19
60304 |  | ACO CA-50 - 8,0 MM (5/16") - (OBRAS CIVIS) | 25.07 |  | Kg | 424.2 | 7.91 | 4.09 | 0 | 12 |  | 9.89 |  | 5.11 |  | 15 |  |  | 5090.4 | 6363
60314 |  | ACO CA-60 - 5,0 MM - (OBRAS CIVIS) | 25.07 |  | Kg | 4.4 | 9.11 | 3.58 | 0 | 12.69 |  | 11.39 |  | 4.47 |  | 15.87 |  |  | 55.83 | 69.82
60520 |  | CONCRETO USINADO CONVENCIONAL FCK=25 MPA COM TRANSPORTE MANUAL - (O.C.) | 25.07 |  | m3 | 8.7 | 545.7 | 52.12 | 0 | 597.82 |  | 682.5 |  | 65.18 |  | 747.69 |  |  | 5201.03 | 6504.9
60802 |  | LANÇAMENTO/APLICAÇÃO/ADENSAMENTO DE CONCRETO EM ESTRUTURA - (O.C.) | 25.07 |  | m3 | 8.7 | 0.11 | 69.4 | 0 | 69.51 |  | 0.13 |  | 86.79 |  | 86.93 |  |  | 604.73 | 756.29
CPU5928 |  | LAJE PRÉ-FABRICADA TRELIÇADA PARA PISO OU COBERTURA, INTEREIXO 38CM, H=12CM, EL. ENCHIMENTO EM EOS H=8CM, INCLUSIVE ESCORAMENTO EM MADEIRA | 25.07 |  | m2 | 14.02 | 100.59 | 50.81 | 0 | 151.4 |  | 125.8 |  | 63.54 |  | 189.35 |  |  | 2122.62 | 2654.68
CPU5930 |  | LAJE PRÉ-FABRICADA TRELIÇADA PARA PISO OU COBERTURA, INTEREIXO 38CM, H=16CM, EL. ENCHIMENTO EM EPS H=12CM, INCLUSIVE ESCORAMENTO EM MADEIRA | 25.07 |  | m2 | 125.19 | 122.34 | 79.74 | 0 | 202.08 |  | 153.01 |  | 99.73 |  | 252.74 |  |  | 25298.39 | 31640.52
VERGAS E CONTRAVERGAS
60010 |  | VERGA/CONTRAVERGA EM CONCRETO ARMADO FCK = 20 MPA | 25.07 |  | m3 | 0.38 | 1933.05 | 1035.96 | 0 | 2969.01 |  | 2417.66 |  | 1295.67 |  | 3713.34 |  |  | 1128.22 | 1411.06
Total do grupo: | [18 empty] | 81293.64 | 101661.14
Cód. Auxiliar |  | Serviço | BDI(%) |  | Unid. | Quantidade | Material | M.Obra | Serviço | Custo Unit. |  | Mat. c/ BDI |  | M.O c/ BDI |  | Preço Unit. |  |  | Total sem BDI | Total com BDI
INST. ELÉT./TELEFÔNICA/CABEAMENTO ESTRUTURADO
70691 |  | CAIXA METALICA RETANGULAR 4" X 2" X 2" | 25.07 |  | Un | 45 | 2.66 | 7.72 | 0 | 10.38 |  | 3.32 |  | 9.65 |  | 12.98 |  |  | 467.1 | 584.1
70681 |  | CAIXA METALICA OCTOGONAL FUNDO MOVEL SIMPLES 2" | 25.07 |  | Un | 18 | 5.48 | 7.72 | 0 | 13.2 |  | 6.85 |  | 9.65 |  | 16.5 |  |  | 237.6 | 297
70563 |  | CABO FLEXÍVEL, PVC (70° C), 450/750 V, 2,5 MM2 | 25.07 |  | m | 751.5 | 2.38 | 2.83 | 0 | 5.21 |  | 2.97 |  | 3.53 |  | 6.51 |  |  | 3915.31 | 4892.26
70564 |  | CABO FLEXÍVEL, PVC (70° C), 450/750 V, 4 MM2 | 25.07 |  | m | 142.47 | 3.97 | 3.08 | 0 | 7.05 |  | 4.96 |  | 3.85 |  | 8.81 |  |  | 1004.41 | 1255.16
70633 |  | CAIXA DE PASSAGEM - ESCAVAÇÃO MANUAL / REATERRO/ APILOAMENTO DO FUNDO | 25.07 |  | m3 | 0.2 | 0 | 68.49 | 0 | 68.49 |  | 0 |  | 85.66 |  | 85.66 |  |  | 13.69 | 17.13
70714 |  | CAIXA DE PASSAGEM 50X50X80CM (MEDIDAS INTERNAS) FUNDO DE BRITA SEM TAMPA | 25.07 |  | Un | 1 | 131.15 | 294.49 | 0 | 425.64 |  | 164.02 |  | 368.31 |  | 532.34 |  |  | 425.64 | 532.34
70634 |  | CAIXA DE PASSAGEM - TAMPA EM CONCRETO ARMADO 25 MPA E=5CM | 25.07 |  | m2 | 0.2 | 68.54 | 26.25 | 0 | 94.79 |  | 85.72 |  | 32.83 |  | 118.55 |  |  | 18.95 | 23.71
70541 |  | CABO DE COBRE NU 16 MM2 (6,94 M/KG) | 25.07 |  | M | 5 | 15.77 | 4.11 | 0 | 19.88 |  | 19.72 |  | 5.14 |  | 24.86 |  |  | 99.4 | 124.3
71381 |  | HASTE REV.COBRE(COPPERWELD) 5/8" X 3,00 M C/CONECTOR | 25.07 |  | Un | 3 | 157.77 | 20.61 | 0 | 178.38 |  | 197.32 |  | 25.77 |  | 223.09 |  |  | 535.14 | 669.27
70253 |  | ATERRAMENTO - SOLDA EXOTÉRMICA - CARTUCHO 32 G | 25.07 |  | un | 3 | 10.54 | 12.88 | 0 | 23.42 |  | 13.18 |  | 16.1 |  | 29.29 |  |  | 70.26 | 87.87
71440 |  | INTERRUPTOR SIMPLES (1 SECAO) | 25.07 |  | Un | 2 | 8.69 | 10.82 | 0 | 19.51 |  | 10.86 |  | 13.53 |  | 24.4 |  |  | 39.02 | 48.8
CPU6817 |  | INTERRUPTOR SIMPLES (1 MÓDULO) COM INTERRUPTOR PARALELO (2 MÓDULOS), 10A/250V, INCLUINDO SUPORTE E PLACA | 25.07 |  | un | 1 | 27.95 | 44.77 | 72.72 | 72.72 |  | 34.95 |  | 55.99 |  | 90.95 |  |  | 72.72 | 90.95
72397 |  | TAMPA CEGA PLÁSTICA 4"X2" COM FURO CENTRAL (PARA TV/SOM...) | 25.07 |  | un | 5 | 4.55 | 1.54 | 0 | 6.09 |  | 5.69 |  | 1.92 |  | 7.61 |  |  | 30.45 | 38.05
72430 |  | TAMPA PARA CONDULETE DE PVC PARA 1 INTERRUPTOR | 25.07 |  | Un | 12 | 7.69 | 1.54 | 0 | 9.23 |  | 9.61 |  | 1.92 |  | 11.54 |  |  | 110.76 | 138.48
72435 |  | TAMPA PARA CONDULETE DE PVC PARA 2 INTERRUPTORES | 25.07 |  | Un | 14 | 6.25 | 1.54 | 0 | 7.79 |  | 7.81 |  | 1.92 |  | 9.74 |  |  | 109.06 | 136.36
71443 |  | INTERRUPTOR SIMPLES 1 SEÇÃO E 1 TOMADA HEXAGONAL 2P + T - 10A CONJUGADOS | 25.07 |  | Un | 3 | 14.1 | 19.06 | 0 | 33.16 |  | 17.63 |  | 23.83 |  | 41.47 |  |  | 99.48 | 124.41
72578 |  | TOMADA HEXAGONAL 2P + T - 10A - 250V | 25.07 |  | Un | 12 | 9.72 | 14.94 | 0 | 24.66 |  | 12.15 |  | 18.68 |  | 30.84 |  |  | 295.92 | 370.08
CPU6819 |  | INTERRUPTOR PARALELO (2 MÓDULOS) COM 1 TOMADA DE EMBUTIR 2P+T 10 A, INCLUINDO SUPORTE E PLACA | 25.07 |  | un | 1 | 28.86 | 49.15 | 78.01 | 78.01 |  | 36.09 |  | 61.47 |  | 97.56 |  |  | 78.01 | 97.56
72579 |  | TOMADA HEXAGONAL DUPLA 2P + T - 10A - 250V | 25.07 |  | un | 10 | 12.47 | 16.48 | 0 | 28.95 |  | 15.59 |  | 20.61 |  | 36.2 |  |  | 289.5 | 362
72585 |  | TOMADA HEXAGONAL 2P + T - 20A - 250V | 25.07 |  | Un | 1 | 12.36 | 14.94 | 0 | 27.3 |  | 15.45 |  | 18.68 |  | 34.14 |  |  | 27.3 | 34.14
CPU11864 |  | TOMADA MÉDIA DE EMBUTIR (3 MÓDULOS), 2P+T 20 A, INCLUINDO SUPORTE E PLACA - FORNECIMENTO E INSTALAÇÃO | 25.07 |  | un | 3 | 32.97 | 49.16 | 0 | 82.13 |  | 41.23 |  | 61.48 |  | 102.71 |  |  | 246.39 | 308.13
71171 |  | DISJUNTOR MONOPOLAR DE 10 A 32-A | 25.07 |  | Un | 15 | 11.26 | 15.45 | 0 | 26.71 |  | 14.08 |  | 19.32 |  | 33.4 |  |  | 400.65 | 501
71173 |  | DISJUNTOR TRIPOLAR DE 10 A 35-A | 25.07 |  | Un | 1 | 50.3 | 46.38 | 0 | 96.68 |  | 62.91 |  | 58 |  | 120.91 |  |  | 96.68 | 120.91
71184 |  | DISPOSITIVO DE PROTEÇÃO CONTRA SURTOS (D.P.S.) 275V DE 8 A 40KA | 25.07 |  | Un | 4 | 62.72 | 51.54 | 0 | 114.26 |  | 78.44 |  | 64.46 |  | 142.9 |  |  | 457.04 | 571.6
71194 |  | ELETRODUTO PVC FLEXÍVEL - MANGUEIRA CORRUGADA LEVE - DIAM. 25MM | 25.07 |  | M | 186.35 | 2.16 | 8.75 | 0 | 10.91 |  | 2.7 |  | 10.94 |  | 13.64 |  |  | 2033.07 | 2541.81
71195 |  | ELETRODUTO PVC FLEXÍVEL - MANGUEIRA CORRUGADA LEVE - DIAM. 32MM | 25.07 |  | M | 15 | 2.75 | 10.3 | 0 | 13.05 |  | 3.43 |  | 12.88 |  | 16.32 |  |  | 195.75 | 244.8
71196 |  | ELETRODUTO PVC FLEXÍVEL - MANGUEIRA CORRUGADA REFORÇADA - DIAM. 40MM | 25.07 |  | M | 16 | 2.82 | 10.3 | 0 | 13.12 |  | 3.52 |  | 12.88 |  | 16.4 |  |  | 209.92 | 262.4
71670 |  | LUMINÁRIA DE SOBREPOR USO AO TEMPO (TARTARUGA) - BASE E-27 | 25.07 |  | Un | 5 | 43.71 | 16.62 | 0 | 60.33 |  | 54.66 |  | 20.78 |  | 75.45 |  |  | 301.65 | 377.25
71539 |  | LÂMPADA BULBO LED, BASE E27, BIVOLT 17/20 W, 1500 A 1900 LUMENS, LUZ BRANCA | 25.07 |  | un | 5 | 12.49 | 4.11 | 0 | 16.6 |  | 15.62 |  | 5.14 |  | 20.76 |  |  | 83 | 103.8
71647 |  | LUMINÁRIA PLAFON LED QUADRADA DE EMBUTIR, 18W, 20X20 CM (MEDIDAS APROXIMADAS) - INCLUSO CORTE NO FORRO | 25.07 |  | un | 18 | 30 | 17.09 | 0 | 47.09 |  | 37.52 |  | 21.37 |  | 58.89 |  |  | 847.62 | 1060.02
72320 |  | RELE FOTO ELETRICO COM BASE | 25.07 |  | Un | 1 | 34.45 | 51.54 | 0 | 85.99 |  | 43.08 |  | 64.46 |  | 107.54 |  |  | 85.99 | 107.54
CPU5610 |  | REFLETOR LED COR BRANCA DE SOBREPOR - 50W | 25.07 |  | un | 2 | 38.74 | 21.35 | 0 | 60.09 |  | 48.45 |  | 26.7 |  | 75.15 |  |  | 120.18 | 150.3
72171 |  | QUADRO DE DISTRIBUIÇÃO DE EMBUTIR EM PVC CB 24E - 80A | 25.07 |  | un | 1 | 165.18 | 154.62 | 0 | 319.8 |  | 206.59 |  | 193.38 |  | 399.97 |  |  | 319.8 | 399.97
CPU6635 |  | KIT DE ALARME PARA WC PNE, COMPOSTO POR BOTOEIRA E SIRENE AUDIOVISUAL. | 25.07 |  | un | 1 | 543.64 | 8.44 | 0 | 552.08 |  | 679.93 |  | 10.55 |  | 690.48 |  |  | 552.08 | 690.48
CABEAMENTO ESTRUTURADO
71026 |  | CONECTOR MACHO RJ-45 CAT. 6 | 25.07 |  | Un | 18 | 1.5 | 2.57 | 0 | 4.07 |  | 1.87 |  | 3.21 |  | 5.09 |  |  | 73.26 | 91.62
71887 |  | PATCH PANEL PADRÃO 19" CAT. 6, COM 24 PORTAS | 25.07 |  | Un | 1 | 745.5 | 90.18 | 0 | 835.68 |  | 932.39 |  | 112.78 |  | 1045.18 |  |  | 835.68 | 1045.18
CPU5631 |  | SWITCH (10/100) BASE TX/POE, 24 PORTAS | 25.07 |  | un | 1 | 1267.86 | 29.49 | 0 | 1297.35 |  | 1585.71 |  | 36.88 |  | 1622.59 |  |  | 1297.35 | 1622.59
CPU5637 |  | BANDEJA DE VENTILAÇÃO 1U COM 2 VENTILADORES - 400W | 25.07 |  | un | 1 | 516.56 | 36.07 | 0 | 552.63 |  | 646.06 |  | 45.11 |  | 691.17 |  |  | 552.63 | 691.17
CPU5651 |  | RACK PADRÃO 19'' - PORTA ACRÍLICO - 5U X 570MM | 25.07 |  | un | 1 | 645.75 | 102.38 | 0 | 748.13 |  | 807.63 |  | 128.04 |  | 935.68 |  |  | 748.13 | 935.68
71796 |  | ORGANIZADOR DE CABOS (GUIA) PARA RACK 19" 1U | 25.07 |  | Un | 1 | 30 | 7.72 | 0 | 37.72 |  | 37.52 |  | 9.65 |  | 47.17 |  |  | 37.72 | 47.17
CPU5260 |  | CAIXA PVC RETANGULAR 4"X2", INSTALADA EM PAREDE | 25.07 |  | un | 10 | 1.5 | 7.72 | 0 | 9.22 |  | 1.87 |  | 9.65 |  | 11.53 |  |  | 92.2 | 115.3
CPU5346 |  | CAIXA PVC RETANGULAR 4"X4", INSTALADA EM PAREDE | 25.07 |  | un | 2 | 2.99 | 7.72 | 0 | 10.71 |  | 3.73 |  | 9.65 |  | 13.39 |  |  | 21.42 | 26.78
70626 |  | CABO UTP-4P, CAT. 6 , 24 AWG | 25.07 |  | M | 239.64 | 3.19 | 3.34 | 0 | 6.53 |  | 3.98 |  | 4.17 |  | 8.16 |  |  | 1564.84 | 1955.46
CPU5595 |  | CAIXA DE PASSAGEM ALVENARIA DE PISO 500X500X500 MM | 25.07 |  | un | 1 | 74.76 | 185.88 | 260.64 | 260.64 |  | 93.5 |  | 232.48 |  | 325.98 |  |  | 260.64 | 325.98
CPU11874 |  | CAIXA DE PASSAGEM DE ACO C/ TAMPA APARAFUSADA 300X300X120 | 25.07 |  | un | 1 | 167.98 | 75.71 | 0 | 243.69 |  | 210.09 |  | 94.69 |  | 304.78 |  |  | 243.69 | 304.78
72556 |  | TOMADA LOGICA RJ-45 TIPO KEYSTONE JACK, CAT. 6 | 25.07 |  | Un | 10 | 22.53 | 19.06 | 0 | 41.59 |  | 28.17 |  | 23.83 |  | 52.01 |  |  | 415.9 | 520.1
CPU11875 |  | TOMADA COM 4 MÓDULOS RJ45 (CAT.6), COMPLETA, ESPELHO+SUPORTE 4"X4" | 25.07 |  | un | 2 | 99.37 | 34.78 | 0 | 134.15 |  | 124.28 |  | 43.49 |  | 167.78 |  |  | 268.3 | 335.56
71194 |  | ELETRODUTO PVC FLEXÍVEL - MANGUEIRA CORRUGADA LEVE - DIAM. 25MM | 25.07 |  | M | 72.36 | 2.16 | 8.75 | 0 | 10.91 |  | 2.7 |  | 10.94 |  | 13.64 |  |  | 789.44 | 986.99
CPU5133 |  | ELETRODUTO PEAD CORRUGADO DE 2 POLEGADAS | 25.07 |  | m | 10.9 | 5.55 | 4.86 | 0 | 10.41 |  | 6.94 |  | 6.07 |  | 13.01 |  |  | 113.46 | 141.8
Total do grupo: | [18 empty] | 21204.2 | 26510.14
Cód. Auxiliar |  | Serviço | BDI(%) |  | Unid. | Quantidade | Material | M.Obra | Serviço | Custo Unit. |  | Mat. c/ BDI |  | M.O c/ BDI |  | Preço Unit. |  |  | Total sem BDI | Total com BDI
INSTALAÇÕES HIDRO-SANITÁRIAS
80556 |  | LIGAÇÃO FLEXÍVEL PVC DIAM.1/2" (ENGATE) | 25.07 |  | Un | 3 | 3.78 | 12.95 | 0 | 16.73 |  | 4.72 |  | 16.19 |  | 20.92 |  |  | 50.19 | 62.76
80926 |  | REGISTRO DE GAVETA C/CANOPLA DIAMETRO 3/4" | 25.07 |  | Un | 5 | 101.58 | 31.62 | 0 | 133.2 |  | 127.04 |  | 39.54 |  | 166.59 |  |  | 666 | 832.95
80671 |  | SIFAO PARA PIA 1.1/2" X 2" PVC | 25.07 |  | Un | 1 | 17.01 | 18.65 | 0 | 35.66 |  | 21.27 |  | 23.32 |  | 44.59 |  |  | 35.66 | 44.59
80561 |  | SIFAO PARA LAVATORIO PVC DIAM.1"X1.1/2" | 25.07 |  | Un | 3 | 11.89 | 18.65 | 0 | 30.54 |  | 14.87 |  | 23.32 |  | 38.19 |  |  | 91.62 | 114.57
CPU5659 |  | REGISTRO DE ESFERA, PVC, COM VOLANTE, VS, SOLDAVEL, DN 25 MM, COM CORPO DIVIDIDO | 25.07 |  | un | 1 | 19.26 | 4.11 | 0 | 23.37 |  | 24.08 |  | 5.14 |  | 29.22 |  |  | 23.37 | 29.22
CPU5614 |  | REGISTRO DE ESFERA, PVC, COM VOLANTE, VS, SOLDAVEL, DN 32 MM, COM CORPO DIVIDIDO | 25.07 |  | un | 4 | 29.82 | 4.11 | 0 | 33.93 |  | 37.29 |  | 5.14 |  | 42.43 |  |  | 135.72 | 169.72
CPU5615 |  | CARENAGEM /TAMPA, EM PLASTICO, COR BRANCA, UTILIZADO EM KIT CHASSI METALICO PARA INSTAL. HIDRAULICA DE CUBA SIMPLES SEM MAQUINA DE LAVAR ROUPA, *355* X *670* MM (L X H) (COM FUROS E DEMAIS ENCAIXES) | 25.07 |  | un | 3 | 39.33 | 12.95 | 0 | 52.28 |  | 49.19 |  | 16.19 |  | 65.38 |  |  | 156.84 | 196.14
81066 |  | ADAPTADOR SOLDÁVEL CURTO C/ BOLSA E ROSCA PARA REGISTRO 25X3/4" | 25.07 |  | Un | 10 | 1.09 | 4.66 | 0 | 5.75 |  | 1.36 |  | 5.82 |  | 7.19 |  |  | 57.5 | 71.9
81162 |  | BUCHA DE REDUCAO SOLDÁVEL CURTA 32 X 25 MM | 25.07 |  | Un | 1 | 1.09 | 4.66 | 0 | 5.75 |  | 1.36 |  | 5.82 |  | 7.19 |  |  | 5.75 | 7.19
81302 |  | JOELHO 45 GRAUS SOLDAVEL 25 MM | 25.07 |  | Un | 5 | 1.71 | 9.32 | 0 | 11.03 |  | 2.13 |  | 11.65 |  | 13.79 |  |  | 55.15 | 68.95
81369 |  | JOELHO 90 GRAUS SOLDAVEL COM BUCHA DE LATAO 25 X 3/4" | 25.07 |  | Un | 1 | 6.72 | 5.9 | 0 | 12.62 |  | 8.4 |  | 7.37 |  | 15.78 |  |  | 12.62 | 15.78
81321 |  | JOELHO 90 GRAUS SOLDAVEL DIAMETRO 25 MM | 25.07 |  | Un | 12 | 0.92 | 9.32 | 0 | 10.24 |  | 1.15 |  | 11.65 |  | 12.8 |  |  | 122.88 | 153.6
81322 |  | JOELHO 90 GRAUS SOLDAVEL DIAMETRO 32 MM (1") | 25.07 |  | Un | 3 | 2.26 | 9.32 | 0 | 11.58 |  | 2.82 |  | 11.65 |  | 14.48 |  |  | 34.74 | 43.44
81323 |  | JOELHO 90 GRAUS SOLDAVEL DIAMETRO 40 mm (1.1/4") | 25.07 |  | Un | 3 | 6.34 | 14.51 | 0 | 20.85 |  | 7.92 |  | 18.14 |  | 26.07 |  |  | 62.55 | 78.21
81360 |  | JOELHO DE REDUCAO 90 GRAUS SOLDÁVEL COM BUCHA LATAO 25X1/2" | 25.07 |  | Un | 6 | 6.09 | 5.9 | 0 | 11.99 |  | 7.61 |  | 7.37 |  | 14.99 |  |  | 71.94 | 89.94
81402 |  | TE 90 GRAUS SOLDAVEL DIAMETRO 25 MM | 25.07 |  | Un | 5 | 1.49 | 9.84 | 0 | 11.33 |  | 1.86 |  | 12.3 |  | 14.17 |  |  | 56.65 | 70.85
81403 |  | TE 90 GRAUS SOLDAVEL DIAMETRO 32 MM | 25.07 |  | Un | 3 | 4.43 | 9.84 | 0 | 14.27 |  | 5.54 |  | 12.3 |  | 17.84 |  |  | 42.81 | 53.52
81404 |  | TE 90 GRAUS SOLDAVEL DIAMETRO 40 MM | 25.07 |  | Un | 1 | 13.04 | 15.54 | 0 | 28.58 |  | 16.3 |  | 19.43 |  | 35.74 |  |  | 28.58 | 35.74
81421 |  | TE REDUCAO 90 GRAUS SOLDAVEL 32 X 25 mm | 25.07 |  | Un | 1 | 7.2 | 9.84 | 0 | 17.04 |  | 9 |  | 12.3 |  | 21.31 |  |  | 17.04 | 21.31
81422 |  | TE REDUCAO 90 GRAUS SOLDAVEL 40 X 32 mm | 25.07 |  | Un | 2 | 8.88 | 15.54 | 0 | 24.42 |  | 11.1 |  | 19.43 |  | 30.54 |  |  | 48.84 | 61.08
81538 |  | CURVA 90 GRAUS SOLDAVEL DIAMETRO 32 MM | 25.07 |  | Un | 4 | 8.36 | 9.32 | 0 | 17.68 |  | 10.45 |  | 11.65 |  | 22.11 |  |  | 70.72 | 88.44
81537 |  | CURVA 90 GRAUS SOLDAVEL DIAMETRO 25 MM | 25.07 |  | Un | 5 | 4.24 | 9.32 | 0 | 13.56 |  | 5.3 |  | 11.65 |  | 16.95 |  |  | 67.8 | 84.75
81602 |  | BUCHA DE REDUCAO LONGA 50 X 40 MM - (ESGOTO) | 25.07 |  | Un | 1 | 2.25 | 7.25 | 0 | 9.5 |  | 2.81 |  | 9.06 |  | 11.88 |  |  | 9.5 | 11.88
81730 |  | CURVA 90 GRAUS CURTA DIAM. 40 MM (ESGOTO) | 25.07 |  | Un | 4 | 5.29 | 14.51 | 0 | 19.8 |  | 6.61 |  | 18.14 |  | 24.76 |  |  | 79.2 | 99.04
81731 |  | CURVA 90 GRAUS CURTA DIAM. 50 MM (ESGOTO) | 25.07 |  | Un | 1 | 11.93 | 14.51 | 0 | 26.44 |  | 14.92 |  | 18.14 |  | 33.06 |  |  | 26.44 | 33.06
81733 |  | CURVA 90 GRAUS CURTA DIAM. 100 MM (ESGOTO) | 25.07 |  | Un | 5 | 29.15 | 23.32 | 0 | 52.47 |  | 36.45 |  | 29.16 |  | 65.62 |  |  | 262.35 | 328.1
81936 |  | JOELHO 90 GRAUS DIAMETRO 50 MM (ESGOTO) | 25.07 |  | Un | 4 | 2.73 | 14.51 | 0 | 17.24 |  | 3.41 |  | 18.14 |  | 21.56 |  |  | 68.96 | 86.24
81961 |  | JUNCAO 45 GRAUS DIAMETRO 40 MM (ESGOTO) | 25.07 |  | Un | 1 | 3.8 | 15.02 | 0 | 18.82 |  | 4.75 |  | 18.78 |  | 23.53 |  |  | 18.82 | 23.53
81924 |  | JOELHO 45 GRAUS DIAMETRO 100 MM (ESGOTO) | 25.07 |  | Un | 4 | 6.91 | 23.32 | 0 | 30.23 |  | 8.64 |  | 29.16 |  | 37.8 |  |  | 120.92 | 151.2
81922 |  | JOELHO 45 GRAUS DIAMETRO 50 MM (ESGOTO) | 25.07 |  | Un | 9 | 3.08 | 14.51 | 0 | 17.59 |  | 3.85 |  | 18.14 |  | 21.99 |  |  | 158.31 | 197.91
81975 |  | JUNCAO SIMPLES DIAM. 100 X 100 MM (ESGOTO) | 25.07 |  | Un | 1 | 24.95 | 23.84 | 0 | 48.79 |  | 31.2 |  | 29.81 |  | 61.02 |  |  | 48.79 | 61.02
81973 |  | JUNCAO SIMPLES DIAM. 100 X 50 MM (ESGOTO) | 25.07 |  | Un | 3 | 14.55 | 23.84 | 0 | 38.39 |  | 18.19 |  | 29.81 |  | 48.01 |  |  | 115.17 | 144.03
82002 |  | LUVA SIMPLES DIAMETRO 50 MM - (ESGOTO) | 25.07 |  | Un | 16 | 2.27 | 7.25 | 0 | 9.52 |  | 2.83 |  | 9.06 |  | 11.9 |  |  | 152.32 | 190.4
82004 |  | LUVA SIMPLES DIAMETRO 100 mm - (ESGOTO) | 25.07 |  | Un | 11 | 4.51 | 11.92 | 0 | 16.43 |  | 5.64 |  | 14.9 |  | 20.54 |  |  | 180.73 | 225.94
81921 |  | JOELHO 45 GRAUS DIAMETRO 40 MM (ESGOTO) | 25.07 |  | Un | 6 | 2.05 | 14.51 | 0 | 16.56 |  | 2.56 |  | 18.14 |  | 20.71 |  |  | 99.36 | 124.26
82230 |  | TE SANITARIO DIAMETRO 50 X 50 MM (ESGOTO) | 25.07 |  | Un | 2 | 4.69 | 15.02 | 0 | 19.71 |  | 5.86 |  | 18.78 |  | 24.65 |  |  | 39.42 | 49.3
81927 |  | JOELHO 90 GRAUS C/ANEL 40 MM | 25.07 |  | Un | 4 | 4.3 | 14.51 | 0 | 18.81 |  | 5.37 |  | 18.14 |  | 23.52 |  |  | 75.24 | 94.08
80811 |  | TORNEIRA DE JARDIM COM BICO PARA MANGUEIRA DIÂMETRO DE 1/2" E 3/4" | 25.07 |  | Un | 1 | 72.28 | 10.36 | 0 | 82.64 |  | 90.4 |  | 12.95 |  | 103.35 |  |  | 82.64 | 103.35
81055 |  | ADAPTADOR SOLDÁVEL COM FLANGES LIVRES PARA CAIXA D'ÁGUA 25X3/4" | 25.07 |  | Un | 1 | 8.44 | 4.66 | 0 | 13.1 |  | 10.55 |  | 5.82 |  | 16.38 |  |  | 13.1 | 16.38
81056 |  | ADAPTADOR SOLDÁVEL COM FLANGES LIVRES PARA CAIXA D'ÁGUA 32X1" | 25.07 |  | Un | 2 | 17.89 | 4.66 | 0 | 22.55 |  | 22.37 |  | 5.82 |  | 28.2 |  |  | 45.1 | 56.4
81057 |  | ADAPTADOR SOLDÁVEL COM FLANGES LIVRES PARA CAIXA D'ÁGUA 40X1.1/4" | 25.07 |  | Un | 2 | 28.5 | 7.25 | 0 | 35.75 |  | 35.64 |  | 9.06 |  | 44.71 |  |  | 71.5 | 89.42
CPU5533 |  | ANEL DE BORRACHA PARA TUBO PVC SANITARIO D = 50MM | 25.07 |  | un | 37 | 2.06 | 2.97 | 0 | 5.03 |  | 2.57 |  | 3.71 |  | 6.29 |  |  | 186.11 | 232.73
CPU5535 |  | ANEL DE BORRACHA PARA TUBO PVC SANITARIO D = 100MM | 25.07 |  | un | 21 | 3.65 | 2.97 | 0 | 6.62 |  | 4.56 |  | 3.71 |  | 8.27 |  |  | 139.02 | 173.67
CPU5616 |  | TERMINAL DE VENTILAÇÃO, 50MM, SÉRIE NORMAL, ESGOTO PREDIAL | 25.07 |  | un | 2 | 11.14 | 0.58 | 0 | 11.72 |  | 13.93 |  | 0.72 |  | 14.65 |  |  | 23.44 | 29.3
180324 |  | GRELHA PADRÃO GOINFRA DE FERRO CHATO COM BERÇO ( ESPAÇAMENTO ENTRE EIXOS = 2 CM) | 25.07 |  | m2 | 5.4 | 420.08 | 93.06 | 0 | 513.14 |  | 525.39 |  | 116.39 |  | 641.78 |  |  | 2770.95 | 3465.61
81822 |  | CAIXA DE PASSAGEM 40X40X80CM (MEDIDAS INTERNAS) SEM TAMPA | 25.07 |  | un | 1 | 120.23 | 264.79 | 0 | 385.02 |  | 150.37 |  | 331.17 |  | 481.54 |  |  | 385.02 | 481.54
81829 |  | CAIXA DE INSPEÇÃO - TAMPA EM CONCRETO ARMADO 25 MPA E=5CM | 25.07 |  | m2 | 0.25 | 68.54 | 26.25 | 0 | 94.79 |  | 85.72 |  | 32.83 |  | 118.55 |  |  | 23.69 | 29.63
160601 |  | CALHA DE CHAPA GALVANIZADA Nº 26 DESENVOLVIMENTO 60 CM | 25.07 |  | m | 5.56 | 27.72 | 46.1 | 0 | 73.82 |  | 34.66 |  | 57.65 |  | 92.32 |  |  | 410.43 | 513.29
CPU5617 |  | CANALETA DE CONCRETO SIMPLES, TIPO MEIA CANA, DIÂMETRO DE 30CM, PARA ÁGUA PLUVIAL | 25.07 |  | m | 18 | 44.4 | 17.33 | 13.17 | 61.73 |  | 55.53 |  | 21.67 |  | 77.2 |  |  | 1111.14 | 1389.6
81663 |  | CORPO CAIXA SIFONADA DIAM. 150 X 150 X 50 | 25.07 |  | Un | 3 | 32.15 | 11.4 | 0 | 43.55 |  | 40.21 |  | 14.25 |  | 54.46 |  |  | 130.65 | 163.38
82052 |  | PORTA GRELHA QUADRADO CROMADO DIAM.150 MM | 25.07 |  | Un | 3 | 16.71 | 5.17 | 0 | 21.88 |  | 20.89 |  | 6.46 |  | 27.36 |  |  | 65.64 | 82.08
81752 |  | GRELHA QUADRADA ACO INOX ROTATIVO DIAM.150 MM | 25.07 |  | Un | 3 | 45.36 | 4.14 | 0 | 49.5 |  | 56.73 |  | 5.17 |  | 61.9 |  |  | 148.5 | 185.7
81861 |  | CAIXA D'AGUA POLIETILENO 1000 LTS. COM TAMPA | 25.07 |  | Un | 2 | 414.8 | 155.52 | 0 | 570.32 |  | 518.79 |  | 194.5 |  | 713.29 |  |  | 1140.64 | 1426.58
81846 |  | CAIXA DE GORDURA E INSPEÇÃO EM PVC/ABS 19 LITROS COM TAMPA E PORTA TAMPA E CESTO DE LIMPEZA REMOVÍVEL | 25.07 |  | un | 1 | 291.25 | 45.61 | 0 | 336.86 |  | 364.26 |  | 57.04 |  | 421.31 |  |  | 336.86 | 421.31
81003 |  | TUBO SOLDAVEL PVC MARROM DIAM. 25 MM | 25.07 |  | M | 41.46 | 3.83 | 6.21 | 0 | 10.04 |  | 4.79 |  | 7.76 |  | 12.55 |  |  | 416.25 | 520.32
81004 |  | TUBO SOLDAVEL PVC MARROM DIAM. 32 MM | 25.07 |  | m | 7.36 | 8.2 | 6.68 | 0 | 14.88 |  | 10.25 |  | 8.35 |  | 18.61 |  |  | 109.51 | 136.96
81005 |  | TUBO SOLDAVEL PVC MARROM DIAM. 40 MM | 25.07 |  | m | 5.36 | 12.67 | 10.25 | 0 | 22.92 |  | 15.84 |  | 12.81 |  | 28.66 |  |  | 122.85 | 153.61
82301 |  | TUBO SOLDAVEL PARA ESGOTO DIAMETRO 40 MM | 25.07 |  | m | 7.31 | 6.81 | 12.43 | 0 | 19.24 |  | 8.51 |  | 15.54 |  | 24.06 |  |  | 140.64 | 175.87
82302 |  | TUBO SOLDAVEL PARA ESGOTO DIAMETRO 50 MM | 25.07 |  | m | 15.2 | 9.69 | 15.54 | 0 | 25.23 |  | 12.11 |  | 19.43 |  | 31.55 |  |  | 383.49 | 479.56
82304 |  | TUBO SOLDAVEL PARA ESGOTO DIAMETRO 100 MM | 25.07 |  | m | 25.6 | 15.26 | 26.95 | 0 | 42.21 |  | 19.08 |  | 33.7 |  | 52.79 |  |  | 1080.57 | 1351.42
82331 |  | TUBO LEVE PVC RIGIDO DIAMETRO 150 MM | 25.07 |  | M | 0.78 | 41.41 | 29.02 | 0 | 70.43 |  | 51.79 |  | 36.29 |  | 88.08 |  |  | 54.93 | 68.7
80505 |  | VASO SANITÁRIO PARA PcD COM CAIXA ACOPLADA COM DUPLO ACIONAMENTO (1ª LINHA) - COMPLETO EXCLUSO O ASSENTO | 25.07 |  | un | 2 | 1237 | 124.41 | 0 | 1361.41 |  | 1547.11 |  | 155.59 |  | 1702.71 |  |  | 2722.82 | 3405.42
80526 |  | ASSENTO EM POLIPROPILENO COM SISTEMA DE FECHAMENTO SUAVE PARA VASO SANITÁRIO | 25.07 |  | Un | 1 | 190.2 | 7.76 | 0 | 197.96 |  | 237.88 |  | 9.7 |  | 247.58 |  |  | 197.96 | 247.58
80543 |  | LAVATÓRIO DE CANTO SEM COLUNA | 25.07 |  | un | 2 | 194.99 | 85.01 | 0 | 280 |  | 243.87 |  | 106.32 |  | 350.19 |  |  | 560 | 700.38
80550 |  | FIXACAO P/LAVATORIO (PAR) | 25.07 |  | PAR | 2 | 13.3 | 7.76 | 0 | 21.06 |  | 16.63 |  | 9.7 |  | 26.33 |  |  | 42.12 | 52.66
80620 |  | VÁLVULA PVC DE 1" P/MICTÓRIO TIPO COCHO | 25.07 |  | Un | 2 | 41.05 | 7.76 | 0 | 48.81 |  | 51.34 |  | 9.7 |  | 61.04 |  |  | 97.62 | 122.08
80688 |  | CUBA INOX 46X30X15CM E=0,6MM-AÇO 304 (CUBA Nº 1) | 25.07 |  | Un | 1 | 162.59 | 20.2 | 0 | 182.79 |  | 203.35 |  | 25.26 |  | 228.61 |  |  | 182.79 | 228.61
80680 |  | VALVULA PARA PIA TIPO AMERICANA DIAMETRO 3.1/2" (METALICA) | 25.07 |  | Un | 1 | 48.57 | 11.4 | 0 | 59.97 |  | 60.74 |  | 14.25 |  | 75 |  |  | 59.97 | 75
CPU5512 |  | TORNEIRA DE MESA ACESSÍVEL PARA LAVATÓRIO | 25.07 |  | un | 2 | 725.09 | 10.36 | 0 | 735.45 |  | 906.87 |  | 12.95 |  | 919.82 |  |  | 1470.9 | 1839.64
80656 |  | TORNEIRA DE MESA PARA PIA DIÂMETRO DE 1/2" - BICA MÓVEL | 25.07 |  | un | 1 | 131.63 | 10.36 | 0 | 141.99 |  | 164.62 |  | 12.95 |  | 177.58 |  |  | 141.99 | 177.58
CPU5618 |  | EXTINTOR MULTI USO EM PO A B C (6 KG) - CAPACIDADE EXTINTORA 2A 20BC | 25.07 |  | un | 2 | 208.19 | 22.2 | 0 | 230.39 |  | 260.38 |  | 27.76 |  | 288.14 |  |  | 460.78 | 576.28
81005 |  | TUBO SOLDAVEL PVC MARROM DIAM. 40 MM | 25.07 |  | m | 6.08 | 12.67 | 10.25 | 0 | 22.92 |  | 15.84 |  | 12.81 |  | 28.66 |  |  | 139.35 | 174.25
81003 |  | TUBO SOLDAVEL PVC MARROM DIAM. 25 MM | 25.07 |  | M | 19.8 | 3.83 | 6.21 | 0 | 10.04 |  | 4.79 |  | 7.76 |  | 12.55 |  |  | 198.79 | 248.49
81177 |  | BUCHA DE REDUÇÃO SOLDAVEL LONGA 40 X 25 MM | 25.07 |  | Un | 4 | 3.86 | 7.25 | 0 | 11.11 |  | 4.82 |  | 9.06 |  | 13.89 |  |  | 44.44 | 55.56
81321 |  | JOELHO 90 GRAUS SOLDAVEL DIAMETRO 25 MM | 25.07 |  | Un | 11 | 0.92 | 9.32 | 0 | 10.24 |  | 1.15 |  | 11.65 |  | 12.8 |  |  | 112.64 | 140.8
81323 |  | JOELHO 90 GRAUS SOLDAVEL DIAMETRO 40 mm (1.1/4") | 25.07 |  | Un | 1 | 6.34 | 14.51 | 0 | 20.85 |  | 7.92 |  | 18.14 |  | 26.07 |  |  | 20.85 | 26.07
82201 |  | TE 90 GRAUS DIAMETRO 40 MM - ESGOTO | 25.07 |  | Un | 1 | 3.39 | 15.02 | 0 | 18.41 |  | 4.23 |  | 18.78 |  | 23.02 |  |  | 18.41 | 23.02
81133 |  | LUVA SOLDAVEL C/ROSCA DIAMETRO 40 X 1.1/4" | 25.07 |  | Un | 4 | 12.85 | 12.95 | 0 | 25.8 |  | 16.07 |  | 16.19 |  | 32.26 |  |  | 103.2 | 129.04
Total do grupo: | [18 empty] | 19337.8 | 24183.51
Cód. Auxiliar |  | Serviço | BDI(%) |  | Unid. | Quantidade | Material | M.Obra | Serviço | Custo Unit. |  | Mat. c/ BDI |  | M.O c/ BDI |  | Preço Unit. |  |  | Total sem BDI | Total com BDI
INSTALAÇÕES ESPECIAIS
CPU5638 |  | AR CONDICIONADO SPLIT INVERTER, HI-WALL (PAREDE), 9000 BTU/H, CICLO FRIO | 25.07 |  | un | 1 | 2052.73 | 119.44 | 0 | 2172.17 |  | 2567.34 |  | 149.38 |  | 2716.73 |  |  | 2172.17 | 2716.73
CPU5640 |  | AR CONDICIONADO SPLIT INVERTER, HI-WALL (PAREDE), 1200 BTU/H, CICLO FRIO | 25.07 |  | un | 2 | 2290.32 | 119.44 | 0 | 2409.76 |  | 2864.5 |  | 149.38 |  | 3013.88 |  |  | 4819.52 | 6027.76
CPU5641 |  | AR CONDICIONADO SPLIT INVERTER, HI-WALL (PAREDE), 1800 BTU/H, CICLO FRIO | 25.07 |  | un | 1 | 3367.07 | 129.15 | 0 | 3496.22 |  | 4211.19 |  | 161.52 |  | 4372.72 |  |  | 3496.22 | 4372.72
CPU5642 |  | TUBO EM COBRE FLEXÍVEL, DN 1/4", COM ISOLAMENTO, INSTALADO EM RAMAL DE ALIMENTAÇÃO DE AR CONDICIONADO COM CONDENSADORA INDIVIDUAL | 25.07 |  | m | 31.8 | 25.12 | 2.65 | 0 | 27.77 |  | 31.41 |  | 3.31 |  | 34.73 |  |  | 883.08 | 1104.41
CPU5643 |  | TUBO EM COBRE FLEXÍVEL, DN 3/8", COM ISOLAMENTO, INSTALADO EM RAMAL DE ALIMENTAÇÃO DE AR CONDICIONADO COM CONDENSADORA INDIVIDUAL | 25.07 |  | m | 9.07 | 42.64 | 2.91 | 0 | 45.55 |  | 53.32 |  | 3.63 |  | 56.96 |  |  | 413.13 | 516.62
CPU5644 |  | TUBO EM COBRE FLEXÍVEL, DN 1/2", COM ISOLAMENTO, INSTALADO EM RAMAL DE ALIMENTAÇÃO DE AR CONDICIONADO COM CONDENSADORA INDIVIDUAL | 25.07 |  | m | 16.9 | 54.18 | 3.11 | 0 | 57.29 |  | 67.76 |  | 3.88 |  | 71.65 |  |  | 968.2 | 1210.88
CPU5646 |  | TUBO EM COBRE FLEXÍVEL, DN 5/8", COM ISOLAMENTO, INSTALADO EM RAMAL DE ALIMENTAÇÃO DE AR CONDICIONADO COM CONDENSADORA INDIVIDUAL | 25.07 |  | m | 5.2 | 68.11 | 3.27 | 0 | 71.38 |  | 85.18 |  | 4.08 |  | 89.27 |  |  | 371.17 | 464.2
Total do grupo: | [18 empty] | 13123.49 | 16413.32
Cód. Auxiliar |  | Serviço | BDI(%) |  | Unid. | Quantidade | Material | M.Obra | Serviço | Custo Unit. |  | Mat. c/ BDI |  | M.O c/ BDI |  | Preço Unit. |  |  | Total sem BDI | Total com BDI
ALVENARIAS E DIVISÓRIAS
100155 |  | ALVENARIA DE TIJOLO FURADO 1/2 VEZ 11,5 X 19 X 19 - ARG. ( 1 CALH:4ARML + 100 KG DE CI/M3) | 25.07 |  | m2 | 138.98 | 33 | 44.57 | 0 | 77.57 |  | 41.27 |  | 55.74 |  | 97.01 |  |  | 10780.67 | 13482.44
100204 |  | CUNHAMENTO/ALVENARIAS COM TIJOLO COMUM | 25.07 |  | m | 63.98 | 8.98 | 10.15 | 0 | 19.13 |  | 11.23 |  | 12.69 |  | 23.92 |  |  | 1223.93 | 1530.4
100500 |  | ELEMENTO VAZADO DE CONCRETO (MODELO TACO CHINÊS) | 25.07 |  | m2 | 10.95 | 135.23 | 73.9 | 0 | 209.13 |  | 169.13 |  | 92.42 |  | 261.55 |  |  | 2289.97 | 2863.97
Total do grupo: | [18 empty] | 14294.57 | 17876.81
Cód. Auxiliar |  | Serviço | BDI(%) |  | Unid. | Quantidade | Material | M.Obra | Serviço | Custo Unit. |  | Mat. c/ BDI |  | M.O c/ BDI |  | Preço Unit. |  |  | Total sem BDI | Total com BDI
IMPERMEABILIZAÇÃO
120209 |  | IMPERMEABILIZACAO-C/CIMENTO CRISTALIZANTE 3 DEMAOS | 25.07 |  | m2 | 62.7 | 11.8 | 17.88 | 0 | 29.68 |  | 14.75 |  | 22.36 |  | 37.12 |  |  | 1860.93 | 2327.42
Total do grupo: | [18 empty] | 1860.93 | 2327.42
Cód. Auxiliar |  | Serviço | BDI(%) |  | Unid. | Quantidade | Material | M.Obra | Serviço | Custo Unit. |  | Mat. c/ BDI |  | M.O c/ BDI |  | Preço Unit. |  |  | Total sem BDI | Total com BDI
ESTRUTURAS METÁLICAS
150204 |  | ESTRUTURA METÁLICA CONVENCIONAL EM AÇO DO TIPO MR-250 / ASTM A36 COM FUNDO ANTICORROSIVO | 25.07 |  | Kg | 1168.11 | 17.76 | 0 | 0 | 17.76 |  | 22.21 |  | 0 |  | 22.21 |  |  | 20745.63 | 25943.72
Total do grupo: | [18 empty] | 20745.63 | 25943.72
Cód. Auxiliar |  | Serviço | BDI(%) |  | Unid. | Quantidade | Material | M.Obra | Serviço | Custo Unit. |  | Mat. c/ BDI |  | M.O c/ BDI |  | Preço Unit. |  |  | Total sem BDI | Total com BDI
COBERTURAS
CPU5509 |  | COBERTURA COM TELHA CHAPA GALVANIZADA TRAPEZOIDAL 0,65MM COM PINTURA ELETROSTÁTICA E ACESSÓRIOS | 25.07 |  | m2 | 118.39 | 146.9 | 8.21 | 0 | 155.11 |  | 183.72 |  | 10.26 |  | 193.99 |  |  | 18363.47 | 22966.47
160603 |  | RUFO DE CHAPA GALVANIZADA Nº 26 | 25.07 |  | m2 | 9.28 | 52.31 | 63.98 | 0 | 116.29 |  | 65.42 |  | 80.01 |  | 145.44 |  |  | 1079.17 | 1349.68
Total do grupo: | [18 empty] | 19442.64 | 24316.15
Cód. Auxiliar |  | Serviço | BDI(%) |  | Unid. | Quantidade | Material | M.Obra | Serviço | Custo Unit. |  | Mat. c/ BDI |  | M.O c/ BDI |  | Preço Unit. |  |  | Total sem BDI | Total com BDI
ESQUADRIAS DE MADEIRAS
CPU5510 |  | PORTA DE ABRIR DE MADEIRA 1,00M X 2,10M, REVESTIDA DE LAMINADO MELAMÍNICO, COM CHAPA EM AÇO INOX NA PARTE INFERIOR E BARRA DE APOIO | 25.07 |  | un | 2 | 1619.65 | 356.31 | 0 | 1975.96 |  | 2025.69 |  | 445.63 |  | 2471.33 |  |  | 3951.92 | 4942.66
Total do grupo: | [18 empty] | 3951.92 | 4942.66
Cód. Auxiliar |  | Serviço | BDI(%) |  | Unid. | Quantidade | Material | M.Obra | Serviço | Custo Unit. |  | Mat. c/ BDI |  | M.O c/ BDI |  | Preço Unit. |  |  | Total sem BDI | Total com BDI
ESQUADRIAS METÁLICAS
180120 |  | JANELA DE CORRER EM ALUMINIO, 02 FOLHAS DE VIDRO, COM ACABAMENTO EM PINTURA ELETROSTÁTICA BRANCA - INCLUSO FERRAGENS (M.O.FAB.INC.MAT.) | 25.07 |  | m2 | 10 | 522.63 | 61.94 | 0 | 584.57 |  | 653.65 |  | 77.46 |  | 731.12 |  |  | 5845.7 | 7311.2
180122 |  | JANELA MAXIM AR EM ALUMINIO COM ACABAMENTO EM PINTURA ELETROSTÁTICA BRANCA - INCLUSO FERRAGENS (M.O.FAB.INC.MAT.) | 25.07 |  | m2 | 0.96 | 917.88 | 61.94 | 0 | 979.82 |  | 1147.99 |  | 77.46 |  | 1225.46 |  |  | 940.62 | 1176.44
CPU5586 |  | JANELA TIPO GUILHOTINA EM ALUMÍNIO COM ACABAMENTO EM PINTURA ELETROSTÁTICA BRANCA - INCLUSO FERRAGENS | 25.07 |  | m2 | 2 | 254.22 | 61.94 | 0 | 316.16 |  | 317.95 |  | 77.46 |  | 395.42 |  |  | 632.32 | 790.84
180124 |  | PORTA DE ABRIR EM ALUMINIO, 01 FOLHA VENEZIANA, ACABAMENTO EM PINTURA ELETROSTÁTICA BRANCA - INCLUSO FERRAGENS (M.O.FAB.INC.MAT.) | 25.07 |  | m2 | 6.15 | 576.69 | 58.05 | 0 | 634.74 |  | 721.26 |  | 72.6 |  | 793.86 |  |  | 3903.65 | 4882.23
CPU5652 |  | FECHAMENTO METÁLICO 3,01M X 2,90M COM PORTÃO DE ABRIR 1,10M X 2,90M | 25.07 |  | un | 1 | 3067.85 | 410.32 | 703.88 | 3478.17 |  | 3836.95 |  | 513.18 |  | 4350.14 |  |  | 3478.17 | 4350.14
Total do grupo: | [18 empty] | 14800.46 | 18510.85
Cód. Auxiliar |  | Serviço | BDI(%) |  | Unid. | Quantidade | Material | M.Obra | Serviço | Custo Unit. |  | Mat. c/ BDI |  | M.O c/ BDI |  | Preço Unit. |  |  | Total sem BDI | Total com BDI
VIDROS
190102 |  | VIDRO LISO 4 MM - COLOCADO | 25.07 |  | m2 | 10 | 176.01 | 0 | 0 | 176.01 |  | 220.13 |  | 0 |  | 220.13 |  |  | 1760.1 | 2201.3
CPU5590 |  | VIDRO COMUM LAMINADO LISO, INCOLOR, DUPLO, ESPESSURA TOTAL 6MM (CADA CAMADA E=3MM) - COLOCADO | 25.07 |  | m2 | 2 | 512.5 | 0 | 0 | 512.5 |  | 640.98 |  | 0 |  | 640.98 |  |  | 1025 | 1281.96
190105 |  | VIDRO MINI-BOREAL - COLOCADO | 25.07 |  | m2 | 0.96 | 184.95 | 0 | 0 | 184.95 |  | 231.31 |  | 0 |  | 231.31 |  |  | 177.55 | 222.05
Total do grupo: | [18 empty] | 2962.65 | 3705.31
Cód. Auxiliar |  | Serviço | BDI(%) |  | Unid. | Quantidade | Material | M.Obra | Serviço | Custo Unit. |  | Mat. c/ BDI |  | M.O c/ BDI |  | Preço Unit. |  |  | Total sem BDI | Total com BDI
REVESTIMENTO DE PAREDES
200150 |  | CHAPISCO ROLADO - (1COLA:10CI:30 ARML) | 25.07 |  | m2 | 604.43 | 4.3 | 1.61 | 0 | 5.91 |  | 5.37 |  | 2.01 |  | 7.39 |  |  | 3572.18 | 4466.73
200499 |  | REBOCO PAULISTA A-14 (1CALH:4ARMLC+100kgCI/M3) | 25.07 |  | m2 | 575.67 | 8.85 | 26.67 | 0 | 35.52 |  | 11.06 |  | 33.35 |  | 44.42 |  |  | 20447.79 | 25571.26
200201 |  | EMBOÇO (1CI:4 ARML) | 25.07 |  | m2 | 28.76 | 9.14 | 19.37 | 0 | 28.51 |  | 11.43 |  | 24.22 |  | 35.65 |  |  | 819.94 | 1025.29
201302 |  | REVESTIMENTO COM CERÂMICA | 25.07 |  | m2 | 28.76 | 48.36 | 36.1 | 0 | 84.46 |  | 60.48 |  | 45.15 |  | 105.63 |  |  | 2429.06 | 3037.91
201410 |  | MOLDURA TIPO "U" INVERTIDO EM ARGAMASSA COM 2CM DE ESPESSURA TIPO PINGADEIRA EM MURO/PLATIBANDA ( A PARTE VERTICAL DESCE 2,5CM) | 25.07 |  | m2 | 10.37 | 19.79 | 64.68 | 0 | 84.47 |  | 24.75 |  | 80.89 |  | 105.64 |  |  | 875.95 | 1095.48
Total do grupo: | [18 empty] | 28144.92 | 35196.67
Cód. Auxiliar |  | Serviço | BDI(%) |  | Unid. | Quantidade | Material | M.Obra | Serviço | Custo Unit. |  | Mat. c/ BDI |  | M.O c/ BDI |  | Preço Unit. |  |  | Total sem BDI | Total com BDI
FORROS
210499 |  | FORRO DE GESSO ACARTONADO PARA ÁREAS MOLHADAS, ESPESSURA DE 12,5 MM | 25.07 |  | m2 | 28.93 | 61.76 | 17.93 | 0 | 79.69 |  | 77.24 |  | 22.42 |  | 99.66 |  |  | 2305.43 | 2883.16
210506 |  | TABICA PARA FORRO DE GESSO | 25.07 |  | m | 37.08 | 20.16 | 0 | 0 | 20.16 |  | 25.21 |  | 0 |  | 25.21 |  |  | 747.53 | 934.78
210515 |  | GESSO CORRIDO EM TETO | 25.07 |  | m2 | 110.79 | 5.76 | 18.69 | 0 | 24.45 |  | 7.2 |  | 23.37 |  | 30.57 |  |  | 2708.81 | 3386.85
Total do grupo: | [18 empty] | 5761.77 | 7204.79
Cód. Auxiliar |  | Serviço | BDI(%) |  | Unid. | Quantidade | Material | M.Obra | Serviço | Custo Unit. |  | Mat. c/ BDI |  | M.O c/ BDI |  | Preço Unit. |  |  | Total sem BDI | Total com BDI
REVESTIMENTO DE PISO
220101 |  | LASTRO DE CONCRETO REGULARIZADO IMPERMEABILIZADO 1:3:6 ESP=5CM (BASE) | 25.07 |  | m2 | 111.18 | 26.91 | 15.81 | 0 | 42.72 |  | 33.65 |  | 19.77 |  | 53.42 |  |  | 4749.6 | 5939.23
221106 |  | GRANITINA 8MM FUNDIDA COM CONTRAPISO (1CI:3ARML) E=2CM E JUNTA PLASTICA 27MM (COM ÓXIDO DE FERRO) | 25.07 |  | m2 | 69.47 | 124.84 | 25.61 | 0 | 150.45 |  | 156.13 |  | 32.03 |  | 188.16 |  |  | 10451.76 | 13071.47
CPU5581 |  | GRANILITE PARA ÁREA EXTERNA COM CONTRAPISO | 25.07 |  | m2 | 34.96 | 184.02 | 25.61 | 0 | 209.63 |  | 230.15 |  | 32.03 |  | 262.18 |  |  | 7328.66 | 9165.81
220920 |  | SOLEIRA EM GRANITO IMPERMEABILIZADA COM CONTRAPISO (1CI:3ARML) | 25.07 |  | m2 | 0.88 | 450.64 | 38.46 | 0 | 489.1 |  | 563.61 |  | 48.1 |  | 611.71 |  |  | 430.4 | 538.3
CPU5582 |  | PISO PORCELANATO 60X60CM, ACABAMENTO ACETINADO, ASSENTADO EM ÁREAS MENORES QUE 5M² | 25.07 |  | m2 | 6.75 | 93.37 | 37.48 | 0 | 130.85 |  | 116.77 |  | 46.87 |  | 163.65 |  |  | 883.23 | 1104.63
CPU5583 |  | RODAPÉ EM GRANITO CINZA ANDORINHA, H=10CM | 25.07 |  | m | 97.16 | 45.08 | 15.13 | 0 | 60.21 |  | 56.38 |  | 18.92 |  | 75.3 |  |  | 5850 | 7316.14
Total do grupo: | [18 empty] | 29693.65 | 37135.58
Cód. Auxiliar |  | Serviço | BDI(%) |  | Unid. | Quantidade | Material | M.Obra | Serviço | Custo Unit. |  | Mat. c/ BDI |  | M.O c/ BDI |  | Preço Unit. |  |  | Total sem BDI | Total com BDI
FERRAGENS
230105 |  | FECHADURA TIPO ALAVANCA REF.: LAFONTE 6236 B/8766 - B19 IMAB OU EQUIV. | 25.07 |  | Un | 2 | 95.95 | 29.16 | 0 | 125.11 |  | 120 |  | 36.47 |  | 156.47 |  |  | 250.22 | 312.94
230202 |  | DOBRADICA 3" X 3 1/2" CROMADA | 25.07 |  | Un | 6 | 12.22 | 12.8 | 0 | 25.02 |  | 15.28 |  | 16 |  | 31.29 |  |  | 150.12 | 187.74
230174 |  | BARRA DE APOIO EM AÇO INOX - 40 CM | 25.07 |  | un | 4 | 68.63 | 18.13 | 0 | 86.76 |  | 85.83 |  | 22.67 |  | 108.51 |  |  | 347.04 | 434.04
CPU5521 |  | BARRA DE APOIO EM AÇO INOX - 70 CM | 25.07 |  | un | 2 | 292.45 | 18.13 | 0 | 310.58 |  | 365.76 |  | 22.67 |  | 388.44 |  |  | 621.16 | 776.88
230176 |  | BARRA DE APOIO EM AÇO INOX - 80 CM | 25.07 |  | un | 4 | 132.5 | 18.13 | 0 | 150.63 |  | 165.71 |  | 22.67 |  | 188.39 |  |  | 602.52 | 753.56
Total do grupo: | [18 empty] | 1971.06 | 2465.16
Cód. Auxiliar |  | Serviço | BDI(%) |  | Unid. | Quantidade | Material | M.Obra | Serviço | Custo Unit. |  | Mat. c/ BDI |  | M.O c/ BDI |  | Preço Unit. |  |  | Total sem BDI | Total com BDI
PINTURA
260601 |  | PINTURA TEXTURIZADA C/SELADOR ACRILICO | 25.07 |  | m2 | 263.13 | 6.97 | 9.62 | 0 | 16.59 |  | 8.71 |  | 12.03 |  | 20.74 |  |  | 4365.32 | 5457.31
261000 |  | PINTURA LATEX ACRILICA 2 DEMAOS C/SELADOR | 25.07 |  | m2 | 194.19 | 5.66 | 10.62 | 0 | 16.28 |  | 7.07 |  | 13.28 |  | 20.36 |  |  | 3161.41 | 3953.7
261005 |  | PINTURA COM SELADOR ACRILICO | 25.07 |  | m2 | 139.72 | 1.08 | 1.29 | 0 | 2.37 |  | 1.35 |  | 1.61 |  | 2.96 |  |  | 331.13 | 413.57
261300 |  | EMASSAMENTO COM MASSA PVA DUAS DEMAOS | 25.07 |  | m2 | 96.34 | 3.13 | 13.16 | 0 | 16.29 |  | 3.91 |  | 16.45 |  | 20.37 |  |  | 1569.37 | 1962.44
261304 |  | EMASSAMENTO ACRILICO 2 DEMAOS | 25.07 |  | m2 | 126.79 | 7.27 | 15.72 | 0 | 22.99 |  | 9.09 |  | 19.66 |  | 28.75 |  |  | 2914.9 | 3645.21
261609 |  | PINTURA ESMALTE ALQUIDICO ESTRUTURA METALICA 2 DEMAOS | 25.07 |  | m2 | 121.53 | 8.7 | 5.33 | 0 | 14.03 |  | 10.88 |  | 6.66 |  | 17.54 |  |  | 1705.06 | 2131.63
Total do grupo: | [18 empty] | 14047.19 | 17563.86
Cód. Auxiliar |  | Serviço | BDI(%) |  | Unid. | Quantidade | Material | M.Obra | Serviço | Custo Unit. |  | Mat. c/ BDI |  | M.O c/ BDI |  | Preço Unit. |  |  | Total sem BDI | Total com BDI
DIVERSOS
271608 |  | BANCADA DE GRANITO C/ ESPELHO | 25.07 |  | m2 | 4.91 | 505.51 | 70.74 | 0 | 576.25 |  | 632.24 |  | 88.47 |  | 720.71 |  |  | 2829.38 | 3538.68
CPU5558 |  | SUPORTE MÃO FRANCESA EM AÇO, ABAS IGUAIS 30 CM, CAPACIDADE MINIMA 60 KG, BRANCO - FORNECIMENTO E INSTALAÇÃO | 25.07 |  | un | 10 | 19.23 | 17.13 | 0 | 36.36 |  | 24.05 |  | 21.42 |  | 45.47 |  |  | 363.6 | 454.7
271850 |  | LETRA CAIXA CHAPA GALVANIZADA PINTADA COLOCADA | 25.07 |  | m | 8.4 | 627.14 | 0 | 0 | 627.14 |  | 784.36 |  | 0 |  | 784.36 |  |  | 5267.97 | 6588.62
CPU5623 |  | PLACA FOTOLUMINESCENTE PARA SINALIZAÇÃO DE EMERGÊNCIA, TIPO "S12", DIMENSÃO (316X158)MM, INCLUSIVE FIXAÇÃO | 25.07 |  | un | 3 | 17.44 | 4.04 | 0 | 21.48 |  | 21.81 |  | 5.05 |  | 26.86 |  |  | 64.44 | 80.58
CPU5624 |  | PLACA FOTOLUMINESCENTE DE SINALIZACAO DE EMERGÊNCIA, PARA EQUIPAMENTOS DE COMBATE A INCENDIO E ALARME, TIPO "E5", EM PVC ANTICHAMA, DIMENSOES (179X179)MM. | 25.07 |  | un | 2 | 13.89 | 4.04 | 0 | 17.93 |  | 17.37 |  | 5.05 |  | 22.42 |  |  | 35.86 | 44.84
CPU5966 |  | BEBEDOURO INDUSTRIAL DE COLUNA EM AÇO INOX POLIDO, 50L, COM DUAS TORNEIRAS | 25.07 |  | un | 1 | 2483.44 | 81.33 | 0 | 2564.77 |  | 3106.03 |  | 101.71 |  | 3207.75 |  |  | 2564.77 | 3207.75
Total do grupo: | [18 empty] | 11126.02 | 13915.17
Total: | [18 empty] | 360139.87 | 450369.19
|  |  |  | Material |  |  |  | Mão-de-obra com encargos |  |  | Total sem BDI | [5 empty] | Total com BDI
Serviços com BDI de 25,07% |  |  |  | 242571.34 |  |  |  | 117568.16 |  |  | 360139.87 | [5 empty] | 450369.19
Total do Orçamento : |  |  |  | 242571.34 |  |  |  | 117568.16 |  |  | 360139.87 | [5 empty] | 450369.19
Setor |  | : OC-GEMOC - GERÊNCIA DE CONTROLE DE MEDIÇÃO, ORÇAMENTO E CADASTRO DE OBRAS CIVIS
Orçamento |  | : 202500036009996-9/2025 | [12 empty] | Data Orçamento : 01/12/2025
Descrição |  | : ORÇAMENTO - BASE DO GRUPO TÁTICO 3 (GT3) DA POLÍCIA CIVIL
Desc. auxiliar |  | :
Versão |  | : BLOCO 06 - ADMINISTRATIVO HANGAR - SEM DESONERAÇÃO - T316 - AGOSTO/2025
Nat. Serviço |  | : Obra Civil
Área |  | : 138,83 m2
Responsável |  | :
Elaborador |  | : Paulo Victor Rodrigues de Lima
Data Base : 01/08/2025
Discriminação | [8 empty] | Custo |  |  |  | Preço |  |  |  |  | Preço/m2
SERVIÇOS PRELIMINARES | [8 empty] | 936.05 |  |  |  | 1169.68 |  |  |  |  | 8.42
FUNDAÇÕES E SONDAGENS | [8 empty] | 55441.28 |  |  |  | 69327.25 |  |  |  |  | 499.36
ESTRUTURA | [8 empty] | 81293.64 |  |  |  | 101661.14 |  |  |  |  | 732.27
INST. ELÉT./TELEFÔNICA/CABEAMENTO ESTRUTURADO | [8 empty] | 21204.2 |  |  |  | 26510.14 |  |  |  |  | 190.95
INSTALAÇÕES HIDROSSANITÁRIAS | [8 empty] | 19337.8 |  |  |  | 24183.51 |  |  |  |  | 174.19
INSTALAÇÕES ESPECIAIS | [8 empty] | 13123.49 |  |  |  | 16413.32 |  |  |  |  | 118.22
ALVENARIAS E DIVISÓRIAS | [8 empty] | 14294.57 |  |  |  | 17876.81 |  |  |  |  | 128.76
IMPERMEABILIZAÇÃO | [8 empty] | 1860.93 |  |  |  | 2327.42 |  |  |  |  | 16.76
ESTRUTURAS METÁLICAS | [8 empty] | 20745.63 |  |  |  | 25943.72 |  |  |  |  | 186.87
COBERTURAS | [8 empty] | 19442.64 |  |  |  | 24316.15 |  |  |  |  | 175.15
ESQUADRIAS DE MADEIRAS | [8 empty] | 3951.92 |  |  |  | 4942.66 |  |  |  |  | 35.6
ESQUADRIAS METÁLICAS | [8 empty] | 14800.46 |  |  |  | 18510.85 |  |  |  |  | 133.33
VIDROS | [8 empty] | 2962.65 |  |  |  | 3705.31 |  |  |  |  | 26.68
REVESTIMENTO DE PAREDES | [8 empty] | 28144.92 |  |  |  | 35196.67 |  |  |  |  | 253.52
FORROS | [8 empty] | 5761.77 |  |  |  | 7204.79 |  |  |  |  | 51.89
REVESTIMENTO DE PISO | [8 empty] | 29693.65 |  |  |  | 37135.58 |  |  |  |  | 267.48
FERRAGENS | [8 empty] | 1971.06 |  |  |  | 2465.16 |  |  |  |  | 17.75
PINTURA | [8 empty] | 14047.19 |  |  |  | 17563.86 |  |  |  |  | 126.51
DIVERSOS | [8 empty] | 11126.02 |  |  |  | 13915.17 |  |  |  |  | 100.23
Total | [8 empty] | 360139.87 |  |  |  | 450369.19 |  |  |  |  | 3243.94
SCO - Sistema de Custos e Orçamentos

## VEST. GALPÃO
| GOINFRA - Agência Goiana de Infraestrutura e Transportes | [15 empty] | 22/12/2025 - 17:43
Orçamento Analitico
Setor |  | : OC-GEMOC - GERÊNCIA DE CONTROLE DE MEDIÇÃO, ORÇAMENTO E CADASTRO DE OBRAS CIVIS
Orçamento |  | : 202500036009996-7/2025 | [12 empty] | Data Orçamento : 01/12/2025
Descrição |  | : ORÇAMENTO - BASE DO GRUPO TÁTICO 3 (GT3) DA POLÍCIA CIVIL
Desc. auxiliar |  | :
Versão |  | : BLOCO 04 - VESTIÁRIO GALPÃO TREINAMENTO - SEM DESONERAÇÃO - T316 - AGOSTO/2025
Nat. Serviço |  | : Obra Civil
Área |  | : 63,50 m2
Responsável |  | :
Elaborador |  | : Paulo Victor Rodrigues de Lima
Data Base : 01/08/2025
Cód. Auxiliar |  | Serviço | BDI(%) |  | Unid. | Quantidade | Material | M.Obra | Serviço | Custo Unit. |  | Mat. c/ BDI |  | M.O c/ BDI |  | Preço Unit. |  |  | Total sem BDI | Total com BDI
SERVIÇOS PRELIMINARES
20701 |  | LOCAÇÃO DA OBRA, EXECUÇÃO DE GABARITO SEM REAPROVEITAMENTO, INCLUSO PINTURA (FACE INTERNA DO RIPÃO 15CM) E PIQUETE COM TESTEMUNHA | 25.07 |  | m2 | 63.5 | 3.76 | 2.25 | 0 | 6.01 |  | 4.7 |  | 2.81 |  | 7.51 |  |  | 381.63 | 476.88
Total do grupo: | [18 empty] | 381.63 | 476.88
Cód. Auxiliar |  | Serviço | BDI(%) |  | Unid. | Quantidade | Material | M.Obra | Serviço | Custo Unit. |  | Mat. c/ BDI |  | M.O c/ BDI |  | Preço Unit. |  |  | Total sem BDI | Total com BDI
FUNDAÇÕES
CONTROLE TECNOLÓGICO
50251 |  | CORPO DE PROVA | 25.07 |  | Un | 12 | 15 | 0 | 0 | 15 |  | 18.76 |  | 0 |  | 18.76 |  |  | 180 | 225.12
ESTACAS
CPU5625 |  | ESTACA ESCAVADA MECANICAMENTE, SEM FLUIDO ESTABILIZANTE, COM 40CM DE DIÂMETRO, EXCLUSO CONCRETO E ARMADURA | 25.07 |  | m | 105 | 22.74 | 8.76 | 25.86 | 31.5 |  | 28.44 |  | 10.95 |  | 39.39 |  |  | 3307.5 | 4135.95
51032 |  | CONCRETO USINADO CONVENCIONAL FCK=25 MPA COM TRANSPORTE MANUAL (O.C.) | 25.07 |  | m3 | 13.44 | 545.7 | 52.12 | 0 | 597.82 |  | 682.5 |  | 65.18 |  | 747.69 |  |  | 8034.7 | 10048.95
51060 |  | LANÇAMENTO/APLICAÇÃO/ADENSAMENTO DE CONCRETO USINADO BOMBEADO EM FUNDAÇÃO | 25.07 |  | m3 | 13.44 | 0.11 | 57.88 | 0 | 57.99 |  | 0.13 |  | 72.39 |  | 72.52 |  |  | 779.38 | 974.66
52003 |  | ACO CA-50 - 6,3 MM (1/4") - (OBRAS CIVIS) | 25.07 |  | Kg | 201.42 | 8.35 | 4.09 | 0 | 12.44 |  | 10.44 |  | 5.11 |  | 15.55 |  |  | 2505.66 | 3132.08
52005 |  | ACO CA-50 - 10,0 MM (3/8") - (OBRAS CIVIS) | 25.07 |  | Kg | 429.66 | 7.78 | 4.09 | 0 | 11.87 |  | 9.73 |  | 5.11 |  | 14.84 |  |  | 5100.06 | 6376.15
CPU5505 |  | ARRASAMENTO MECANICO DE ESTACA DE CONCRETO ARMADO, DIAMETROS DE ATÉ 40 CM | 25.07 |  | un | 22 | 0 | 7.33 | 0 | 7.33 |  | 0 |  | 9.16 |  | 9.16 |  |  | 161.26 | 201.52
BLOCOS DE FUNDAÇÃO
50901 |  | ESCAVACAO MANUAL DE VALAS (SAPATAS/BLOCOS) | 25.07 |  | m3 | 21.01 | 0 | 65.66 | 0 | 65.66 |  | 0 |  | 82.12 |  | 82.12 |  |  | 1379.51 | 1725.34
41002 |  | APILOAMENTO | 25.07 |  | m2 | 20.52 | 0 | 8.08 | 0 | 8.08 |  | 0 |  | 10.1 |  | 10.1 |  |  | 165.8 | 207.25
51009 |  | FORMA TABUA PINHO PARA FUNDACOES U=3V - (OBRAS CIVIS) | 25.07 |  | m2 | 38.69 | 29.35 | 66.56 | 0 | 95.91 |  | 36.7 |  | 83.24 |  | 119.95 |  |  | 3710.75 | 4640.86
60314 |  | ACO CA-60 - 5,0 MM - (OBRAS CIVIS) | 25.07 |  | Kg | 10.8 | 9.11 | 3.58 | 0 | 12.69 |  | 11.39 |  | 4.47 |  | 15.87 |  |  | 137.05 | 171.39
52003 |  | ACO CA-50 - 6,3 MM (1/4") - (OBRAS CIVIS) | 25.07 |  | Kg | 122.04 | 8.35 | 4.09 | 0 | 12.44 |  | 10.44 |  | 5.11 |  | 15.55 |  |  | 1518.17 | 1897.72
52004 |  | ACO CA-50 - 8,0 MM (5/16") - (OBRAS CIVIS) | 25.07 |  | Kg | 8.19 | 7.91 | 4.09 | 0 | 12 |  | 9.89 |  | 5.11 |  | 15 |  |  | 98.28 | 122.85
52005 |  | ACO CA-50 - 10,0 MM (3/8") - (OBRAS CIVIS) | 25.07 |  | Kg | 99.36 | 7.78 | 4.09 | 0 | 11.87 |  | 9.73 |  | 5.11 |  | 14.84 |  |  | 1179.4 | 1474.5
60520 |  | CONCRETO USINADO CONVENCIONAL FCK=25 MPA COM TRANSPORTE MANUAL - (O.C.) | 25.07 |  | m3 | 7.65 | 545.7 | 52.12 | 0 | 597.82 |  | 682.5 |  | 65.18 |  | 747.69 |  |  | 4573.32 | 5719.82
51026 |  | LANÇAMENTO/APLICAÇÃO/ADENSAMENTO DE CONCRETO EM FUNDAÇÃO- (O.C.) | 25.07 |  | m3 | 7.65 | 0.11 | 57.88 | 0 | 57.99 |  | 0.13 |  | 72.39 |  | 72.52 |  |  | 443.62 | 554.77
50903 |  | REATERRO COM APILOAMENTO MANUAL (BLOCOS/SAPATAS) | 25.07 |  | m3 | 13.23 | 0 | 34.35 | 0 | 34.35 |  | 0 |  | 42.96 |  | 42.96 |  |  | 454.45 | 568.36
VIGAS BALDRAME
40101 |  | ESCAVACAO MANUAL DE VALAS < 1 MTS. (OBRAS CIVIS) | 25.07 |  | m3 | 9.62 | 0 | 51.85 | 0 | 51.85 |  | 0 |  | 64.84 |  | 64.84 |  |  | 498.79 | 623.76
41002 |  | APILOAMENTO | 25.07 |  | m2 | 27.5 | 0 | 8.08 | 0 | 8.08 |  | 0 |  | 10.1 |  | 10.1 |  |  | 222.2 | 277.75
60191 |  | FORMA DE TABUA CINTA BALDRAME U=8 VEZES | 25.07 |  | m2 | 38.01 | 25.33 | 15.6 | 0 | 40.93 |  | 31.68 |  | 19.51 |  | 51.19 |  |  | 1555.74 | 1945.73
51027 |  | LASTRO DE BRITA (OBRAS CIVIS) | 25.07 |  | m3 | 1.37 | 202.45 | 40.42 | 0 | 242.87 |  | 253.2 |  | 50.55 |  | 303.75 |  |  | 332.73 | 416.13
60314 |  | ACO CA-60 - 5,0 MM - (OBRAS CIVIS) | 25.07 |  | Kg | 40.05 | 9.11 | 3.58 | 0 | 12.69 |  | 11.39 |  | 4.47 |  | 15.87 |  |  | 508.23 | 635.59
52004 |  | ACO CA-50 - 8,0 MM (5/16") - (OBRAS CIVIS) | 25.07 |  | Kg | 17.46 | 7.91 | 4.09 | 0 | 12 |  | 9.89 |  | 5.11 |  | 15 |  |  | 209.52 | 261.9
52005 |  | ACO CA-50 - 10,0 MM (3/8") - (OBRAS CIVIS) | 25.07 |  | Kg | 115.74 | 7.78 | 4.09 | 0 | 11.87 |  | 9.73 |  | 5.11 |  | 14.84 |  |  | 1373.83 | 1717.58
60520 |  | CONCRETO USINADO CONVENCIONAL FCK=25 MPA COM TRANSPORTE MANUAL - (O.C.) | 25.07 |  | m3 | 2.16 | 545.7 | 52.12 | 0 | 597.82 |  | 682.5 |  | 65.18 |  | 747.69 |  |  | 1291.29 | 1615.01
51026 |  | LANÇAMENTO/APLICAÇÃO/ADENSAMENTO DE CONCRETO EM FUNDAÇÃO- (O.C.) | 25.07 |  | m3 | 2.16 | 0.11 | 57.88 | 0 | 57.99 |  | 0.13 |  | 72.39 |  | 72.52 |  |  | 125.25 | 156.64
120902 |  | IMPERMEABILIZACAO VIGAS BALDRAMES E=2,0 CM | 25.07 |  | m2 | 27.5 | 12.79 | 29.91 | 0 | 42.7 |  | 15.99 |  | 37.4 |  | 53.4 |  |  | 1174.25 | 1468.5
50903 |  | REATERRO COM APILOAMENTO MANUAL (BLOCOS/SAPATAS) | 25.07 |  | m3 | 7 | 0 | 34.35 | 0 | 34.35 |  | 0 |  | 42.96 |  | 42.96 |  |  | 240.45 | 300.72
Total do grupo: | [18 empty] | 41261.19 | 51596.6
Cód. Auxiliar |  | Serviço | BDI(%) |  | Unid. | Quantidade | Material | M.Obra | Serviço | Custo Unit. |  | Mat. c/ BDI |  | M.O c/ BDI |  | Preço Unit. |  |  | Total sem BDI | Total com BDI
ESTRUTURA
CONTROLE TECNOLÓGICO
50251 |  | CORPO DE PROVA | 25.07 |  | Un | 12 | 15 | 0 | 0 | 15 |  | 18.76 |  | 0 |  | 18.76 |  |  | 180 | 225.12
PILARES
60210 |  | FORMA CHAPA DE COMPENSADO PLASTIFICADO 12MM-U=5V - (OBRAS CIVIS) | 25.07 |  | m2 | 53.72 | 46.6 | 66.64 | 0 | 113.24 |  | 58.28 |  | 83.34 |  | 141.62 |  |  | 6083.25 | 7607.82
60314 |  | ACO CA-60 - 5,0 MM - (OBRAS CIVIS) | 25.07 |  | Kg | 58.58 | 9.11 | 3.58 | 0 | 12.69 |  | 11.39 |  | 4.47 |  | 15.87 |  |  | 743.38 | 929.66
52005 |  | ACO CA-50 - 10,0 MM (3/8") - (OBRAS CIVIS) | 25.07 |  | Kg | 226.89 | 7.78 | 4.09 | 0 | 11.87 |  | 9.73 |  | 5.11 |  | 14.84 |  |  | 2693.18 | 3367.04
60520 |  | CONCRETO USINADO CONVENCIONAL FCK=25 MPA COM TRANSPORTE MANUAL - (O.C.) | 25.07 |  | m3 | 2.57 | 545.7 | 52.12 | 0 | 597.82 |  | 682.5 |  | 65.18 |  | 747.69 |  |  | 1536.39 | 1921.56
60802 |  | LANÇAMENTO/APLICAÇÃO/ADENSAMENTO DE CONCRETO EM ESTRUTURA - (O.C.) | 25.07 |  | m3 | 2.57 | 0.11 | 69.4 | 0 | 69.51 |  | 0.13 |  | 86.79 |  | 86.93 |  |  | 178.64 | 223.41
VIGAS COBERTURA E BORD
60210 |  | FORMA CHAPA DE COMPENSADO PLASTIFICADO 12MM-U=5V - (OBRAS CIVIS) | 25.07 |  | m2 | 47.54 | 46.6 | 66.64 | 0 | 113.24 |  | 58.28 |  | 83.34 |  | 141.62 |  |  | 5383.42 | 6732.61
60314 |  | ACO CA-60 - 5,0 MM - (OBRAS CIVIS) | 25.07 |  | Kg | 67.68 | 9.11 | 3.58 | 0 | 12.69 |  | 11.39 |  | 4.47 |  | 15.87 |  |  | 858.85 | 1074.08
52004 |  | ACO CA-50 - 8,0 MM (5/16") - (OBRAS CIVIS) | 25.07 |  | Kg | 25.11 | 7.91 | 4.09 | 0 | 12 |  | 9.89 |  | 5.11 |  | 15 |  |  | 301.32 | 376.65
52005 |  | ACO CA-50 - 10,0 MM (3/8") - (OBRAS CIVIS) | 25.07 |  | Kg | 228.06 | 7.78 | 4.09 | 0 | 11.87 |  | 9.73 |  | 5.11 |  | 14.84 |  |  | 2707.07 | 3384.41
60520 |  | CONCRETO USINADO CONVENCIONAL FCK=25 MPA COM TRANSPORTE MANUAL - (O.C.) | 25.07 |  | m3 | 3.57 | 545.7 | 52.12 | 0 | 597.82 |  | 682.5 |  | 65.18 |  | 747.69 |  |  | 2134.21 | 2669.25
60802 |  | LANÇAMENTO/APLICAÇÃO/ADENSAMENTO DE CONCRETO EM ESTRUTURA - (O.C.) | 25.07 |  | m3 | 3.57 | 0.11 | 69.4 | 0 | 69.51 |  | 0.13 |  | 86.79 |  | 86.93 |  |  | 248.15 | 310.34
VIGAS PLATIBANDA
60210 |  | FORMA CHAPA DE COMPENSADO PLASTIFICADO 12MM-U=5V - (OBRAS CIVIS) | 25.07 |  | m2 | 17.84 | 46.6 | 66.64 | 0 | 113.24 |  | 58.28 |  | 83.34 |  | 141.62 |  |  | 2020.2 | 2526.5
60314 |  | ACO CA-60 - 5,0 MM - (OBRAS CIVIS) | 25.07 |  | Kg | 22.59 | 9.11 | 3.58 | 0 | 12.69 |  | 11.39 |  | 4.47 |  | 15.87 |  |  | 286.66 | 358.5
52004 |  | ACO CA-50 - 8,0 MM (5/16") - (OBRAS CIVIS) | 25.07 |  | Kg | 53.64 | 7.91 | 4.09 | 0 | 12 |  | 9.89 |  | 5.11 |  | 15 |  |  | 643.68 | 804.6
60520 |  | CONCRETO USINADO CONVENCIONAL FCK=25 MPA COM TRANSPORTE MANUAL - (O.C.) | 25.07 |  | m3 | 0.95 | 545.7 | 52.12 | 0 | 597.82 |  | 682.5 |  | 65.18 |  | 747.69 |  |  | 567.92 | 710.3
60802 |  | LANÇAMENTO/APLICAÇÃO/ADENSAMENTO DE CONCRETO EM ESTRUTURA - (O.C.) | 25.07 |  | m3 | 0.95 | 0.11 | 69.4 | 0 | 69.51 |  | 0.13 |  | 86.79 |  | 86.93 |  |  | 66.03 | 82.58
VIGAS CX D´ÁGUA
60210 |  | FORMA CHAPA DE COMPENSADO PLASTIFICADO 12MM-U=5V - (OBRAS CIVIS) | 25.07 |  | m2 | 5.62 | 46.6 | 66.64 | 0 | 113.24 |  | 58.28 |  | 83.34 |  | 141.62 |  |  | 636.4 | 795.9
60314 |  | ACO CA-60 - 5,0 MM - (OBRAS CIVIS) | 25.07 |  | Kg | 7.92 | 9.11 | 3.58 | 0 | 12.69 |  | 11.39 |  | 4.47 |  | 15.87 |  |  | 100.5 | 125.69
52004 |  | ACO CA-50 - 8,0 MM (5/16") - (OBRAS CIVIS) | 25.07 |  | Kg | 19.53 | 7.91 | 4.09 | 0 | 12 |  | 9.89 |  | 5.11 |  | 15 |  |  | 234.36 | 292.95
60520 |  | CONCRETO USINADO CONVENCIONAL FCK=25 MPA COM TRANSPORTE MANUAL - (O.C.) | 25.07 |  | m3 | 0.29 | 545.7 | 52.12 | 0 | 597.82 |  | 682.5 |  | 65.18 |  | 747.69 |  |  | 173.36 | 216.83
60802 |  | LANÇAMENTO/APLICAÇÃO/ADENSAMENTO DE CONCRETO EM ESTRUTURA - (O.C.) | 25.07 |  | m3 | 0.29 | 0.11 | 69.4 | 0 | 69.51 |  | 0.13 |  | 86.79 |  | 86.93 |  |  | 20.15 | 25.2
LAJES TRELIÇADAS
60314 |  | ACO CA-60 - 5,0 MM - (OBRAS CIVIS) | 25.07 |  | Kg | 35.81 | 9.11 | 3.58 | 0 | 12.69 |  | 11.39 |  | 4.47 |  | 15.87 |  |  | 454.42 | 568.3
52003 |  | ACO CA-50 - 6,3 MM (1/4") - (OBRAS CIVIS) | 25.07 |  | Kg | 18.54 | 8.35 | 4.09 | 0 | 12.44 |  | 10.44 |  | 5.11 |  | 15.55 |  |  | 230.63 | 288.29
52004 |  | ACO CA-50 - 8,0 MM (5/16") - (OBRAS CIVIS) | 25.07 |  | Kg | 202.14 | 7.91 | 4.09 | 0 | 12 |  | 9.89 |  | 5.11 |  | 15 |  |  | 2425.68 | 3032.1
60520 |  | CONCRETO USINADO CONVENCIONAL FCK=25 MPA COM TRANSPORTE MANUAL - (O.C.) | 25.07 |  | m3 | 4.13 | 545.7 | 52.12 | 0 | 597.82 |  | 682.5 |  | 65.18 |  | 747.69 |  |  | 2468.99 | 3087.95
60802 |  | LANÇAMENTO/APLICAÇÃO/ADENSAMENTO DE CONCRETO EM ESTRUTURA - (O.C.) | 25.07 |  | m3 | 4.13 | 0.11 | 69.4 | 0 | 69.51 |  | 0.13 |  | 86.79 |  | 86.93 |  |  | 287.07 | 359.02
CPU5928 |  | LAJE PRÉ-FABRICADA TRELIÇADA PARA PISO OU COBERTURA, INTEREIXO 38CM, H=12CM, EL. ENCHIMENTO EM EPS H=8CM, INCLUSIVE ESCORAMENTO EM MADEIRA | 25.07 |  | m2 | 72.6 | 100.59 | 50.81 | 0 | 151.4 |  | 125.8 |  | 63.54 |  | 189.35 |  |  | 10991.64 | 13746.81
VERGAS/CONTRAVERGAS
60010 |  | VERGA/CONTRAVERGA EM CONCRETO ARMADO FCK = 20 MPA | 25.07 |  | m3 | 0.39 | 1933.05 | 1035.96 | 0 | 2969.01 |  | 2417.66 |  | 1295.67 |  | 3713.34 |  |  | 1157.91 | 1448.2
Total do grupo: | [18 empty] | 45813.46 | 57291.67
Cód. Auxiliar |  | Serviço | BDI(%) |  | Unid. | Quantidade | Material | M.Obra | Serviço | Custo Unit. |  | Mat. c/ BDI |  | M.O c/ BDI |  | Preço Unit. |  |  | Total sem BDI | Total com BDI
INST. ELÉT./TELEFÔNICA/CABEAMENTO ESTRUTURADO
70691 |  | CAIXA METALICA RETANGULAR 4" X 2" X 2" | 25.07 |  | Un | 25 | 2.66 | 7.72 | 0 | 10.38 |  | 3.32 |  | 9.65 |  | 12.98 |  |  | 259.5 | 324.5
70681 |  | CAIXA METALICA OCTOGONAL FUNDO MOVEL SIMPLES 2" | 25.07 |  | Un | 12 | 5.48 | 7.72 | 0 | 13.2 |  | 6.85 |  | 9.65 |  | 16.5 |  |  | 158.4 | 198
71043 |  | CONECTOR TRIPOLAR EM PORCELANA PARA FIOS DE ATÉ 10MM2 (BORNES) 50A-250V (CHUVEIRO) | 25.07 |  | un | 5 | 4.3 | 14.94 | 0 | 19.24 |  | 5.37 |  | 18.68 |  | 24.06 |  |  | 96.2 | 120.3
70563 |  | CABO FLEXÍVEL, PVC (70° C), 450/750 V, 2,5 MM2 | 25.07 |  | m | 385.95 | 2.38 | 2.83 | 0 | 5.21 |  | 2.97 |  | 3.53 |  | 6.51 |  |  | 2010.79 | 2512.53
70565 |  | CABO FLEXÍVEL, PVC (70° C), 450/750 V, 6 MM2 | 25.07 |  | m | 130.95 | 5.82 | 3.34 | 0 | 9.16 |  | 7.27 |  | 4.17 |  | 11.45 |  |  | 1199.5 | 1499.37
70633 |  | CAIXA DE PASSAGEM - ESCAVAÇÃO MANUAL / REATERRO/ APILOAMENTO DO FUNDO | 25.07 |  | m3 | 0.2 | 0 | 68.49 | 0 | 68.49 |  | 0 |  | 85.66 |  | 85.66 |  |  | 13.69 | 17.13
70714 |  | CAIXA DE PASSAGEM 50X50X80CM (MEDIDAS INTERNAS) FUNDO DE BRITA SEM TAMPA | 25.07 |  | Un | 1 | 131.15 | 294.49 | 0 | 425.64 |  | 164.02 |  | 368.31 |  | 532.34 |  |  | 425.64 | 532.34
70634 |  | CAIXA DE PASSAGEM - TAMPA EM CONCRETO ARMADO 25 MPA E=5CM | 25.07 |  | m2 | 0.25 | 68.54 | 26.25 | 0 | 94.79 |  | 85.72 |  | 32.83 |  | 118.55 |  |  | 23.69 | 29.63
70541 |  | CABO DE COBRE NU 16 MM2 (6,94 M/KG) | 25.07 |  | M | 7 | 15.77 | 4.11 | 0 | 19.88 |  | 19.72 |  | 5.14 |  | 24.86 |  |  | 139.16 | 174.02
71381 |  | HASTE REV.COBRE(COPPERWELD) 5/8" X 3,00 M C/CONECTOR | 25.07 |  | Un | 3 | 157.77 | 20.61 | 0 | 178.38 |  | 197.32 |  | 25.77 |  | 223.09 |  |  | 535.14 | 669.27
70253 |  | ATERRAMENTO - SOLDA EXOTÉRMICA - CARTUCHO 32 G | 25.07 |  | un | 3 | 10.54 | 12.88 | 0 | 23.42 |  | 13.18 |  | 16.1 |  | 29.29 |  |  | 70.26 | 87.87
71440 |  | INTERRUPTOR SIMPLES (1 SECAO) | 25.07 |  | Un | 2 | 8.69 | 10.82 | 0 | 19.51 |  | 10.86 |  | 13.53 |  | 24.4 |  |  | 39.02 | 48.8
71442 |  | INTERRUPTOR SIMPLES (3 SECOES) | 25.07 |  | Un | 1 | 20.17 | 27.3 | 0 | 47.47 |  | 25.22 |  | 34.14 |  | 59.37 |  |  | 47.47 | 59.37
72397 |  | TAMPA CEGA PLÁSTICA 4"X2" COM FURO CENTRAL (PARA TV/SOM...) | 25.07 |  | un | 5 | 4.55 | 1.54 | 0 | 6.09 |  | 5.69 |  | 1.92 |  | 7.61 |  |  | 30.45 | 38.05
72430 |  | TAMPA PARA CONDULETE DE PVC PARA 1 INTERRUPTOR | 25.07 |  | Un | 6 | 7.69 | 1.54 | 0 | 9.23 |  | 9.61 |  | 1.92 |  | 11.54 |  |  | 55.38 | 69.24
72435 |  | TAMPA PARA CONDULETE DE PVC PARA 2 INTERRUPTORES | 25.07 |  | Un | 3 | 6.25 | 1.54 | 0 | 7.79 |  | 7.81 |  | 1.92 |  | 9.74 |  |  | 23.37 | 29.22
71443 |  | INTERRUPTOR SIMPLES 1 SEÇÃO E 1 TOMADA HEXAGONAL 2P + T - 10A CONJUGADOS | 25.07 |  | Un | 3 | 14.1 | 19.06 | 0 | 33.16 |  | 17.63 |  | 23.83 |  | 41.47 |  |  | 99.48 | 124.41
72578 |  | TOMADA HEXAGONAL 2P + T - 10A - 250V | 25.07 |  | Un | 6 | 9.72 | 14.94 | 0 | 24.66 |  | 12.15 |  | 18.68 |  | 30.84 |  |  | 147.96 | 185.04
71171 |  | DISJUNTOR MONOPOLAR DE 10 A 32-A | 25.07 |  | Un | 15 | 11.26 | 15.45 | 0 | 26.71 |  | 14.08 |  | 19.32 |  | 33.4 |  |  | 400.65 | 501
71175 |  | DISJUNTOR TRIPOLAR DE 60 A 100-A | 25.07 |  | Un | 1 | 256.27 | 46.38 | 0 | 302.65 |  | 320.51 |  | 58 |  | 378.52 |  |  | 302.65 | 378.52
71184 |  | DISPOSITIVO DE PROTEÇÃO CONTRA SURTOS (D.P.S.) 275V DE 8 A 40KA | 25.07 |  | Un | 4 | 62.72 | 51.54 | 0 | 114.26 |  | 78.44 |  | 64.46 |  | 142.9 |  |  | 457.04 | 571.6
71450 |  | INTERRUPTOR DIFERENCIAL RESIDUAL (D.R.) BIPOLAR DE 25A-30mA | 25.07 |  | Un | 2 | 97.92 | 30.92 | 0 | 128.84 |  | 122.46 |  | 38.67 |  | 161.14 |  |  | 257.68 | 322.28
71451 |  | INTERRUPTOR DIFERENCIAL RESIDUAL (D.R.) BIPOLAR DE 40A-30mA | 25.07 |  | Un | 5 | 122.05 | 30.92 | 0 | 152.97 |  | 152.64 |  | 38.67 |  | 191.31 |  |  | 764.85 | 956.55
71194 |  | ELETRODUTO PVC FLEXÍVEL - MANGUEIRA CORRUGADA LEVE - DIAM. 25MM | 25.07 |  | M | 120.68 | 2.16 | 8.75 | 0 | 10.91 |  | 2.7 |  | 10.94 |  | 13.64 |  |  | 1316.61 | 1646.07
71196 |  | ELETRODUTO PVC FLEXÍVEL - MANGUEIRA CORRUGADA REFORÇADA - DIAM. 40MM | 25.07 |  | M | 6.77 | 2.82 | 10.3 | 0 | 13.12 |  | 3.52 |  | 12.88 |  | 16.4 |  |  | 88.82 | 111.02
71670 |  | LUMINÁRIA DE SOBREPOR USO AO TEMPO (TARTARUGA) - BASE E-27 | 25.07 |  | Un | 8 | 43.71 | 16.62 | 0 | 60.33 |  | 54.66 |  | 20.78 |  | 75.45 |  |  | 482.64 | 603.6
71539 |  | LÂMPADA BULBO LED, BASE E27, BIVOLT 17/20 W, 1500 A 1900 LUMENS, LUZ BRANCA | 25.07 |  | un | 8 | 12.49 | 4.11 | 0 | 16.6 |  | 15.62 |  | 5.14 |  | 20.76 |  |  | 132.8 | 166.08
71646 |  | LUMINÁRIA PLAFON LED QUADRADA DE SOBREPOR, 18W, 20X20 CM (MEDIDAS APROXIMADAS) | 25.07 |  | un | 12 | 32.33 | 16.62 | 0 | 48.95 |  | 40.43 |  | 20.78 |  | 61.22 |  |  | 587.4 | 734.64
71647 |  | LUMINÁRIA PLAFON LED QUADRADA DE EMBUTIR, 18W, 20X20 CM (MEDIDAS APROXIMADAS) - INCLUSO CORTE NO FORRO | 25.07 |  | un | 12 | 30 | 17.09 | 0 | 47.09 |  | 37.52 |  | 21.37 |  | 58.89 |  |  | 565.08 | 706.68
72172 |  | QUADRO DE DISTRIBUIÇÃO DE EMBUTIR EM PVC CB 36E - 80A | 25.07 |  | un | 1 | 234.56 | 206.16 | 0 | 440.72 |  | 293.36 |  | 257.84 |  | 551.2 |  |  | 440.72 | 551.2
200103 |  | RASGO E ENCHIMENTO DE ALVENARIA | 25.07 |  | M | 86.15 | 0.17 | 21.3 | 0 | 21.47 |  | 0.21 |  | 26.63 |  | 26.85 |  |  | 1849.64 | 2313.12
Total do grupo: | [18 empty] | 13021.68 | 16281.45
Cód. Auxiliar |  | Serviço | BDI(%) |  | Unid. | Quantidade | Material | M.Obra | Serviço | Custo Unit. |  | Mat. c/ BDI |  | M.O c/ BDI |  | Preço Unit. |  |  | Total sem BDI | Total com BDI
INST.HIDRO-SANITÁRIAS
PEÇAS E ACESSÓRIOS
ESGOTO
80504 |  | VASO SANITÁRIO COM CAIXA ACOPLADA COM DUPLO ACIONAMENTO (1ª LINHA) - COMPLETO EXCLUSO O ASSENTO | 25.07 |  | Un | 3 | 548.04 | 124.41 | 0 | 672.45 |  | 685.43 |  | 155.59 |  | 841.03 |  |  | 2017.35 | 2523.09
80505 |  | VASO SANITÁRIO PARA PcD COM CAIXA ACOPLADA COM DUPLO ACIONAMENTO (1ª LINHA) - COMPLETO EXCLUSO O ASSENTO | 25.07 |  | un | 1 | 1237 | 124.41 | 0 | 1361.41 |  | 1547.11 |  | 155.59 |  | 1702.71 |  |  | 1361.41 | 1702.71
80526 |  | ASSENTO EM POLIPROPILENO COM SISTEMA DE FECHAMENTO SUAVE PARA VASO SANITÁRIO | 25.07 |  | Un | 4 | 190.2 | 7.76 | 0 | 197.96 |  | 237.88 |  | 9.7 |  | 247.58 |  |  | 791.84 | 990.32
80601 |  | MICTORIO DE LOUCA C/SIFAO INTEGRADO | 25.07 |  | Un | 1 | 369.9 | 90.71 | 0 | 460.61 |  | 462.63 |  | 113.45 |  | 576.08 |  |  | 460.61 | 576.08
81663 |  | CORPO CAIXA SIFONADA DIAM. 150 X 150 X 50 | 25.07 |  | Un | 6 | 32.15 | 11.4 | 0 | 43.55 |  | 40.21 |  | 14.25 |  | 54.46 |  |  | 261.3 | 326.76
81752 |  | GRELHA QUADRADA ACO INOX ROTATIVO DIAM.150 MM | 25.07 |  | Un | 6 | 45.36 | 4.14 | 0 | 49.5 |  | 56.73 |  | 5.17 |  | 61.9 |  |  | 297 | 371.4
82052 |  | PORTA GRELHA QUADRADO CROMADO DIAM.150 MM | 25.07 |  | Un | 6 | 16.71 | 5.17 | 0 | 21.88 |  | 20.89 |  | 6.46 |  | 27.36 |  |  | 131.28 | 164.16
81696 |  | PROLONGAMENTO PARA CAIXA SIFONADA 150 MM | 25.07 |  | M | 1.2 | 41.41 | 29.02 | 0 | 70.43 |  | 51.79 |  | 36.29 |  | 88.08 |  |  | 84.51 | 105.69
81661 |  | CORPO CAIXA SIFONADA DIAM. 100 X 100 X 50 | 25.07 |  | Un | 4 | 17.81 | 11.4 | 0 | 29.21 |  | 22.27 |  | 14.25 |  | 36.53 |  |  | 116.84 | 146.12
81695 |  | PROLONGAMENTO PARA CAIXA SIFONADA 100 MM | 25.07 |  | M | 0.8 | 15.26 | 26.95 | 0 | 42.21 |  | 19.08 |  | 33.7 |  | 52.79 |  |  | 33.76 | 42.23
81751 |  | GRELHA QUADRADA ACO INOX ROTATIVO DIAM.100 MM | 25.07 |  | Un | 4 | 27.34 | 4.14 | 0 | 31.48 |  | 34.19 |  | 5.17 |  | 39.37 |  |  | 125.92 | 157.48
82053 |  | PORTA GRELHA QUADRADO PARA GRELHA QUADRADA DIAM. 100 MM | 25.07 |  | Un | 4 | 12.53 | 5.17 | 0 | 17.7 |  | 15.67 |  | 6.46 |  | 22.13 |  |  | 70.8 | 88.52
70633 |  | CAIXA DE PASSAGEM - ESCAVAÇÃO MANUAL / REATERRO/ APILOAMENTO DO FUNDO | 25.07 |  | m3 | 0.57 | 0 | 68.49 | 0 | 68.49 |  | 0 |  | 85.66 |  | 85.66 |  |  | 39.03 | 48.82
81822 |  | CAIXA DE PASSAGEM 40X40X80CM (MEDIDAS INTERNAS) SEM TAMPA | 25.07 |  | un | 3 | 120.23 | 264.79 | 0 | 385.02 |  | 150.37 |  | 331.17 |  | 481.54 |  |  | 1155.06 | 1444.62
70634 |  | CAIXA DE PASSAGEM - TAMPA EM CONCRETO ARMADO 25 MPA E=5CM | 25.07 |  | m2 | 0.48 | 68.54 | 26.25 | 0 | 94.79 |  | 85.72 |  | 32.83 |  | 118.55 |  |  | 45.49 | 56.9
HIDRÁULICO
80721 |  | CHUVEIRO ELÉTRICO EM PVC COM BRAÇO METÁLICO | 25.07 |  | Un | 5 | 112.83 | 25.76 | 0 | 138.59 |  | 141.11 |  | 32.21 |  | 173.33 |  |  | 692.95 | 866.65
80723 |  | CHUVEIRO PVC COM BRACO DE PVC (DUCHA FRIA) | 25.07 |  | Un | 4 | 24.72 | 25.91 | 0 | 50.63 |  | 30.91 |  | 32.4 |  | 63.32 |  |  | 202.52 | 253.28
CPU5508 |  | BANCO ARTICULADO, EM ACO INOX, PARA PCD, FIXADO NA PAREDE - FORNECIMENTO E INSTALAÇÃO. | 25.07 |  | un | 1 | 1016.55 | 45.72 | 0 | 1062.27 |  | 1271.39 |  | 57.18 |  | 1328.58 |  |  | 1062.27 | 1328.58
80542 |  | LAVATÓRIO MÉDIO SEM COLUNA - MEDIDAS APROXIMADAS 360X460X180 MM (C x L x A) | 25.07 |  | Un | 1 | 104.76 | 85.01 | 0 | 189.77 |  | 131.02 |  | 106.32 |  | 237.34 |  |  | 189.77 | 237.34
80550 |  | FIXACAO P/LAVATORIO (PAR) | 25.07 |  | PAR | 1 | 13.3 | 7.76 | 0 | 21.06 |  | 16.63 |  | 9.7 |  | 26.33 |  |  | 21.06 | 26.33
CPU5512 |  | TORNEIRA DE MESA ACESSÍVEL PARA LAVATÓRIO | 25.07 |  | un | 1 | 725.09 | 10.36 | 0 | 735.45 |  | 906.87 |  | 12.95 |  | 919.82 |  |  | 735.45 | 919.82
80590 |  | CUBA DE LOUÇA DE EMBUTIR OVAL MÉDIA (48,5 X 37,5 CM - MEDIDAS APROXIMADAS) | 25.07 |  | Un | 5 | 108.71 | 20.2 | 0 | 128.91 |  | 135.96 |  | 25.26 |  | 161.22 |  |  | 644.55 | 806.1
80572 |  | TORNEIRA DE MESA COM FECHAMENTO AUTOMÁTICO TEMPORIZADO PARA LAVATÓRIO DIÂMETRO DE 1/2" | 25.07 |  | un | 5 | 172.17 | 10.36 | 0 | 182.53 |  | 215.33 |  | 12.95 |  | 228.29 |  |  | 912.65 | 1141.45
80556 |  | LIGAÇÃO FLEXÍVEL PVC DIAM.1/2" (ENGATE) | 25.07 |  | Un | 6 | 3.78 | 12.95 | 0 | 16.73 |  | 4.72 |  | 16.19 |  | 20.92 |  |  | 100.38 | 125.52
CPU5556 |  | VALVULA PARA LAVATORIO PVC | 25.07 |  | un | 6 | 5.91 | 7.76 | 0 | 13.67 |  | 7.39 |  | 9.7 |  | 17.09 |  |  | 82.02 | 102.54
80561 |  | SIFAO PARA LAVATORIO PVC DIAM.1"X1.1/2" | 25.07 |  | Un | 6 | 11.89 | 18.65 | 0 | 30.54 |  | 14.87 |  | 23.32 |  | 38.19 |  |  | 183.24 | 229.14
80621 |  | VÁLVULA DE DESCARGA PARA MICTÓRIO DIÂMETRO 1/2" FECHAMENTO AUTOMÁTICO TEMPORIZADO | 25.07 |  | Un | 1 | 258.3 | 31.62 | 0 | 289.92 |  | 323.05 |  | 39.54 |  | 362.6 |  |  | 289.92 | 362.6
CPU5540 |  | REGISTRO DE ESFERA, PVC, COM VOLANTE, VS, SOLDAVEL, 25 MM | 25.07 |  | un | 1 | 18.4 | 27.98 | 0 | 46.38 |  | 23.01 |  | 34.99 |  | 58 |  |  | 46.38 | 58
CPU5541 |  | REGISTRO DE ESFERA, PVC, COM VOLANTE, VS, SOLDAVEL, 32 MM | 25.07 |  | un | 2 | 28.96 | 27.98 | 0 | 56.94 |  | 36.22 |  | 34.99 |  | 71.21 |  |  | 113.88 | 142.42
CPU5542 |  | REGISTRO DE ESFERA, PVC, COM VOLANTE, VS, SOLDAVEL, 40 MM | 25.07 |  | un | 2 | 38.6 | 27.98 | 0 | 66.58 |  | 48.27 |  | 34.99 |  | 83.27 |  |  | 133.16 | 166.54
80927 |  | REGISTRO DE GAVETA C/CANOPLA DIAMETRO 1" | 25.07 |  | Un | 1 | 148.24 | 31.62 | 0 | 179.86 |  | 185.4 |  | 39.54 |  | 224.95 |  |  | 179.86 | 224.95
80926 |  | REGISTRO DE GAVETA C/CANOPLA DIAMETRO 3/4" | 25.07 |  | Un | 7 | 101.58 | 31.62 | 0 | 133.2 |  | 127.04 |  | 39.54 |  | 166.59 |  |  | 932.4 | 1166.13
80946 |  | REGISTRO DE PRESSAO C/CANOPLA CROMADA DIAM.3/4" | 25.07 |  | Un | 9 | 85.73 | 31.62 | 0 | 117.35 |  | 107.22 |  | 39.54 |  | 146.76 |  |  | 1056.15 | 1320.84
81890 |  | TORNEIRA BOIA DIAMETRO 1.1/4" - 32 MM | 25.07 |  | Un | 1 | 217.57 | 20.73 | 0 | 238.3 |  | 272.11 |  | 25.92 |  | 298.04 |  |  | 238.3 | 298.04
81861 |  | CAIXA D'AGUA POLIETILENO 1000 LTS. COM TAMPA | 25.07 |  | Un | 2 | 414.8 | 155.52 | 0 | 570.32 |  | 518.79 |  | 194.5 |  | 713.29 |  |  | 1140.64 | 1426.58
PLUVIAL
160601 |  | CALHA DE CHAPA GALVANIZADA Nº 26 DESENVOLVIMENTO 60 CM | 25.07 |  | m | 4.2 | 27.72 | 46.1 | 0 | 73.82 |  | 34.66 |  | 57.65 |  | 92.32 |  |  | 310.04 | 387.74
CPU5544 |  | CANALETA MEIA CANA PRÉ-MOLDADA DE CONCRETO (D = 20 CM) - FORNECIMENTO E INSTALAÇÃO | 25.07 |  | m | 4.3 | 29.01 | 12.02 | 0.85 | 41.03 |  | 36.28 |  | 15.03 |  | 51.31 |  |  | 176.42 | 220.63
81833 |  | CAIXA DE INSPEÇÃO - ESCAVAÇÃO MANUAL / REATERRO/ APILOAMENTO DO FUNDO | 25.07 |  | m3 | 0.38 | 0 | 68.49 | 0 | 68.49 |  | 0 |  | 85.66 |  | 85.66 |  |  | 26.02 | 32.55
81831 |  | CAIXA DE INSPEÇÃO - ALVENARIA DE 1/2 VEZ COM REVESTIMENTO INTERNO EM REBOCO PAULISTA A-14 (COM ADIÇÃO DE IMPERMEABILIZANTE) | 25.07 |  | m2 | 0.25 | 62.64 | 119.76 | 0 | 182.4 |  | 78.34 |  | 149.78 |  | 228.12 |  |  | 45.6 | 57.03
CPU5557 |  | TAMPA RALO FOFO 300 X 300 MM COM REQUADRO | 25.07 |  | un | 3 | 121.55 | 4.14 | 0 | 125.69 |  | 152.02 |  | 5.17 |  | 157.2 |  |  | 377.07 | 471.6
180324 |  | GRELHA PADRÃO GOINFRA DE FERRO CHATO COM BERÇO ( ESPAÇAMENTO ENTRE EIXOS = 2 CM) | 25.07 |  | m2 | 0.86 | 420.08 | 93.06 | 0 | 513.14 |  | 525.39 |  | 116.39 |  | 641.78 |  |  | 441.3 | 551.93
CONEXÕES
HIDRÁULICO
81066 |  | ADAPTADOR SOLDÁVEL CURTO C/ BOLSA E ROSCA PARA REGISTRO 25X3/4" | 25.07 |  | Un | 23 | 1.09 | 4.66 | 0 | 5.75 |  | 1.36 |  | 5.82 |  | 7.19 |  |  | 132.25 | 165.37
81067 |  | ADAPTADOR SOLDÁVEL CURTO C/ BOLSA E ROSCA PARA REGISTRO 32X1" | 25.07 |  | Un | 2 | 2.37 | 4.66 | 0 | 7.03 |  | 2.96 |  | 5.82 |  | 8.79 |  |  | 14.06 | 17.58
81056 |  | ADAPTADOR SOLDÁVEL COM FLANGES LIVRES PARA CAIXA D'ÁGUA 32X1" | 25.07 |  | Un | 2 | 17.89 | 4.66 | 0 | 22.55 |  | 22.37 |  | 5.82 |  | 28.2 |  |  | 45.1 | 56.4
81057 |  | ADAPTADOR SOLDÁVEL COM FLANGES LIVRES PARA CAIXA D'ÁGUA 40X1.1/4" | 25.07 |  | Un | 2 | 28.5 | 7.25 | 0 | 35.75 |  | 35.64 |  | 9.06 |  | 44.71 |  |  | 71.5 | 89.42
81163 |  | BUCHA DE REDUÇÃO SOLDAVEL CURTA 40 X 32 MM | 25.07 |  | Un | 1 | 2.15 | 7.25 | 0 | 9.4 |  | 2.68 |  | 9.06 |  | 11.75 |  |  | 9.4 | 11.75
81177 |  | BUCHA DE REDUÇÃO SOLDAVEL LONGA 40 X 25 MM | 25.07 |  | Un | 1 | 3.86 | 7.25 | 0 | 11.11 |  | 4.82 |  | 9.06 |  | 13.89 |  |  | 11.11 | 13.89
81162 |  | BUCHA DE REDUCAO SOLDÁVEL CURTA 32 X 25 MM | 25.07 |  | Un | 3 | 1.09 | 4.66 | 0 | 5.75 |  | 1.36 |  | 5.82 |  | 7.19 |  |  | 17.25 | 21.57
81538 |  | CURVA 90 GRAUS SOLDAVEL DIAMETRO 32 MM | 25.07 |  | Un | 2 | 8.36 | 9.32 | 0 | 17.68 |  | 10.45 |  | 11.65 |  | 22.11 |  |  | 35.36 | 44.22
81539 |  | CURVA 90 GRAUS SOLDAVEL DIAMETRO 40 MM | 25.07 |  | Un | 2 | 15.37 | 14.51 | 0 | 29.88 |  | 19.22 |  | 18.14 |  | 37.37 |  |  | 59.76 | 74.74
81537 |  | CURVA 90 GRAUS SOLDAVEL DIAMETRO 25 MM | 25.07 |  | Un | 3 | 4.24 | 9.32 | 0 | 13.56 |  | 5.3 |  | 11.65 |  | 16.95 |  |  | 40.68 | 50.85
81302 |  | JOELHO 45 GRAUS SOLDAVEL 25 MM | 25.07 |  | Un | 4 | 1.71 | 9.32 | 0 | 11.03 |  | 2.13 |  | 11.65 |  | 13.79 |  |  | 44.12 | 55.16
81303 |  | JOELHO 45 GRAUS SOLDAVEL 32 MM | 25.07 |  | Un | 2 | 5.11 | 9.32 | 0 | 14.43 |  | 6.39 |  | 11.65 |  | 18.04 |  |  | 28.86 | 36.08
81321 |  | JOELHO 90 GRAUS SOLDAVEL DIAMETRO 25 MM | 25.07 |  | Un | 24 | 0.92 | 9.32 | 0 | 10.24 |  | 1.15 |  | 11.65 |  | 12.8 |  |  | 245.76 | 307.2
81322 |  | JOELHO 90 GRAUS SOLDAVEL DIAMETRO 32 MM (1") | 25.07 |  | Un | 2 | 2.26 | 9.32 | 0 | 11.58 |  | 2.82 |  | 11.65 |  | 14.48 |  |  | 23.16 | 28.96
81369 |  | JOELHO 90 GRAUS SOLDAVEL COM BUCHA DE LATAO 25 X 3/4" | 25.07 |  | Un | 1 | 6.72 | 5.9 | 0 | 12.62 |  | 8.4 |  | 7.37 |  | 15.78 |  |  | 12.62 | 15.78
81360 |  | JOELHO DE REDUCAO 90 GRAUS SOLDÁVEL COM BUCHA LATAO 25X1/2" | 25.07 |  | Un | 20 | 6.09 | 5.9 | 0 | 11.99 |  | 7.61 |  | 7.37 |  | 14.99 |  |  | 239.8 | 299.8
81146 |  | LUVA DE REDUÇÃO SOLDAVEL COM BUCHA DE LATAO 25 X 3/4" (AZUL) | 25.07 |  | Un | 9 | 6.28 | 7.76 | 0 | 14.04 |  | 7.85 |  | 9.7 |  | 17.55 |  |  | 126.36 | 157.95
81402 |  | TE 90 GRAUS SOLDAVEL DIAMETRO 25 MM | 25.07 |  | Un | 13 | 1.49 | 9.84 | 0 | 11.33 |  | 1.86 |  | 12.3 |  | 14.17 |  |  | 147.29 | 184.21
81403 |  | TE 90 GRAUS SOLDAVEL DIAMETRO 32 MM | 25.07 |  | Un | 4 | 4.43 | 9.84 | 0 | 14.27 |  | 5.54 |  | 12.3 |  | 17.84 |  |  | 57.08 | 71.36
81404 |  | TE 90 GRAUS SOLDAVEL DIAMETRO 40 MM | 25.07 |  | Un | 2 | 13.04 | 15.54 | 0 | 28.58 |  | 16.3 |  | 19.43 |  | 35.74 |  |  | 57.16 | 71.48
CPU5537 |  | TE DE REDUCAO 90 GRAUS SOLDAVEL 40X25 MM | 25.07 |  | un | 1 | 9.26 | 15.54 | 0 | 24.8 |  | 11.58 |  | 19.43 |  | 31.01 |  |  | 24.8 | 31.01
81421 |  | TE REDUCAO 90 GRAUS SOLDAVEL 32 X 25 mm | 25.07 |  | Un | 3 | 7.2 | 9.84 | 0 | 17.04 |  | 9 |  | 12.3 |  | 21.31 |  |  | 51.12 | 63.93
81422 |  | TE REDUCAO 90 GRAUS SOLDAVEL 40 X 32 mm | 25.07 |  | Un | 2 | 8.88 | 15.54 | 0 | 24.42 |  | 11.1 |  | 19.43 |  | 30.54 |  |  | 48.84 | 61.08
ESGOTO
CPU5524 |  | ANEL DE BORRACHA PARA TUBO PVC SANITARIO D = 40MM | 25.07 |  | un | 7 | 1.51 | 2.97 | 0 | 4.48 |  | 1.88 |  | 3.71 |  | 5.6 |  |  | 31.36 | 39.2
CPU5533 |  | ANEL DE BORRACHA PARA TUBO PVC SANITARIO D = 50MM | 25.07 |  | un | 89 | 2.06 | 2.97 | 0 | 5.03 |  | 2.57 |  | 3.71 |  | 6.29 |  |  | 447.67 | 559.81
CPU5535 |  | ANEL DE BORRACHA PARA TUBO PVC SANITARIO D = 100MM | 25.07 |  | un | 29 | 3.65 | 2.97 | 0 | 6.62 |  | 4.56 |  | 3.71 |  | 8.27 |  |  | 191.98 | 239.83
81602 |  | BUCHA DE REDUCAO LONGA 50 X 40 MM - (ESGOTO) | 25.07 |  | Un | 1 | 2.25 | 7.25 | 0 | 9.5 |  | 2.81 |  | 9.06 |  | 11.88 |  |  | 9.5 | 11.88
81730 |  | CURVA 90 GRAUS CURTA DIAM. 40 MM (ESGOTO) | 25.07 |  | Un | 7 | 5.29 | 14.51 | 0 | 19.8 |  | 6.61 |  | 18.14 |  | 24.76 |  |  | 138.6 | 173.32
81731 |  | CURVA 90 GRAUS CURTA DIAM. 50 MM (ESGOTO) | 25.07 |  | Un | 1 | 11.93 | 14.51 | 0 | 26.44 |  | 14.92 |  | 18.14 |  | 33.06 |  |  | 26.44 | 33.06
81733 |  | CURVA 90 GRAUS CURTA DIAM. 100 MM (ESGOTO) | 25.07 |  | Un | 4 | 29.15 | 23.32 | 0 | 52.47 |  | 36.45 |  | 29.16 |  | 65.62 |  |  | 209.88 | 262.48
81936 |  | JOELHO 90 GRAUS DIAMETRO 50 MM (ESGOTO) | 25.07 |  | Un | 10 | 2.73 | 14.51 | 0 | 17.24 |  | 3.41 |  | 18.14 |  | 21.56 |  |  | 172.4 | 215.6
81924 |  | JOELHO 45 GRAUS DIAMETRO 100 MM (ESGOTO) | 25.07 |  | Un | 2 | 6.91 | 23.32 | 0 | 30.23 |  | 8.64 |  | 29.16 |  | 37.8 |  |  | 60.46 | 75.6
81922 |  | JOELHO 45 GRAUS DIAMETRO 50 MM (ESGOTO) | 25.07 |  | Un | 17 | 3.08 | 14.51 | 0 | 17.59 |  | 3.85 |  | 18.14 |  | 21.99 |  |  | 299.03 | 373.83
81921 |  | JOELHO 45 GRAUS DIAMETRO 40 MM (ESGOTO) | 25.07 |  | Un | 13 | 2.05 | 14.51 | 0 | 16.56 |  | 2.56 |  | 18.14 |  | 20.71 |  |  | 215.28 | 269.23
81927 |  | JOELHO 90 GRAUS C/ANEL 40 MM | 25.07 |  | Un | 8 | 4.3 | 14.51 | 0 | 18.81 |  | 5.37 |  | 18.14 |  | 23.52 |  |  | 150.48 | 188.16
81975 |  | JUNCAO SIMPLES DIAM. 100 X 100 MM (ESGOTO) | 25.07 |  | Un | 1 | 24.95 | 23.84 | 0 | 48.79 |  | 31.2 |  | 29.81 |  | 61.02 |  |  | 48.79 | 61.02
81973 |  | JUNCAO SIMPLES DIAM. 100 X 50 MM (ESGOTO) | 25.07 |  | Un | 3 | 14.55 | 23.84 | 0 | 38.39 |  | 18.19 |  | 29.81 |  | 48.01 |  |  | 115.17 | 144.03
81970 |  | JUNCAO SIMPLES DIAMETRO 50 X 50 MM (ESGOTO) | 25.07 |  | Un | 3 | 8.17 | 15.02 | 0 | 23.19 |  | 10.21 |  | 18.78 |  | 29 |  |  | 69.57 | 87
82002 |  | LUVA SIMPLES DIAMETRO 50 MM - (ESGOTO) | 25.07 |  | Un | 34 | 2.27 | 7.25 | 0 | 9.52 |  | 2.83 |  | 9.06 |  | 11.9 |  |  | 323.68 | 404.6
82004 |  | LUVA SIMPLES DIAMETRO 100 mm - (ESGOTO) | 25.07 |  | Un | 13 | 4.51 | 11.92 | 0 | 16.43 |  | 5.64 |  | 14.9 |  | 20.54 |  |  | 213.59 | 267.02
82230 |  | TE SANITARIO DIAMETRO 50 X 50 MM (ESGOTO) | 25.07 |  | Un | 6 | 4.69 | 15.02 | 0 | 19.71 |  | 5.86 |  | 18.78 |  | 24.65 |  |  | 118.26 | 147.9
81885 |  | TERMINAL DE VENTILACAO DIAMETRO 50 MM (ESGOTO) | 25.07 |  | Un | 5 | 9.6 | 3.62 | 0 | 13.22 |  | 12 |  | 4.52 |  | 16.53 |  |  | 66.1 | 82.65
PLUVIAL
81733 |  | CURVA 90 GRAUS CURTA DIAM. 100 MM (ESGOTO) | 25.07 |  | Un | 4 | 29.15 | 23.32 | 0 | 52.47 |  | 36.45 |  | 29.16 |  | 65.62 |  |  | 209.88 | 262.48
81924 |  | JOELHO 45 GRAUS DIAMETRO 100 MM (ESGOTO) | 25.07 |  | Un | 1 | 6.91 | 23.32 | 0 | 30.23 |  | 8.64 |  | 29.16 |  | 37.8 |  |  | 30.23 | 37.8
TUBULAÇÕES
ESGOTO
82301 |  | TUBO SOLDAVEL PARA ESGOTO DIAMETRO 40 MM | 25.07 |  | m | 15.99 | 6.81 | 12.43 | 0 | 19.24 |  | 8.51 |  | 15.54 |  | 24.06 |  |  | 307.64 | 384.71
82302 |  | TUBO SOLDAVEL PARA ESGOTO DIAMETRO 50 MM | 25.07 |  | m | 34.86 | 9.69 | 15.54 | 0 | 25.23 |  | 12.11 |  | 19.43 |  | 31.55 |  |  | 879.51 | 1099.83
82304 |  | TUBO SOLDAVEL PARA ESGOTO DIAMETRO 100 MM | 25.07 |  | m | 25.22 | 15.26 | 26.95 | 0 | 42.21 |  | 19.08 |  | 33.7 |  | 52.79 |  |  | 1064.53 | 1331.36
200103 |  | RASGO E ENCHIMENTO DE ALVENARIA | 25.07 |  | M | 25.42 | 0.17 | 21.3 | 0 | 21.47 |  | 0.21 |  | 26.63 |  | 26.85 |  |  | 545.76 | 682.52
PLUVIAL
82304 |  | TUBO SOLDAVEL PARA ESGOTO DIAMETRO 100 MM | 25.07 |  | m | 16.81 | 15.26 | 26.95 | 0 | 42.21 |  | 19.08 |  | 33.7 |  | 52.79 |  |  | 709.55 | 887.39
HIDRÁULICO
81003 |  | TUBO SOLDAVEL PVC MARROM DIAM. 25 MM | 25.07 |  | M | 69.76 | 3.83 | 6.21 | 0 | 10.04 |  | 4.79 |  | 7.76 |  | 12.55 |  |  | 700.39 | 875.48
81004 |  | TUBO SOLDAVEL PVC MARROM DIAM. 32 MM | 25.07 |  | m | 14.76 | 8.2 | 6.68 | 0 | 14.88 |  | 10.25 |  | 8.35 |  | 18.61 |  |  | 219.62 | 274.68
81005 |  | TUBO SOLDAVEL PVC MARROM DIAM. 40 MM | 25.07 |  | m | 3.32 | 12.67 | 10.25 | 0 | 22.92 |  | 15.84 |  | 12.81 |  | 28.66 |  |  | 76.09 | 95.15
200103 |  | RASGO E ENCHIMENTO DE ALVENARIA | 25.07 |  | M | 43.93 | 0.17 | 21.3 | 0 | 21.47 |  | 0.21 |  | 26.63 |  | 26.85 |  |  | 943.17 | 1179.52
Total do grupo: | [18 empty] | 27464.25 | 34346.16
Cód. Auxiliar |  | Serviço | BDI(%) |  | Unid. | Quantidade | Material | M.Obra | Serviço | Custo Unit. |  | Mat. c/ BDI |  | M.O c/ BDI |  | Preço Unit. |  |  | Total sem BDI | Total com BDI
ALVENARIAS E DIVISÓRIAS
100155 |  | ALVENARIA DE TIJOLO FURADO 1/2 VEZ 11,5 X 19 X 19 - ARG. ( 1 CALH:4ARML + 100 KG DE CI/M3) | 25.07 |  | m2 | 244.46 | 33 | 44.57 | 0 | 77.57 |  | 41.27 |  | 55.74 |  | 97.01 |  |  | 18962.76 | 23715.06
100500 |  | ELEMENTO VAZADO DE CONCRETO (MODELO TACO CHINÊS) | 25.07 |  | m2 | 4.56 | 135.23 | 73.9 | 0 | 209.13 |  | 169.13 |  | 92.42 |  | 261.55 |  |  | 953.63 | 1192.66
100204 |  | CUNHAMENTO/ALVENARIAS COM TIJOLO COMUM | 25.07 |  | m | 54.95 | 8.98 | 10.15 | 0 | 19.13 |  | 11.23 |  | 12.69 |  | 23.92 |  |  | 1051.19 | 1314.4
CPU5560 |  | SHAFT DE GESSO ACARTONADO PARA AREAS MOLHADAS | 25.07 |  | m2 | 1.69 | 95.78 | 22.03 | 0 | 117.81 |  | 119.79 |  | 27.55 |  | 147.34 |  |  | 199.09 | 249
Total do grupo: | [18 empty] | 21166.67 | 26471.12
Cód. Auxiliar |  | Serviço | BDI(%) |  | Unid. | Quantidade | Material | M.Obra | Serviço | Custo Unit. |  | Mat. c/ BDI |  | M.O c/ BDI |  | Preço Unit. |  |  | Total sem BDI | Total com BDI
IMPERMEABILIZAÇÃO
PAREDES
120208 |  | IMPERMEABILIZACAO - ARGAMASSA SINTÉTICA SEMI-FLEXIVEL | 25.07 |  | m2 | 59.54 | 24.12 | 17.88 | 0 | 42 |  | 30.16 |  | 22.36 |  | 52.52 |  |  | 2500.68 | 3127.04
PISOS
120208 |  | IMPERMEABILIZACAO - ARGAMASSA SINTÉTICA SEMI-FLEXIVEL | 25.07 |  | m2 | 42.79 | 24.12 | 17.88 | 0 | 42 |  | 30.16 |  | 22.36 |  | 52.52 |  |  | 1797.18 | 2247.33
Total do grupo: | [18 empty] | 4297.86 | 5374.37
Cód. Auxiliar |  | Serviço | BDI(%) |  | Unid. | Quantidade | Material | M.Obra | Serviço | Custo Unit. |  | Mat. c/ BDI |  | M.O c/ BDI |  | Preço Unit. |  |  | Total sem BDI | Total com BDI
ESTRUTURAS METÁLICAS
150204 |  | ESTRUTURA METÁLICA CONVENCIONAL EM AÇO DO TIPO MR-250 / ASTM A36 COM FUNDO ANTICORROSIVO | 25.07 |  | Kg | 842.77 | 17.76 | 0 | 0 | 17.76 |  | 22.21 |  | 0 |  | 22.21 |  |  | 14967.59 | 18717.92
Total do grupo: | [18 empty] | 14967.59 | 18717.92
Cód. Auxiliar |  | Serviço | BDI(%) |  | Unid. | Quantidade | Material | M.Obra | Serviço | Custo Unit. |  | Mat. c/ BDI |  | M.O c/ BDI |  | Preço Unit. |  |  | Total sem BDI | Total com BDI
COBERTURAS
CPU5509 |  | COBERTURA COM TELHA CHAPA GALVANIZADA TRAPEZOIDAL 0,65MM COM PINTURA ELETROSTÁTICA E ACESSÓRIOS | 25.07 |  | m2 | 88 | 146.9 | 8.21 | 0 | 155.11 |  | 183.72 |  | 10.26 |  | 193.99 |  |  | 13649.68 | 17071.12
160603 |  | RUFO DE CHAPA GALVANIZADA Nº 26 | 25.07 |  | m2 | 6.47 | 52.31 | 63.98 | 0 | 116.29 |  | 65.42 |  | 80.01 |  | 145.44 |  |  | 752.39 | 940.99
Total do grupo: | [18 empty] | 14402.07 | 18012.11
Cód. Auxiliar |  | Serviço | BDI(%) |  | Unid. | Quantidade | Material | M.Obra | Serviço | Custo Unit. |  | Mat. c/ BDI |  | M.O c/ BDI |  | Preço Unit. |  |  | Total sem BDI | Total com BDI
ESQUADRIAS DE MADEIRAS
CPU5510 |  | PORTA DE ABRIR DE MADEIRA 1,00M X 2,10M, REVESTIDA DE LAMINADO MELAMÍNICO, COM CHAPA EM AÇO INOX NA PARTE INFERIOR E BARRA DE APOIO | 25.07 |  | un | 1 | 1619.65 | 356.31 | 0 | 1975.96 |  | 2025.69 |  | 445.63 |  | 2471.33 |  |  | 1975.96 | 2471.33
Total do grupo: | [18 empty] | 1975.96 | 2471.33
Cód. Auxiliar |  | Serviço | BDI(%) |  | Unid. | Quantidade | Material | M.Obra | Serviço | Custo Unit. |  | Mat. c/ BDI |  | M.O c/ BDI |  | Preço Unit. |  |  | Total sem BDI | Total com BDI
ESQUADRIAS METÁLICAS
180122 |  | JANELA MAXIM AR EM ALUMINIO COM ACABAMENTO EM PINTURA ELETROSTÁTICA BRANCA - INCLUSO FERRAGENS (M.O.FAB.INC.MAT.) | 25.07 |  | m2 | 6.72 | 917.88 | 61.94 | 0 | 979.82 |  | 1147.99 |  | 77.46 |  | 1225.46 |  |  | 6584.39 | 8235.09
180124 |  | PORTA DE ABRIR EM ALUMINIO, 01 FOLHA VENEZIANA, ACABAMENTO EM PINTURA ELETROSTÁTICA BRANCA - INCLUSO FERRAGENS (M.O.FAB.INC.MAT.) | 25.07 |  | m2 | 17.46 | 576.69 | 58.05 | 0 | 634.74 |  | 721.26 |  | 72.6 |  | 793.86 |  |  | 11082.56 | 13860.79
Total do grupo: | [18 empty] | 17666.95 | 22095.88
Cód. Auxiliar |  | Serviço | BDI(%) |  | Unid. | Quantidade | Material | M.Obra | Serviço | Custo Unit. |  | Mat. c/ BDI |  | M.O c/ BDI |  | Preço Unit. |  |  | Total sem BDI | Total com BDI
VIDROS
190105 |  | VIDRO MINI-BOREAL - COLOCADO | 25.07 |  | m2 | 6.72 | 184.95 | 0 | 0 | 184.95 |  | 231.31 |  | 0 |  | 231.31 |  |  | 1242.86 | 1554.4
Total do grupo: | [18 empty] | 1242.86 | 1554.4
Cód. Auxiliar |  | Serviço | BDI(%) |  | Unid. | Quantidade | Material | M.Obra | Serviço | Custo Unit. |  | Mat. c/ BDI |  | M.O c/ BDI |  | Preço Unit. |  |  | Total sem BDI | Total com BDI
REVESTIMENTO DE PAREDES
200150 |  | CHAPISCO ROLADO - (1COLA:10CI:30 ARML) | 25.07 |  | m2 | 488.63 | 4.3 | 1.61 | 0 | 5.91 |  | 5.37 |  | 2.01 |  | 7.39 |  |  | 2887.8 | 3610.97
200499 |  | REBOCO PAULISTA A-14 (1CALH:4ARMLC+100kgCI/M3) | 25.07 |  | m2 | 379.41 | 8.85 | 26.67 | 0 | 35.52 |  | 11.06 |  | 33.35 |  | 44.42 |  |  | 13476.64 | 16853.39
200201 |  | EMBOÇO (1CI:4 ARML) | 25.07 |  | m2 | 111.77 | 9.14 | 19.37 | 0 | 28.51 |  | 11.43 |  | 24.22 |  | 35.65 |  |  | 3186.56 | 3984.6
261304 |  | EMASSAMENTO ACRILICO 2 DEMAOS | 25.07 |  | m2 | 73.97 | 7.27 | 15.72 | 0 | 22.99 |  | 9.09 |  | 19.66 |  | 28.75 |  |  | 1700.57 | 2126.63
261300 |  | EMASSAMENTO COM MASSA PVA DUAS DEMAOS | 25.07 |  | m2 | 82.5 | 3.13 | 13.16 | 0 | 16.29 |  | 3.91 |  | 16.45 |  | 20.37 |  |  | 1343.92 | 1680.52
201302 |  | REVESTIMENTO COM CERÂMICA | 25.07 |  | m2 | 140.73 | 48.36 | 36.1 | 0 | 84.46 |  | 60.48 |  | 45.15 |  | 105.63 |  |  | 11886.05 | 14865.3
201410 |  | MOLDURA TIPO "U" INVERTIDO EM ARGAMASSA COM 2CM DE ESPESSURA TIPO PINGADEIRA EM MURO/PLATIBANDA ( A PARTE VERTICAL DESCE 2,5CM) | 25.07 |  | m2 | 7.24 | 19.79 | 64.68 | 0 | 84.47 |  | 24.75 |  | 80.89 |  | 105.64 |  |  | 611.56 | 764.83
Total do grupo: | [18 empty] | 35093.1 | 43886.24
Cód. Auxiliar |  | Serviço | BDI(%) |  | Unid. | Quantidade | Material | M.Obra | Serviço | Custo Unit. |  | Mat. c/ BDI |  | M.O c/ BDI |  | Preço Unit. |  |  | Total sem BDI | Total com BDI
FORROS
210515 |  | GESSO CORRIDO EM TETO | 25.07 |  | m2 | 76.16 | 5.76 | 18.69 | 0 | 24.45 |  | 7.2 |  | 23.37 |  | 30.57 |  |  | 1862.11 | 2328.21
Total do grupo: | [18 empty] | 1862.11 | 2328.21
Cód. Auxiliar |  | Serviço | BDI(%) |  | Unid. | Quantidade | Material | M.Obra | Serviço | Custo Unit. |  | Mat. c/ BDI |  | M.O c/ BDI |  | Preço Unit. |  |  | Total sem BDI | Total com BDI
REVESTIMENTO DE PISO
220101 |  | LASTRO DE CONCRETO REGULARIZADO IMPERMEABILIZADO 1:3:6 ESP=5CM (BASE) | 25.07 |  | m2 | 2.06 | 26.91 | 15.81 | 0 | 42.72 |  | 33.65 |  | 19.77 |  | 53.42 |  |  | 88 | 110.04
220102 |  | PISO CONCRETO DESEMPENADO ESPESSURA = 5 CM 1:2,5:3,5 | 25.07 |  | m2 | 59.17 | 22.3 | 18.46 | 0 | 40.76 |  | 27.89 |  | 23.08 |  | 50.97 |  |  | 2411.76 | 3015.89
220920 |  | SOLEIRA EM GRANITO IMPERMEABILIZADA COM CONTRAPISO (1CI:3ARML) | 25.07 |  | m2 | 1.17 | 450.64 | 38.46 | 0 | 489.1 |  | 563.61 |  | 48.1 |  | 611.71 |  |  | 572.24 | 715.7
CPU5517 |  | PEITORIL EM GRANITO CINZA ANDORINHA | 25.07 |  | m2 | 2.06 | 428.19 | 38.46 | 0 | 466.65 |  | 535.53 |  | 48.1 |  | 583.63 |  |  | 961.29 | 1202.27
CPU5996 |  | PISO PORCELANATO 60X60CM, ACABAMENTO ACETINADO, ASSENTADO EM ÁREA MAIOR QUE 10 M² | 25.07 |  | m2 | 59.17 | 139.5 | 18.54 | 0 | 158.04 |  | 174.47 |  | 23.18 |  | 197.66 |  |  | 9351.22 | 11695.54
CPU5520 |  | RODAPÉ DE CERÂMICA COM ARGAMASSA COLANTE | 25.07 |  | m | 20.12 | 3.45 | 9.21 | 0 | 12.66 |  | 4.31 |  | 11.51 |  | 15.83 |  |  | 254.71 | 318.49
Total do grupo: | [18 empty] | 13639.22 | 17057.93
Cód. Auxiliar |  | Serviço | BDI(%) |  | Unid. | Quantidade | Material | M.Obra | Serviço | Custo Unit. |  | Mat. c/ BDI |  | M.O c/ BDI |  | Preço Unit. |  |  | Total sem BDI | Total com BDI
FERRAGENS
230201 |  | DOBRADICA 3" x 3 1/2" FERRO POLIDO | 25.07 |  | Un | 3 | 3.93 | 12.8 | 0 | 16.73 |  | 4.91 |  | 16 |  | 20.92 |  |  | 50.19 | 62.76
230105 |  | FECHADURA TIPO ALAVANCA REF.: LAFONTE 6236 B/8766 - B19 IMAB OU EQUIV. | 25.07 |  | Un | 1 | 95.95 | 29.16 | 0 | 125.11 |  | 120 |  | 36.47 |  | 156.47 |  |  | 125.11 | 156.47
230103 |  | FECHADURA TIPO LIVRE OCUPADO PARA SANITÁRIO REF.: (819 IMAB/719 LA FONTE) OU EQUIV. | 25.07 |  | Un | 7 | 33.62 | 29.16 | 0 | 62.78 |  | 42.04 |  | 36.47 |  | 78.51 |  |  | 439.46 | 549.57
230110 |  | FECHO FIO REDONDO 4" ZINCADO PARAFUSADO | 25.07 |  | Un | 1 | 8.89 | 14.58 | 0 | 23.47 |  | 11.11 |  | 18.23 |  | 29.35 |  |  | 23.47 | 29.35
230174 |  | BARRA DE APOIO EM AÇO INOX - 40 CM | 25.07 |  | un | 6 | 68.63 | 18.13 | 0 | 86.76 |  | 85.83 |  | 22.67 |  | 108.51 |  |  | 520.56 | 651.06
CPU5521 |  | BARRA DE APOIO EM AÇO INOX - 70 CM | 25.07 |  | un | 2 | 292.45 | 18.13 | 0 | 310.58 |  | 365.76 |  | 22.67 |  | 388.44 |  |  | 621.16 | 776.88
230176 |  | BARRA DE APOIO EM AÇO INOX - 80 CM | 25.07 |  | un | 2 | 132.5 | 18.13 | 0 | 150.63 |  | 165.71 |  | 22.67 |  | 188.39 |  |  | 301.26 | 376.78
CPU5522 |  | BARRA DE APOIO EM "L", EM ACO INOX POLIDO 70 X 70 CM, | 25.07 |  | un | 1 | 542.69 | 52.26 | 0 | 594.95 |  | 678.74 |  | 65.36 |  | 744.1 |  |  | 594.95 | 744.1
Total do grupo: | [18 empty] | 2676.16 | 3346.97
Cód. Auxiliar |  | Serviço | BDI(%) |  | Unid. | Quantidade | Material | M.Obra | Serviço | Custo Unit. |  | Mat. c/ BDI |  | M.O c/ BDI |  | Preço Unit. |  |  | Total sem BDI | Total com BDI
MARCENARIA
CPU5523 |  | CHAPA DE MADEIRA PARA BASE DA CX D´ ÁGUA | 25.07 |  | m2 | 4.8 | 277.95 | 69.58 | 0 | 347.53 |  | 347.63 |  | 87.02 |  | 434.65 |  |  | 1668.14 | 2086.32
Total do grupo: | [18 empty] | 1668.14 | 2086.32
Cód. Auxiliar |  | Serviço | BDI(%) |  | Unid. | Quantidade | Material | M.Obra | Serviço | Custo Unit. |  | Mat. c/ BDI |  | M.O c/ BDI |  | Preço Unit. |  |  | Total sem BDI | Total com BDI
PINTURA
PAREDE
260601 |  | PINTURA TEXTURIZADA C/SELADOR ACRILICO | 25.07 |  | m2 | 173.46 | 6.97 | 9.62 | 0 | 16.59 |  | 8.71 |  | 12.03 |  | 20.74 |  |  | 2877.7 | 3597.56
261000 |  | PINTURA LATEX ACRILICA 2 DEMAOS C/SELADOR | 25.07 |  | m2 | 94.64 | 5.66 | 10.62 | 0 | 16.28 |  | 7.07 |  | 13.28 |  | 20.36 |  |  | 1540.73 | 1926.87
TETO
261005 |  | PINTURA COM SELADOR ACRILICO | 25.07 |  | m2 | 76.16 | 1.08 | 1.29 | 0 | 2.37 |  | 1.35 |  | 1.61 |  | 2.96 |  |  | 180.49 | 225.43
FACHADA SUPERIOR DO PÓRTICO
CPU5563 |  | TINTA ELASTOMÉRICA EM 3 DEMÃOS | 25.07 |  | m2 | 81.31 | 9.05 | 35.35 | 0 | 44.4 |  | 11.31 |  | 44.21 |  | 55.53 |  |  | 3610.16 | 4515.14
ESTRUTURA METÁLICA COBERTURA
261609 |  | PINTURA ESMALTE ALQUIDICO ESTRUTURA METALICA 2 DEMAOS | 25.07 |  | m2 | 87.63 | 8.7 | 5.33 | 0 | 14.03 |  | 10.88 |  | 6.66 |  | 17.54 |  |  | 1229.44 | 1537.03
Total do grupo: | [18 empty] | 9438.52 | 11802.03
Cód. Auxiliar |  | Serviço | BDI(%) |  | Unid. | Quantidade | Material | M.Obra | Serviço | Custo Unit. |  | Mat. c/ BDI |  | M.O c/ BDI |  | Preço Unit. |  |  | Total sem BDI | Total com BDI
DIVERSOS
271608 |  | BANCADA DE GRANITO C/ ESPELHO | 25.07 |  | m2 | 4.6 | 505.51 | 70.74 | 0 | 576.25 |  | 632.24 |  | 88.47 |  | 720.71 |  |  | 2650.75 | 3315.26
CPU5558 |  | SUPORTE MÃO FRANCESA EM AÇO, ABAS IGUAIS 30 CM, CAPACIDADE MINIMA 60 KG, BRANCO - FORNECIMENTO E INSTALAÇÃO | 25.07 |  | un | 11 | 19.23 | 17.13 | 0 | 36.36 |  | 24.05 |  | 21.42 |  | 45.47 |  |  | 399.96 | 500.17
271303 |  | BANCO DE CONCRETO POLIDO BASE EM ALVENARIA REBOCADA E PINTADA - PADRÃO GOINFRA | 25.07 |  | m | 2.44 | 178.65 | 157.52 | 0 | 336.17 |  | 223.43 |  | 197.01 |  | 420.44 |  |  | 820.25 | 1025.87
Total do grupo: | [18 empty] | 3870.96 | 4841.3
Total: | [18 empty] | 271910.38 | 340038.89
|  |  |  | Material |  |  |  | Mão-de-obra com encargos |  |  | Total sem BDI | [5 empty] | Total com BDI
Serviços com BDI de 25,07% |  |  |  | 172001.89 |  |  |  | 99907.98 |  |  | 271910.38 | [5 empty] | 340038.89
Total do Orçamento : |  |  |  | 172001.89 |  |  |  | 99907.98 |  |  | 271910.38 | [5 empty] | 340038.89
Setor |  | : OC-GEMOC - GERÊNCIA DE CONTROLE DE MEDIÇÃO, ORÇAMENTO E CADASTRO DE OBRAS CIVIS
Orçamento |  | : 202500036009996-7/2025 | [12 empty] | Data Orçamento : 01/12/2025
Descrição |  | : ORÇAMENTO - BASE DO GRUPO TÁTICO 3 (GT3) DA POLÍCIA CIVIL
Desc. auxiliar |  | :
Versão |  | : BLOCO 04 - VESTIÁRIO GALPÃO TREINAMENTO - SEM DESONERAÇÃO - T316 - AGOSTO/2025
Nat. Serviço |  | : Obra Civil
Área |  | : 63,50 m2
Responsável |  | :
Elaborador |  | : Paulo Victor Rodrigues de Lima
Data Base : 01/08/2025
Discriminação | [8 empty] | Custo |  |  |  | Preço |  |  |  |  | Preço/m2
SERVIÇOS PRELIMINARES | [8 empty] | 381.63 |  |  |  | 476.88 |  |  |  |  | 7.5
FUNDAÇÕES E SONDAGENS | [8 empty] | 41261.19 |  |  |  | 51596.6 |  |  |  |  | 812.54
ESTRUTURA | [8 empty] | 45813.46 |  |  |  | 57291.67 |  |  |  |  | 902.23
INST. ELÉT./TELEFÔNICA/CABEAMENTO ESTRUTURADO | [8 empty] | 13021.68 |  |  |  | 16281.45 |  |  |  |  | 256.4
INSTALAÇÕES HIDROSSANITÁRIAS | [8 empty] | 27464.25 |  |  |  | 34346.16 |  |  |  |  | 540.88
ALVENARIAS E DIVISÓRIAS | [8 empty] | 21166.67 |  |  |  | 26471.12 |  |  |  |  | 416.86
IMPERMEABILIZAÇÃO | [8 empty] | 4297.86 |  |  |  | 5374.37 |  |  |  |  | 84.63
ESTRUTURAS METÁLICAS | [8 empty] | 14967.59 |  |  |  | 18717.92 |  |  |  |  | 294.77
COBERTURAS | [8 empty] | 14402.07 |  |  |  | 18012.11 |  |  |  |  | 283.65
ESQUADRIAS DE MADEIRAS | [8 empty] | 1975.96 |  |  |  | 2471.33 |  |  |  |  | 38.91
ESQUADRIAS METÁLICAS | [8 empty] | 17666.95 |  |  |  | 22095.88 |  |  |  |  | 347.96
VIDROS | [8 empty] | 1242.86 |  |  |  | 1554.4 |  |  |  |  | 24.47
REVESTIMENTO DE PAREDES | [8 empty] | 35093.1 |  |  |  | 43886.24 |  |  |  |  | 691.12
FORROS | [8 empty] | 1862.11 |  |  |  | 2328.21 |  |  |  |  | 36.66
REVESTIMENTO DE PISO | [8 empty] | 13639.22 |  |  |  | 17057.93 |  |  |  |  | 268.62
FERRAGENS | [8 empty] | 2676.16 |  |  |  | 3346.97 |  |  |  |  | 52.7
MARCENARIA | [8 empty] | 1668.14 |  |  |  | 2086.32 |  |  |  |  | 32.85
PINTURA | [8 empty] | 9438.52 |  |  |  | 11802.03 |  |  |  |  | 185.85
DIVERSOS | [8 empty] | 3870.96 |  |  |  | 4841.3 |  |  |  |  | 76.24
Total | [8 empty] | 271910.38 |  |  |  | 340038.89 |  |  |  |  | 5354.84
SCO - Sistema de Custos e Orçamentos

## VEST. ACADEMIA
| GOINFRA - Agência Goiana de Infraestrutura e Transportes | [15 empty] | 22/12/2025 - 17:16
Orçamento Analitico
Setor |  | : OC-GEMOC - GERÊNCIA DE CONTROLE DE MEDIÇÃO, ORÇAMENTO E CADASTRO DE OBRAS CIVIS
Orçamento |  | : 202500036009996-3/2025 | [12 empty] | Data Orçamento : 01/12/2025
Descrição |  | : ORÇAMENTO - BASE DO GRUPO TÁTICO 3 (GT3) DA POLÍCIA CIVIL
Desc. auxiliar |  | :
Versão |  | : BLOCO 02 - VESTIÁRIO ACADEMIA - SEM DESONERAÇÃO - T316 - AGOSTO/2025
Nat. Serviço |  | : Obra Civil
Área |  | : 63,50 m2
Responsável |  | :
Elaborador |  | : Paulo Victor Rodrigues de Lima
Data Base : 01/08/2025
Cód. Auxiliar |  | Serviço | BDI(%) |  | Unid. | Quantidade | Material | M.Obra | Serviço | Custo Unit. |  | Mat. c/ BDI |  | M.O c/ BDI |  | Preço Unit. |  |  | Total sem BDI | Total com BDI
SERVIÇOS PRELIMINARES
20701 |  | LOCAÇÃO DA OBRA, EXECUÇÃO DE GABARITO SEM REAPROVEITAMENTO, INCLUSO PINTURA (FACE INTERNA DO RIPÃO 15CM) E PIQUETE COM TESTEMUNHA | 25.07 |  | m2 | 63.5 | 3.76 | 2.25 | 0 | 6.01 |  | 4.7 |  | 2.81 |  | 7.51 |  |  | 381.63 | 476.88
Total do grupo: | [18 empty] | 381.63 | 476.88
Cód. Auxiliar |  | Serviço | BDI(%) |  | Unid. | Quantidade | Material | M.Obra | Serviço | Custo Unit. |  | Mat. c/ BDI |  | M.O c/ BDI |  | Preço Unit. |  |  | Total sem BDI | Total com BDI
FUNDAÇÕES
CONTROLE TECNOLÓGICO
50251 |  | CORPO DE PROVA | 25.07 |  | Un | 12 | 15 | 0 | 0 | 15 |  | 18.76 |  | 0 |  | 18.76 |  |  | 180 | 225.12
ESTACAS
CPU5625 |  | ESTACA ESCAVADA MECANICAMENTE, SEM FLUIDO ESTABILIZANTE, COM 40CM DE DIÂMETRO, EXCLUSO CONCRETO E ARMADURA | 25.07 |  | m | 105 | 22.74 | 8.76 | 25.86 | 31.5 |  | 28.44 |  | 10.95 |  | 39.39 |  |  | 3307.5 | 4135.95
51032 |  | CONCRETO USINADO CONVENCIONAL FCK=25 MPA COM TRANSPORTE MANUAL (O.C.) | 25.07 |  | m3 | 13.44 | 545.7 | 52.12 | 0 | 597.82 |  | 682.5 |  | 65.18 |  | 747.69 |  |  | 8034.7 | 10048.95
51060 |  | LANÇAMENTO/APLICAÇÃO/ADENSAMENTO DE CONCRETO USINADO BOMBEADO EM FUNDAÇÃO | 25.07 |  | m3 | 13.44 | 0.11 | 57.88 | 0 | 57.99 |  | 0.13 |  | 72.39 |  | 72.52 |  |  | 779.38 | 974.66
52003 |  | ACO CA-50 - 6,3 MM (1/4") - (OBRAS CIVIS) | 25.07 |  | Kg | 201.42 | 8.35 | 4.09 | 0 | 12.44 |  | 10.44 |  | 5.11 |  | 15.55 |  |  | 2505.66 | 3132.08
52005 |  | ACO CA-50 - 10,0 MM (3/8") - (OBRAS CIVIS) | 25.07 |  | Kg | 429.66 | 7.78 | 4.09 | 0 | 11.87 |  | 9.73 |  | 5.11 |  | 14.84 |  |  | 5100.06 | 6376.15
CPU5505 |  | ARRASAMENTO MECANICO DE ESTACA DE CONCRETO ARMADO, DIAMETROS DE ATÉ 40 CM | 25.07 |  | un | 22 | 0 | 7.33 | 0 | 7.33 |  | 0 |  | 9.16 |  | 9.16 |  |  | 161.26 | 201.52
BLOCOS DE FUNDAÇÃO
50901 |  | ESCAVACAO MANUAL DE VALAS (SAPATAS/BLOCOS) | 25.07 |  | m3 | 21.01 | 0 | 65.66 | 0 | 65.66 |  | 0 |  | 82.12 |  | 82.12 |  |  | 1379.51 | 1725.34
41002 |  | APILOAMENTO | 25.07 |  | m2 | 20.52 | 0 | 8.08 | 0 | 8.08 |  | 0 |  | 10.1 |  | 10.1 |  |  | 165.8 | 207.25
51009 |  | FORMA TABUA PINHO PARA FUNDACOES U=3V - (OBRAS CIVIS) | 25.07 |  | m2 | 38.69 | 29.35 | 66.56 | 0 | 95.91 |  | 36.7 |  | 83.24 |  | 119.95 |  |  | 3710.75 | 4640.86
60314 |  | ACO CA-60 - 5,0 MM - (OBRAS CIVIS) | 25.07 |  | Kg | 10.8 | 9.11 | 3.58 | 0 | 12.69 |  | 11.39 |  | 4.47 |  | 15.87 |  |  | 137.05 | 171.39
52003 |  | ACO CA-50 - 6,3 MM (1/4") - (OBRAS CIVIS) | 25.07 |  | Kg | 122.04 | 8.35 | 4.09 | 0 | 12.44 |  | 10.44 |  | 5.11 |  | 15.55 |  |  | 1518.17 | 1897.72
52004 |  | ACO CA-50 - 8,0 MM (5/16") - (OBRAS CIVIS) | 25.07 |  | Kg | 8.19 | 7.91 | 4.09 | 0 | 12 |  | 9.89 |  | 5.11 |  | 15 |  |  | 98.28 | 122.85
52005 |  | ACO CA-50 - 10,0 MM (3/8") - (OBRAS CIVIS) | 25.07 |  | Kg | 99.36 | 7.78 | 4.09 | 0 | 11.87 |  | 9.73 |  | 5.11 |  | 14.84 |  |  | 1179.4 | 1474.5
60520 |  | CONCRETO USINADO CONVENCIONAL FCK=25 MPA COM TRANSPORTE MANUAL - (O.C.) | 25.07 |  | m3 | 7.65 | 545.7 | 52.12 | 0 | 597.82 |  | 682.5 |  | 65.18 |  | 747.69 |  |  | 4573.32 | 5719.82
51026 |  | LANÇAMENTO/APLICAÇÃO/ADENSAMENTO DE CONCRETO EM FUNDAÇÃO- (O.C.) | 25.07 |  | m3 | 7.65 | 0.11 | 57.88 | 0 | 57.99 |  | 0.13 |  | 72.39 |  | 72.52 |  |  | 443.62 | 554.77
50903 |  | REATERRO COM APILOAMENTO MANUAL (BLOCOS/SAPATAS) | 25.07 |  | m3 | 13.23 | 0 | 34.35 | 0 | 34.35 |  | 0 |  | 42.96 |  | 42.96 |  |  | 454.45 | 568.36
VIGAS BALDRAME
40101 |  | ESCAVACAO MANUAL DE VALAS < 1 MTS. (OBRAS CIVIS) | 25.07 |  | m3 | 9.62 | 0 | 51.85 | 0 | 51.85 |  | 0 |  | 64.84 |  | 64.84 |  |  | 498.79 | 623.76
41002 |  | APILOAMENTO | 25.07 |  | m2 | 27.5 | 0 | 8.08 | 0 | 8.08 |  | 0 |  | 10.1 |  | 10.1 |  |  | 222.2 | 277.75
60191 |  | FORMA DE TABUA CINTA BALDRAME U=8 VEZES | 25.07 |  | m2 | 38.01 | 25.33 | 15.6 | 0 | 40.93 |  | 31.68 |  | 19.51 |  | 51.19 |  |  | 1555.74 | 1945.73
51027 |  | LASTRO DE BRITA (OBRAS CIVIS) | 25.07 |  | m3 | 1.37 | 202.45 | 40.42 | 0 | 242.87 |  | 253.2 |  | 50.55 |  | 303.75 |  |  | 332.73 | 416.13
60314 |  | ACO CA-60 - 5,0 MM - (OBRAS CIVIS) | 25.07 |  | Kg | 40.05 | 9.11 | 3.58 | 0 | 12.69 |  | 11.39 |  | 4.47 |  | 15.87 |  |  | 508.23 | 635.59
52004 |  | ACO CA-50 - 8,0 MM (5/16") - (OBRAS CIVIS) | 25.07 |  | Kg | 17.46 | 7.91 | 4.09 | 0 | 12 |  | 9.89 |  | 5.11 |  | 15 |  |  | 209.52 | 261.9
52005 |  | ACO CA-50 - 10,0 MM (3/8") - (OBRAS CIVIS) | 25.07 |  | Kg | 115.74 | 7.78 | 4.09 | 0 | 11.87 |  | 9.73 |  | 5.11 |  | 14.84 |  |  | 1373.83 | 1717.58
60520 |  | CONCRETO USINADO CONVENCIONAL FCK=25 MPA COM TRANSPORTE MANUAL - (O.C.) | 25.07 |  | m3 | 2.16 | 545.7 | 52.12 | 0 | 597.82 |  | 682.5 |  | 65.18 |  | 747.69 |  |  | 1291.29 | 1615.01
51026 |  | LANÇAMENTO/APLICAÇÃO/ADENSAMENTO DE CONCRETO EM FUNDAÇÃO- (O.C.) | 25.07 |  | m3 | 2.16 | 0.11 | 57.88 | 0 | 57.99 |  | 0.13 |  | 72.39 |  | 72.52 |  |  | 125.25 | 156.64
120902 |  | IMPERMEABILIZACAO VIGAS BALDRAMES E=2,0 CM | 25.07 |  | m2 | 27.5 | 12.79 | 29.91 | 0 | 42.7 |  | 15.99 |  | 37.4 |  | 53.4 |  |  | 1174.25 | 1468.5
50903 |  | REATERRO COM APILOAMENTO MANUAL (BLOCOS/SAPATAS) | 25.07 |  | m3 | 7 | 0 | 34.35 | 0 | 34.35 |  | 0 |  | 42.96 |  | 42.96 |  |  | 240.45 | 300.72
Total do grupo: | [18 empty] | 41261.19 | 51596.6
Cód. Auxiliar |  | Serviço | BDI(%) |  | Unid. | Quantidade | Material | M.Obra | Serviço | Custo Unit. |  | Mat. c/ BDI |  | M.O c/ BDI |  | Preço Unit. |  |  | Total sem BDI | Total com BDI
ESTRUTURA
CONTROLE TECNOLÓGICO
50251 |  | CORPO DE PROVA | 25.07 |  | Un | 12 | 15 | 0 | 0 | 15 |  | 18.76 |  | 0 |  | 18.76 |  |  | 180 | 225.12
PILARES
60210 |  | FORMA CHAPA DE COMPENSADO PLASTIFICADO 12MM-U=5V - (OBRAS CIVIS) | 25.07 |  | m2 | 53.72 | 46.6 | 66.64 | 0 | 113.24 |  | 58.28 |  | 83.34 |  | 141.62 |  |  | 6083.25 | 7607.82
60314 |  | ACO CA-60 - 5,0 MM - (OBRAS CIVIS) | 25.07 |  | Kg | 58.58 | 9.11 | 3.58 | 0 | 12.69 |  | 11.39 |  | 4.47 |  | 15.87 |  |  | 743.38 | 929.66
52005 |  | ACO CA-50 - 10,0 MM (3/8") - (OBRAS CIVIS) | 25.07 |  | Kg | 226.89 | 7.78 | 4.09 | 0 | 11.87 |  | 9.73 |  | 5.11 |  | 14.84 |  |  | 2693.18 | 3367.04
60520 |  | CONCRETO USINADO CONVENCIONAL FCK=25 MPA COM TRANSPORTE MANUAL - (O.C.) | 25.07 |  | m3 | 2.57 | 545.7 | 52.12 | 0 | 597.82 |  | 682.5 |  | 65.18 |  | 747.69 |  |  | 1536.39 | 1921.56
60802 |  | LANÇAMENTO/APLICAÇÃO/ADENSAMENTO DE CONCRETO EM ESTRUTURA - (O.C.) | 25.07 |  | m3 | 2.57 | 0.11 | 69.4 | 0 | 69.51 |  | 0.13 |  | 86.79 |  | 86.93 |  |  | 178.64 | 223.41
VIGAS COBERTURA E BORD
60210 |  | FORMA CHAPA DE COMPENSADO PLASTIFICADO 12MM-U=5V - (OBRAS CIVIS) | 25.07 |  | m2 | 47.54 | 46.6 | 66.64 | 0 | 113.24 |  | 58.28 |  | 83.34 |  | 141.62 |  |  | 5383.42 | 6732.61
60314 |  | ACO CA-60 - 5,0 MM - (OBRAS CIVIS) | 25.07 |  | Kg | 67.68 | 9.11 | 3.58 | 0 | 12.69 |  | 11.39 |  | 4.47 |  | 15.87 |  |  | 858.85 | 1074.08
52004 |  | ACO CA-50 - 8,0 MM (5/16") - (OBRAS CIVIS) | 25.07 |  | Kg | 25.11 | 7.91 | 4.09 | 0 | 12 |  | 9.89 |  | 5.11 |  | 15 |  |  | 301.32 | 376.65
52005 |  | ACO CA-50 - 10,0 MM (3/8") - (OBRAS CIVIS) | 25.07 |  | Kg | 228.06 | 7.78 | 4.09 | 0 | 11.87 |  | 9.73 |  | 5.11 |  | 14.84 |  |  | 2707.07 | 3384.41
60520 |  | CONCRETO USINADO CONVENCIONAL FCK=25 MPA COM TRANSPORTE MANUAL - (O.C.) | 25.07 |  | m3 | 3.57 | 545.7 | 52.12 | 0 | 597.82 |  | 682.5 |  | 65.18 |  | 747.69 |  |  | 2134.21 | 2669.25
60802 |  | LANÇAMENTO/APLICAÇÃO/ADENSAMENTO DE CONCRETO EM ESTRUTURA - (O.C.) | 25.07 |  | m3 | 3.57 | 0.11 | 69.4 | 0 | 69.51 |  | 0.13 |  | 86.79 |  | 86.93 |  |  | 248.15 | 310.34
VIGAS PLATIBANDA
60210 |  | FORMA CHAPA DE COMPENSADO PLASTIFICADO 12MM-U=5V - (OBRAS CIVIS) | 25.07 |  | m2 | 17.84 | 46.6 | 66.64 | 0 | 113.24 |  | 58.28 |  | 83.34 |  | 141.62 |  |  | 2020.2 | 2526.5
60314 |  | ACO CA-60 - 5,0 MM - (OBRAS CIVIS) | 25.07 |  | Kg | 22.59 | 9.11 | 3.58 | 0 | 12.69 |  | 11.39 |  | 4.47 |  | 15.87 |  |  | 286.66 | 358.5
52004 |  | ACO CA-50 - 8,0 MM (5/16") - (OBRAS CIVIS) | 25.07 |  | Kg | 53.64 | 7.91 | 4.09 | 0 | 12 |  | 9.89 |  | 5.11 |  | 15 |  |  | 643.68 | 804.6
60520 |  | CONCRETO USINADO CONVENCIONAL FCK=25 MPA COM TRANSPORTE MANUAL - (O.C.) | 25.07 |  | m3 | 0.95 | 545.7 | 52.12 | 0 | 597.82 |  | 682.5 |  | 65.18 |  | 747.69 |  |  | 567.92 | 710.3
60802 |  | LANÇAMENTO/APLICAÇÃO/ADENSAMENTO DE CONCRETO EM ESTRUTURA - (O.C.) | 25.07 |  | m3 | 0.95 | 0.11 | 69.4 | 0 | 69.51 |  | 0.13 |  | 86.79 |  | 86.93 |  |  | 66.03 | 82.58
VIGAS CX D´ÁGUA
60210 |  | FORMA CHAPA DE COMPENSADO PLASTIFICADO 12MM-U=5V - (OBRAS CIVIS) | 25.07 |  | m2 | 5.62 | 46.6 | 66.64 | 0 | 113.24 |  | 58.28 |  | 83.34 |  | 141.62 |  |  | 636.4 | 795.9
60314 |  | ACO CA-60 - 5,0 MM - (OBRAS CIVIS) | 25.07 |  | Kg | 7.92 | 9.11 | 3.58 | 0 | 12.69 |  | 11.39 |  | 4.47 |  | 15.87 |  |  | 100.5 | 125.69
52004 |  | ACO CA-50 - 8,0 MM (5/16") - (OBRAS CIVIS) | 25.07 |  | Kg | 19.53 | 7.91 | 4.09 | 0 | 12 |  | 9.89 |  | 5.11 |  | 15 |  |  | 234.36 | 292.95
60520 |  | CONCRETO USINADO CONVENCIONAL FCK=25 MPA COM TRANSPORTE MANUAL - (O.C.) | 25.07 |  | m3 | 0.29 | 545.7 | 52.12 | 0 | 597.82 |  | 682.5 |  | 65.18 |  | 747.69 |  |  | 173.36 | 216.83
60802 |  | LANÇAMENTO/APLICAÇÃO/ADENSAMENTO DE CONCRETO EM ESTRUTURA - (O.C.) | 25.07 |  | m3 | 0.29 | 0.11 | 69.4 | 0 | 69.51 |  | 0.13 |  | 86.79 |  | 86.93 |  |  | 20.15 | 25.2
LAJES TRELIÇADAS
60314 |  | ACO CA-60 - 5,0 MM - (OBRAS CIVIS) | 25.07 |  | Kg | 35.81 | 9.11 | 3.58 | 0 | 12.69 |  | 11.39 |  | 4.47 |  | 15.87 |  |  | 454.42 | 568.3
52003 |  | ACO CA-50 - 6,3 MM (1/4") - (OBRAS CIVIS) | 25.07 |  | Kg | 18.54 | 8.35 | 4.09 | 0 | 12.44 |  | 10.44 |  | 5.11 |  | 15.55 |  |  | 230.63 | 288.29
52004 |  | ACO CA-50 - 8,0 MM (5/16") - (OBRAS CIVIS) | 25.07 |  | Kg | 202.14 | 7.91 | 4.09 | 0 | 12 |  | 9.89 |  | 5.11 |  | 15 |  |  | 2425.68 | 3032.1
60520 |  | CONCRETO USINADO CONVENCIONAL FCK=25 MPA COM TRANSPORTE MANUAL - (O.C.) | 25.07 |  | m3 | 4.13 | 545.7 | 52.12 | 0 | 597.82 |  | 682.5 |  | 65.18 |  | 747.69 |  |  | 2468.99 | 3087.95
60802 |  | LANÇAMENTO/APLICAÇÃO/ADENSAMENTO DE CONCRETO EM ESTRUTURA - (O.C.) | 25.07 |  | m3 | 4.13 | 0.11 | 69.4 | 0 | 69.51 |  | 0.13 |  | 86.79 |  | 86.93 |  |  | 287.07 | 359.02
CPU5928 |  | LAJE PRÉ-FABRICADA TRELIÇADA PARA PISO OU COBERTURA, INTEREIXO 38CM, H=12CM, EL. ENCHIMENTO EM EPS H=8CM, INCLUSIVE ESCORAMENTO EM MADEIRA | 25.07 |  | m2 | 72.6 | 100.59 | 50.81 | 0 | 151.4 |  | 125.8 |  | 63.54 |  | 189.35 |  |  | 10991.64 | 13746.81
VERGAS/CONTRAVERGAS
60010 |  | VERGA/CONTRAVERGA EM CONCRETO ARMADO FCK = 20 MPA | 25.07 |  | m3 | 0.39 | 1933.05 | 1035.96 | 0 | 2969.01 |  | 2417.66 |  | 1295.67 |  | 3713.34 |  |  | 1157.91 | 1448.2
Total do grupo: | [18 empty] | 45813.46 | 57291.67
Cód. Auxiliar |  | Serviço | BDI(%) |  | Unid. | Quantidade | Material | M.Obra | Serviço | Custo Unit. |  | Mat. c/ BDI |  | M.O c/ BDI |  | Preço Unit. |  |  | Total sem BDI | Total com BDI
INST. ELÉT./TELEFÔNICA/CABEAMENTO ESTRUTURADO
70691 |  | CAIXA METALICA RETANGULAR 4" X 2" X 2" | 25.07 |  | Un | 25 | 2.66 | 7.72 | 0 | 10.38 |  | 3.32 |  | 9.65 |  | 12.98 |  |  | 259.5 | 324.5
70681 |  | CAIXA METALICA OCTOGONAL FUNDO MOVEL SIMPLES 2" | 25.07 |  | Un | 12 | 5.48 | 7.72 | 0 | 13.2 |  | 6.85 |  | 9.65 |  | 16.5 |  |  | 158.4 | 198
71043 |  | CONECTOR TRIPOLAR EM PORCELANA PARA FIOS DE ATÉ 10MM2 (BORNES) 50A-250V (CHUVEIRO) | 25.07 |  | un | 5 | 4.3 | 14.94 | 0 | 19.24 |  | 5.37 |  | 18.68 |  | 24.06 |  |  | 96.2 | 120.3
70563 |  | CABO FLEXÍVEL, PVC (70° C), 450/750 V, 2,5 MM2 | 25.07 |  | m | 385.95 | 2.38 | 2.83 | 0 | 5.21 |  | 2.97 |  | 3.53 |  | 6.51 |  |  | 2010.79 | 2512.53
70565 |  | CABO FLEXÍVEL, PVC (70° C), 450/750 V, 6 MM2 | 25.07 |  | m | 130.95 | 5.82 | 3.34 | 0 | 9.16 |  | 7.27 |  | 4.17 |  | 11.45 |  |  | 1199.5 | 1499.37
70633 |  | CAIXA DE PASSAGEM - ESCAVAÇÃO MANUAL / REATERRO/ APILOAMENTO DO FUNDO | 25.07 |  | m3 | 0.2 | 0 | 68.49 | 0 | 68.49 |  | 0 |  | 85.66 |  | 85.66 |  |  | 13.69 | 17.13
70714 |  | CAIXA DE PASSAGEM 50X50X80CM (MEDIDAS INTERNAS) FUNDO DE BRITA SEM TAMPA | 25.07 |  | Un | 1 | 131.15 | 294.49 | 0 | 425.64 |  | 164.02 |  | 368.31 |  | 532.34 |  |  | 425.64 | 532.34
70634 |  | CAIXA DE PASSAGEM - TAMPA EM CONCRETO ARMADO 25 MPA E=5CM | 25.07 |  | m2 | 0.25 | 68.54 | 26.25 | 0 | 94.79 |  | 85.72 |  | 32.83 |  | 118.55 |  |  | 23.69 | 29.63
70541 |  | CABO DE COBRE NU 16 MM2 (6,94 M/KG) | 25.07 |  | M | 7 | 15.77 | 4.11 | 0 | 19.88 |  | 19.72 |  | 5.14 |  | 24.86 |  |  | 139.16 | 174.02
71381 |  | HASTE REV.COBRE(COPPERWELD) 5/8" X 3,00 M C/CONECTOR | 25.07 |  | Un | 3 | 157.77 | 20.61 | 0 | 178.38 |  | 197.32 |  | 25.77 |  | 223.09 |  |  | 535.14 | 669.27
70253 |  | ATERRAMENTO - SOLDA EXOTÉRMICA - CARTUCHO 32 G | 25.07 |  | un | 3 | 10.54 | 12.88 | 0 | 23.42 |  | 13.18 |  | 16.1 |  | 29.29 |  |  | 70.26 | 87.87
71440 |  | INTERRUPTOR SIMPLES (1 SECAO) | 25.07 |  | Un | 2 | 8.69 | 10.82 | 0 | 19.51 |  | 10.86 |  | 13.53 |  | 24.4 |  |  | 39.02 | 48.8
71442 |  | INTERRUPTOR SIMPLES (3 SECOES) | 25.07 |  | Un | 1 | 20.17 | 27.3 | 0 | 47.47 |  | 25.22 |  | 34.14 |  | 59.37 |  |  | 47.47 | 59.37
72397 |  | TAMPA CEGA PLÁSTICA 4"X2" COM FURO CENTRAL (PARA TV/SOM...) | 25.07 |  | un | 5 | 4.55 | 1.54 | 0 | 6.09 |  | 5.69 |  | 1.92 |  | 7.61 |  |  | 30.45 | 38.05
72430 |  | TAMPA PARA CONDULETE DE PVC PARA 1 INTERRUPTOR | 25.07 |  | Un | 6 | 7.69 | 1.54 | 0 | 9.23 |  | 9.61 |  | 1.92 |  | 11.54 |  |  | 55.38 | 69.24
72435 |  | TAMPA PARA CONDULETE DE PVC PARA 2 INTERRUPTORES | 25.07 |  | Un | 3 | 6.25 | 1.54 | 0 | 7.79 |  | 7.81 |  | 1.92 |  | 9.74 |  |  | 23.37 | 29.22
71443 |  | INTERRUPTOR SIMPLES 1 SEÇÃO E 1 TOMADA HEXAGONAL 2P + T - 10A CONJUGADOS | 25.07 |  | Un | 3 | 14.1 | 19.06 | 0 | 33.16 |  | 17.63 |  | 23.83 |  | 41.47 |  |  | 99.48 | 124.41
72578 |  | TOMADA HEXAGONAL 2P + T - 10A - 250V | 25.07 |  | Un | 6 | 9.72 | 14.94 | 0 | 24.66 |  | 12.15 |  | 18.68 |  | 30.84 |  |  | 147.96 | 185.04
71171 |  | DISJUNTOR MONOPOLAR DE 10 A 32-A | 25.07 |  | Un | 15 | 11.26 | 15.45 | 0 | 26.71 |  | 14.08 |  | 19.32 |  | 33.4 |  |  | 400.65 | 501
71175 |  | DISJUNTOR TRIPOLAR DE 60 A 100-A | 25.07 |  | Un | 1 | 256.27 | 46.38 | 0 | 302.65 |  | 320.51 |  | 58 |  | 378.52 |  |  | 302.65 | 378.52
71184 |  | DISPOSITIVO DE PROTEÇÃO CONTRA SURTOS (D.P.S.) 275V DE 8 A 40KA | 25.07 |  | Un | 4 | 62.72 | 51.54 | 0 | 114.26 |  | 78.44 |  | 64.46 |  | 142.9 |  |  | 457.04 | 571.6
71450 |  | INTERRUPTOR DIFERENCIAL RESIDUAL (D.R.) BIPOLAR DE 25A-30mA | 25.07 |  | Un | 2 | 97.92 | 30.92 | 0 | 128.84 |  | 122.46 |  | 38.67 |  | 161.14 |  |  | 257.68 | 322.28
71451 |  | INTERRUPTOR DIFERENCIAL RESIDUAL (D.R.) BIPOLAR DE 40A-30mA | 25.07 |  | Un | 5 | 122.05 | 30.92 | 0 | 152.97 |  | 152.64 |  | 38.67 |  | 191.31 |  |  | 764.85 | 956.55
71194 |  | ELETRODUTO PVC FLEXÍVEL - MANGUEIRA CORRUGADA LEVE - DIAM. 25MM | 25.07 |  | M | 120.68 | 2.16 | 8.75 | 0 | 10.91 |  | 2.7 |  | 10.94 |  | 13.64 |  |  | 1316.61 | 1646.07
71196 |  | ELETRODUTO PVC FLEXÍVEL - MANGUEIRA CORRUGADA REFORÇADA - DIAM. 40MM | 25.07 |  | M | 6.77 | 2.82 | 10.3 | 0 | 13.12 |  | 3.52 |  | 12.88 |  | 16.4 |  |  | 88.82 | 111.02
71670 |  | LUMINÁRIA DE SOBREPOR USO AO TEMPO (TARTARUGA) - BASE E-27 | 25.07 |  | Un | 8 | 43.71 | 16.62 | 0 | 60.33 |  | 54.66 |  | 20.78 |  | 75.45 |  |  | 482.64 | 603.6
71539 |  | LÂMPADA BULBO LED, BASE E27, BIVOLT 17/20 W, 1500 A 1900 LUMENS, LUZ BRANCA | 25.07 |  | un | 8 | 12.49 | 4.11 | 0 | 16.6 |  | 15.62 |  | 5.14 |  | 20.76 |  |  | 132.8 | 166.08
71646 |  | LUMINÁRIA PLAFON LED QUADRADA DE SOBREPOR, 18W, 20X20 CM (MEDIDAS APROXIMADAS) | 25.07 |  | un | 12 | 32.33 | 16.62 | 0 | 48.95 |  | 40.43 |  | 20.78 |  | 61.22 |  |  | 587.4 | 734.64
71647 |  | LUMINÁRIA PLAFON LED QUADRADA DE EMBUTIR, 18W, 20X20 CM (MEDIDAS APROXIMADAS) - INCLUSO CORTE NO FORRO | 25.07 |  | un | 12 | 30 | 17.09 | 0 | 47.09 |  | 37.52 |  | 21.37 |  | 58.89 |  |  | 565.08 | 706.68
72172 |  | QUADRO DE DISTRIBUIÇÃO DE EMBUTIR EM PVC CB 36E - 80A | 25.07 |  | un | 1 | 234.56 | 206.16 | 0 | 440.72 |  | 293.36 |  | 257.84 |  | 551.2 |  |  | 440.72 | 551.2
200103 |  | RASGO E ENCHIMENTO DE ALVENARIA | 25.07 |  | M | 86.15 | 0.17 | 21.3 | 0 | 21.47 |  | 0.21 |  | 26.63 |  | 26.85 |  |  | 1849.64 | 2313.12
Total do grupo: | [18 empty] | 13021.68 | 16281.45
Cód. Auxiliar |  | Serviço | BDI(%) |  | Unid. | Quantidade | Material | M.Obra | Serviço | Custo Unit. |  | Mat. c/ BDI |  | M.O c/ BDI |  | Preço Unit. |  |  | Total sem BDI | Total com BDI
INST.HIDRO-SANITÁRIAS
PEÇAS E ACESSÓRIOS
ESGOTO
80504 |  | VASO SANITÁRIO COM CAIXA ACOPLADA COM DUPLO ACIONAMENTO (1ª LINHA) - COMPLETO EXCLUSO O ASSENTO | 25.07 |  | Un | 3 | 548.04 | 124.41 | 0 | 672.45 |  | 685.43 |  | 155.59 |  | 841.03 |  |  | 2017.35 | 2523.09
80505 |  | VASO SANITÁRIO PARA PcD COM CAIXA ACOPLADA COM DUPLO ACIONAMENTO (1ª LINHA) - COMPLETO EXCLUSO O ASSENTO | 25.07 |  | un | 1 | 1237 | 124.41 | 0 | 1361.41 |  | 1547.11 |  | 155.59 |  | 1702.71 |  |  | 1361.41 | 1702.71
80526 |  | ASSENTO EM POLIPROPILENO COM SISTEMA DE FECHAMENTO SUAVE PARA VASO SANITÁRIO | 25.07 |  | Un | 4 | 190.2 | 7.76 | 0 | 197.96 |  | 237.88 |  | 9.7 |  | 247.58 |  |  | 791.84 | 990.32
80601 |  | MICTORIO DE LOUCA C/SIFAO INTEGRADO | 25.07 |  | Un | 1 | 369.9 | 90.71 | 0 | 460.61 |  | 462.63 |  | 113.45 |  | 576.08 |  |  | 460.61 | 576.08
81663 |  | CORPO CAIXA SIFONADA DIAM. 150 X 150 X 50 | 25.07 |  | Un | 6 | 32.15 | 11.4 | 0 | 43.55 |  | 40.21 |  | 14.25 |  | 54.46 |  |  | 261.3 | 326.76
81752 |  | GRELHA QUADRADA ACO INOX ROTATIVO DIAM.150 MM | 25.07 |  | Un | 6 | 45.36 | 4.14 | 0 | 49.5 |  | 56.73 |  | 5.17 |  | 61.9 |  |  | 297 | 371.4
82052 |  | PORTA GRELHA QUADRADO CROMADO DIAM.150 MM | 25.07 |  | Un | 6 | 16.71 | 5.17 | 0 | 21.88 |  | 20.89 |  | 6.46 |  | 27.36 |  |  | 131.28 | 164.16
81696 |  | PROLONGAMENTO PARA CAIXA SIFONADA 150 MM | 25.07 |  | M | 1.2 | 41.41 | 29.02 | 0 | 70.43 |  | 51.79 |  | 36.29 |  | 88.08 |  |  | 84.51 | 105.69
81661 |  | CORPO CAIXA SIFONADA DIAM. 100 X 100 X 50 | 25.07 |  | Un | 4 | 17.81 | 11.4 | 0 | 29.21 |  | 22.27 |  | 14.25 |  | 36.53 |  |  | 116.84 | 146.12
81695 |  | PROLONGAMENTO PARA CAIXA SIFONADA 100 MM | 25.07 |  | M | 0.8 | 15.26 | 26.95 | 0 | 42.21 |  | 19.08 |  | 33.7 |  | 52.79 |  |  | 33.76 | 42.23
81751 |  | GRELHA QUADRADA ACO INOX ROTATIVO DIAM.100 MM | 25.07 |  | Un | 4 | 27.34 | 4.14 | 0 | 31.48 |  | 34.19 |  | 5.17 |  | 39.37 |  |  | 125.92 | 157.48
82053 |  | PORTA GRELHA QUADRADO PARA GRELHA QUADRADA DIAM. 100 MM | 25.07 |  | Un | 4 | 12.53 | 5.17 | 0 | 17.7 |  | 15.67 |  | 6.46 |  | 22.13 |  |  | 70.8 | 88.52
70633 |  | CAIXA DE PASSAGEM - ESCAVAÇÃO MANUAL / REATERRO/ APILOAMENTO DO FUNDO | 25.07 |  | m3 | 0.57 | 0 | 68.49 | 0 | 68.49 |  | 0 |  | 85.66 |  | 85.66 |  |  | 39.03 | 48.82
81822 |  | CAIXA DE PASSAGEM 40X40X80CM (MEDIDAS INTERNAS) SEM TAMPA | 25.07 |  | un | 3 | 120.23 | 264.79 | 0 | 385.02 |  | 150.37 |  | 331.17 |  | 481.54 |  |  | 1155.06 | 1444.62
70634 |  | CAIXA DE PASSAGEM - TAMPA EM CONCRETO ARMADO 25 MPA E=5CM | 25.07 |  | m2 | 0.48 | 68.54 | 26.25 | 0 | 94.79 |  | 85.72 |  | 32.83 |  | 118.55 |  |  | 45.49 | 56.9
HIDRÁULICO
80721 |  | CHUVEIRO ELÉTRICO EM PVC COM BRAÇO METÁLICO | 25.07 |  | Un | 5 | 112.83 | 25.76 | 0 | 138.59 |  | 141.11 |  | 32.21 |  | 173.33 |  |  | 692.95 | 866.65
80723 |  | CHUVEIRO PVC COM BRACO DE PVC (DUCHA FRIA) | 25.07 |  | Un | 4 | 24.72 | 25.91 | 0 | 50.63 |  | 30.91 |  | 32.4 |  | 63.32 |  |  | 202.52 | 253.28
CPU5508 |  | BANCO ARTICULADO, EM ACO INOX, PARA PCD, FIXADO NA PAREDE - FORNECIMENTO E INSTALAÇÃO. | 25.07 |  | un | 1 | 1016.55 | 45.72 | 0 | 1062.27 |  | 1271.39 |  | 57.18 |  | 1328.58 |  |  | 1062.27 | 1328.58
80542 |  | LAVATÓRIO MÉDIO SEM COLUNA - MEDIDAS APROXIMADAS 360X460X180 MM (C x L x A) | 25.07 |  | Un | 1 | 104.76 | 85.01 | 0 | 189.77 |  | 131.02 |  | 106.32 |  | 237.34 |  |  | 189.77 | 237.34
80550 |  | FIXACAO P/LAVATORIO (PAR) | 25.07 |  | PAR | 1 | 13.3 | 7.76 | 0 | 21.06 |  | 16.63 |  | 9.7 |  | 26.33 |  |  | 21.06 | 26.33
CPU5512 |  | TORNEIRA DE MESA ACESSÍVEL PARA LAVATÓRIO | 25.07 |  | un | 1 | 725.09 | 10.36 | 0 | 735.45 |  | 906.87 |  | 12.95 |  | 919.82 |  |  | 735.45 | 919.82
80590 |  | CUBA DE LOUÇA DE EMBUTIR OVAL MÉDIA (48,5 X 37,5 CM - MEDIDAS APROXIMADAS) | 25.07 |  | Un | 5 | 108.71 | 20.2 | 0 | 128.91 |  | 135.96 |  | 25.26 |  | 161.22 |  |  | 644.55 | 806.1
80572 |  | TORNEIRA DE MESA COM FECHAMENTO AUTOMÁTICO TEMPORIZADO PARA LAVATÓRIO DIÂMETRO DE 1/2" | 25.07 |  | un | 5 | 172.17 | 10.36 | 0 | 182.53 |  | 215.33 |  | 12.95 |  | 228.29 |  |  | 912.65 | 1141.45
80556 |  | LIGAÇÃO FLEXÍVEL PVC DIAM.1/2" (ENGATE) | 25.07 |  | Un | 6 | 3.78 | 12.95 | 0 | 16.73 |  | 4.72 |  | 16.19 |  | 20.92 |  |  | 100.38 | 125.52
CPU5556 |  | VALVULA PARA LAVATORIO PVC | 25.07 |  | un | 6 | 5.91 | 7.76 | 0 | 13.67 |  | 7.39 |  | 9.7 |  | 17.09 |  |  | 82.02 | 102.54
80561 |  | SIFAO PARA LAVATORIO PVC DIAM.1"X1.1/2" | 25.07 |  | Un | 6 | 11.89 | 18.65 | 0 | 30.54 |  | 14.87 |  | 23.32 |  | 38.19 |  |  | 183.24 | 229.14
80621 |  | VÁLVULA DE DESCARGA PARA MICTÓRIO DIÂMETRO 1/2" FECHAMENTO AUTOMÁTICO TEMPORIZADO | 25.07 |  | Un | 1 | 258.3 | 31.62 | 0 | 289.92 |  | 323.05 |  | 39.54 |  | 362.6 |  |  | 289.92 | 362.6
CPU5540 |  | REGISTRO DE ESFERA, PVC, COM VOLANTE, VS, SOLDAVEL, 25 MM | 25.07 |  | un | 1 | 18.4 | 27.98 | 0 | 46.38 |  | 23.01 |  | 34.99 |  | 58 |  |  | 46.38 | 58
CPU5541 |  | REGISTRO DE ESFERA, PVC, COM VOLANTE, VS, SOLDAVEL, 32 MM | 25.07 |  | un | 2 | 28.96 | 27.98 | 0 | 56.94 |  | 36.22 |  | 34.99 |  | 71.21 |  |  | 113.88 | 142.42
CPU5542 |  | REGISTRO DE ESFERA, PVC, COM VOLANTE, VS, SOLDAVEL, 40 MM | 25.07 |  | un | 2 | 38.6 | 27.98 | 0 | 66.58 |  | 48.27 |  | 34.99 |  | 83.27 |  |  | 133.16 | 166.54
80927 |  | REGISTRO DE GAVETA C/CANOPLA DIAMETRO 1" | 25.07 |  | Un | 1 | 148.24 | 31.62 | 0 | 179.86 |  | 185.4 |  | 39.54 |  | 224.95 |  |  | 179.86 | 224.95
80926 |  | REGISTRO DE GAVETA C/CANOPLA DIAMETRO 3/4" | 25.07 |  | Un | 7 | 101.58 | 31.62 | 0 | 133.2 |  | 127.04 |  | 39.54 |  | 166.59 |  |  | 932.4 | 1166.13
80946 |  | REGISTRO DE PRESSAO C/CANOPLA CROMADA DIAM.3/4" | 25.07 |  | Un | 9 | 85.73 | 31.62 | 0 | 117.35 |  | 107.22 |  | 39.54 |  | 146.76 |  |  | 1056.15 | 1320.84
81890 |  | TORNEIRA BOIA DIAMETRO 1.1/4" - 32 MM | 25.07 |  | Un | 1 | 217.57 | 20.73 | 0 | 238.3 |  | 272.11 |  | 25.92 |  | 298.04 |  |  | 238.3 | 298.04
81861 |  | CAIXA D'AGUA POLIETILENO 1000 LTS. COM TAMPA | 25.07 |  | Un | 2 | 414.8 | 155.52 | 0 | 570.32 |  | 518.79 |  | 194.5 |  | 713.29 |  |  | 1140.64 | 1426.58
PLUVIAL
160601 |  | CALHA DE CHAPA GALVANIZADA Nº 26 DESENVOLVIMENTO 60 CM | 25.07 |  | m | 4.2 | 27.72 | 46.1 | 0 | 73.82 |  | 34.66 |  | 57.65 |  | 92.32 |  |  | 310.04 | 387.74
CPU5544 |  | CANALETA MEIA CANA PRÉ-MOLDADA DE CONCRETO (D = 20 CM) - FORNECIMENTO E INSTALAÇÃO | 25.07 |  | m | 4.3 | 29.01 | 12.02 | 0.85 | 41.03 |  | 36.28 |  | 15.03 |  | 51.31 |  |  | 176.42 | 220.63
81833 |  | CAIXA DE INSPEÇÃO - ESCAVAÇÃO MANUAL / REATERRO/ APILOAMENTO DO FUNDO | 25.07 |  | m3 | 0.38 | 0 | 68.49 | 0 | 68.49 |  | 0 |  | 85.66 |  | 85.66 |  |  | 26.02 | 32.55
81831 |  | CAIXA DE INSPEÇÃO - ALVENARIA DE 1/2 VEZ COM REVESTIMENTO INTERNO EM REBOCO PAULISTA A-14 (COM ADIÇÃO DE IMPERMEABILIZANTE) | 25.07 |  | m2 | 0.25 | 62.64 | 119.76 | 0 | 182.4 |  | 78.34 |  | 149.78 |  | 228.12 |  |  | 45.6 | 57.03
CPU5557 |  | TAMPA RALO FOFO 300 X 300 MM COM REQUADRO | 25.07 |  | un | 3 | 121.55 | 4.14 | 0 | 125.69 |  | 152.02 |  | 5.17 |  | 157.2 |  |  | 377.07 | 471.6
180324 |  | GRELHA PADRÃO GOINFRA DE FERRO CHATO COM BERÇO ( ESPAÇAMENTO ENTRE EIXOS = 2 CM) | 25.07 |  | m2 | 0.86 | 420.08 | 93.06 | 0 | 513.14 |  | 525.39 |  | 116.39 |  | 641.78 |  |  | 441.3 | 551.93
CONEXÕES
HIDRÁULICO
81066 |  | ADAPTADOR SOLDÁVEL CURTO C/ BOLSA E ROSCA PARA REGISTRO 25X3/4" | 25.07 |  | Un | 23 | 1.09 | 4.66 | 0 | 5.75 |  | 1.36 |  | 5.82 |  | 7.19 |  |  | 132.25 | 165.37
81067 |  | ADAPTADOR SOLDÁVEL CURTO C/ BOLSA E ROSCA PARA REGISTRO 32X1" | 25.07 |  | Un | 2 | 2.37 | 4.66 | 0 | 7.03 |  | 2.96 |  | 5.82 |  | 8.79 |  |  | 14.06 | 17.58
81056 |  | ADAPTADOR SOLDÁVEL COM FLANGES LIVRES PARA CAIXA D'ÁGUA 32X1" | 25.07 |  | Un | 2 | 17.89 | 4.66 | 0 | 22.55 |  | 22.37 |  | 5.82 |  | 28.2 |  |  | 45.1 | 56.4
81057 |  | ADAPTADOR SOLDÁVEL COM FLANGES LIVRES PARA CAIXA D'ÁGUA 40X1.1/4" | 25.07 |  | Un | 2 | 28.5 | 7.25 | 0 | 35.75 |  | 35.64 |  | 9.06 |  | 44.71 |  |  | 71.5 | 89.42
81163 |  | BUCHA DE REDUÇÃO SOLDAVEL CURTA 40 X 32 MM | 25.07 |  | Un | 1 | 2.15 | 7.25 | 0 | 9.4 |  | 2.68 |  | 9.06 |  | 11.75 |  |  | 9.4 | 11.75
81177 |  | BUCHA DE REDUÇÃO SOLDAVEL LONGA 40 X 25 MM | 25.07 |  | Un | 1 | 3.86 | 7.25 | 0 | 11.11 |  | 4.82 |  | 9.06 |  | 13.89 |  |  | 11.11 | 13.89
81162 |  | BUCHA DE REDUCAO SOLDÁVEL CURTA 32 X 25 MM | 25.07 |  | Un | 3 | 1.09 | 4.66 | 0 | 5.75 |  | 1.36 |  | 5.82 |  | 7.19 |  |  | 17.25 | 21.57
81538 |  | CURVA 90 GRAUS SOLDAVEL DIAMETRO 32 MM | 25.07 |  | Un | 2 | 8.36 | 9.32 | 0 | 17.68 |  | 10.45 |  | 11.65 |  | 22.11 |  |  | 35.36 | 44.22
81539 |  | CURVA 90 GRAUS SOLDAVEL DIAMETRO 40 MM | 25.07 |  | Un | 2 | 15.37 | 14.51 | 0 | 29.88 |  | 19.22 |  | 18.14 |  | 37.37 |  |  | 59.76 | 74.74
81537 |  | CURVA 90 GRAUS SOLDAVEL DIAMETRO 25 MM | 25.07 |  | Un | 3 | 4.24 | 9.32 | 0 | 13.56 |  | 5.3 |  | 11.65 |  | 16.95 |  |  | 40.68 | 50.85
81302 |  | JOELHO 45 GRAUS SOLDAVEL 25 MM | 25.07 |  | Un | 4 | 1.71 | 9.32 | 0 | 11.03 |  | 2.13 |  | 11.65 |  | 13.79 |  |  | 44.12 | 55.16
81303 |  | JOELHO 45 GRAUS SOLDAVEL 32 MM | 25.07 |  | Un | 2 | 5.11 | 9.32 | 0 | 14.43 |  | 6.39 |  | 11.65 |  | 18.04 |  |  | 28.86 | 36.08
81321 |  | JOELHO 90 GRAUS SOLDAVEL DIAMETRO 25 MM | 25.07 |  | Un | 24 | 0.92 | 9.32 | 0 | 10.24 |  | 1.15 |  | 11.65 |  | 12.8 |  |  | 245.76 | 307.2
81322 |  | JOELHO 90 GRAUS SOLDAVEL DIAMETRO 32 MM (1") | 25.07 |  | Un | 2 | 2.26 | 9.32 | 0 | 11.58 |  | 2.82 |  | 11.65 |  | 14.48 |  |  | 23.16 | 28.96
81369 |  | JOELHO 90 GRAUS SOLDAVEL COM BUCHA DE LATAO 25 X 3/4" | 25.07 |  | Un | 1 | 6.72 | 5.9 | 0 | 12.62 |  | 8.4 |  | 7.37 |  | 15.78 |  |  | 12.62 | 15.78
81360 |  | JOELHO DE REDUCAO 90 GRAUS SOLDÁVEL COM BUCHA LATAO 25X1/2" | 25.07 |  | Un | 20 | 6.09 | 5.9 | 0 | 11.99 |  | 7.61 |  | 7.37 |  | 14.99 |  |  | 239.8 | 299.8
81146 |  | LUVA DE REDUÇÃO SOLDAVEL COM BUCHA DE LATAO 25 X 3/4" (AZUL) | 25.07 |  | Un | 9 | 6.28 | 7.76 | 0 | 14.04 |  | 7.85 |  | 9.7 |  | 17.55 |  |  | 126.36 | 157.95
81402 |  | TE 90 GRAUS SOLDAVEL DIAMETRO 25 MM | 25.07 |  | Un | 13 | 1.49 | 9.84 | 0 | 11.33 |  | 1.86 |  | 12.3 |  | 14.17 |  |  | 147.29 | 184.21
81403 |  | TE 90 GRAUS SOLDAVEL DIAMETRO 32 MM | 25.07 |  | Un | 4 | 4.43 | 9.84 | 0 | 14.27 |  | 5.54 |  | 12.3 |  | 17.84 |  |  | 57.08 | 71.36
81404 |  | TE 90 GRAUS SOLDAVEL DIAMETRO 40 MM | 25.07 |  | Un | 2 | 13.04 | 15.54 | 0 | 28.58 |  | 16.3 |  | 19.43 |  | 35.74 |  |  | 57.16 | 71.48
CPU5537 |  | TE DE REDUCAO 90 GRAUS SOLDAVEL 40X25 MM | 25.07 |  | un | 1 | 9.26 | 15.54 | 0 | 24.8 |  | 11.58 |  | 19.43 |  | 31.01 |  |  | 24.8 | 31.01
81421 |  | TE REDUCAO 90 GRAUS SOLDAVEL 32 X 25 mm | 25.07 |  | Un | 3 | 7.2 | 9.84 | 0 | 17.04 |  | 9 |  | 12.3 |  | 21.31 |  |  | 51.12 | 63.93
81422 |  | TE REDUCAO 90 GRAUS SOLDAVEL 40 X 32 mm | 25.07 |  | Un | 2 | 8.88 | 15.54 | 0 | 24.42 |  | 11.1 |  | 19.43 |  | 30.54 |  |  | 48.84 | 61.08
ESGOTO
CPU5524 |  | ANEL DE BORRACHA PARA TUBO PVC SANITARIO D = 40MM | 25.07 |  | un | 7 | 1.51 | 2.97 | 0 | 4.48 |  | 1.88 |  | 3.71 |  | 5.6 |  |  | 31.36 | 39.2
CPU5533 |  | ANEL DE BORRACHA PARA TUBO PVC SANITARIO D = 50MM | 25.07 |  | un | 89 | 2.06 | 2.97 | 0 | 5.03 |  | 2.57 |  | 3.71 |  | 6.29 |  |  | 447.67 | 559.81
CPU5535 |  | ANEL DE BORRACHA PARA TUBO PVC SANITARIO D = 100MM | 25.07 |  | un | 29 | 3.65 | 2.97 | 0 | 6.62 |  | 4.56 |  | 3.71 |  | 8.27 |  |  | 191.98 | 239.83
81602 |  | BUCHA DE REDUCAO LONGA 50 X 40 MM - (ESGOTO) | 25.07 |  | Un | 1 | 2.25 | 7.25 | 0 | 9.5 |  | 2.81 |  | 9.06 |  | 11.88 |  |  | 9.5 | 11.88
81730 |  | CURVA 90 GRAUS CURTA DIAM. 40 MM (ESGOTO) | 25.07 |  | Un | 7 | 5.29 | 14.51 | 0 | 19.8 |  | 6.61 |  | 18.14 |  | 24.76 |  |  | 138.6 | 173.32
81731 |  | CURVA 90 GRAUS CURTA DIAM. 50 MM (ESGOTO) | 25.07 |  | Un | 1 | 11.93 | 14.51 | 0 | 26.44 |  | 14.92 |  | 18.14 |  | 33.06 |  |  | 26.44 | 33.06
81733 |  | CURVA 90 GRAUS CURTA DIAM. 100 MM (ESGOTO) | 25.07 |  | Un | 4 | 29.15 | 23.32 | 0 | 52.47 |  | 36.45 |  | 29.16 |  | 65.62 |  |  | 209.88 | 262.48
81936 |  | JOELHO 90 GRAUS DIAMETRO 50 MM (ESGOTO) | 25.07 |  | Un | 10 | 2.73 | 14.51 | 0 | 17.24 |  | 3.41 |  | 18.14 |  | 21.56 |  |  | 172.4 | 215.6
81924 |  | JOELHO 45 GRAUS DIAMETRO 100 MM (ESGOTO) | 25.07 |  | Un | 2 | 6.91 | 23.32 | 0 | 30.23 |  | 8.64 |  | 29.16 |  | 37.8 |  |  | 60.46 | 75.6
81922 |  | JOELHO 45 GRAUS DIAMETRO 50 MM (ESGOTO) | 25.07 |  | Un | 17 | 3.08 | 14.51 | 0 | 17.59 |  | 3.85 |  | 18.14 |  | 21.99 |  |  | 299.03 | 373.83
81921 |  | JOELHO 45 GRAUS DIAMETRO 40 MM (ESGOTO) | 25.07 |  | Un | 13 | 2.05 | 14.51 | 0 | 16.56 |  | 2.56 |  | 18.14 |  | 20.71 |  |  | 215.28 | 269.23
81927 |  | JOELHO 90 GRAUS C/ANEL 40 MM | 25.07 |  | Un | 8 | 4.3 | 14.51 | 0 | 18.81 |  | 5.37 |  | 18.14 |  | 23.52 |  |  | 150.48 | 188.16
81975 |  | JUNCAO SIMPLES DIAM. 100 X 100 MM (ESGOTO) | 25.07 |  | Un | 1 | 24.95 | 23.84 | 0 | 48.79 |  | 31.2 |  | 29.81 |  | 61.02 |  |  | 48.79 | 61.02
81973 |  | JUNCAO SIMPLES DIAM. 100 X 50 MM (ESGOTO) | 25.07 |  | Un | 3 | 14.55 | 23.84 | 0 | 38.39 |  | 18.19 |  | 29.81 |  | 48.01 |  |  | 115.17 | 144.03
81970 |  | JUNCAO SIMPLES DIAMETRO 50 X 50 MM (ESGOTO) | 25.07 |  | Un | 3 | 8.17 | 15.02 | 0 | 23.19 |  | 10.21 |  | 18.78 |  | 29 |  |  | 69.57 | 87
82002 |  | LUVA SIMPLES DIAMETRO 50 MM - (ESGOTO) | 25.07 |  | Un | 34 | 2.27 | 7.25 | 0 | 9.52 |  | 2.83 |  | 9.06 |  | 11.9 |  |  | 323.68 | 404.6
82004 |  | LUVA SIMPLES DIAMETRO 100 mm - (ESGOTO) | 25.07 |  | Un | 13 | 4.51 | 11.92 | 0 | 16.43 |  | 5.64 |  | 14.9 |  | 20.54 |  |  | 213.59 | 267.02
82230 |  | TE SANITARIO DIAMETRO 50 X 50 MM (ESGOTO) | 25.07 |  | Un | 6 | 4.69 | 15.02 | 0 | 19.71 |  | 5.86 |  | 18.78 |  | 24.65 |  |  | 118.26 | 147.9
81885 |  | TERMINAL DE VENTILACAO DIAMETRO 50 MM (ESGOTO) | 25.07 |  | Un | 5 | 9.6 | 3.62 | 0 | 13.22 |  | 12 |  | 4.52 |  | 16.53 |  |  | 66.1 | 82.65
PLUVIAL
81733 |  | CURVA 90 GRAUS CURTA DIAM. 100 MM (ESGOTO) | 25.07 |  | Un | 4 | 29.15 | 23.32 | 0 | 52.47 |  | 36.45 |  | 29.16 |  | 65.62 |  |  | 209.88 | 262.48
81924 |  | JOELHO 45 GRAUS DIAMETRO 100 MM (ESGOTO) | 25.07 |  | Un | 1 | 6.91 | 23.32 | 0 | 30.23 |  | 8.64 |  | 29.16 |  | 37.8 |  |  | 30.23 | 37.8
TUBULAÇÕES
ESGOTO
82301 |  | TUBO SOLDAVEL PARA ESGOTO DIAMETRO 40 MM | 25.07 |  | m | 15.99 | 6.81 | 12.43 | 0 | 19.24 |  | 8.51 |  | 15.54 |  | 24.06 |  |  | 307.64 | 384.71
82302 |  | TUBO SOLDAVEL PARA ESGOTO DIAMETRO 50 MM | 25.07 |  | m | 34.86 | 9.69 | 15.54 | 0 | 25.23 |  | 12.11 |  | 19.43 |  | 31.55 |  |  | 879.51 | 1099.83
82304 |  | TUBO SOLDAVEL PARA ESGOTO DIAMETRO 100 MM | 25.07 |  | m | 25.22 | 15.26 | 26.95 | 0 | 42.21 |  | 19.08 |  | 33.7 |  | 52.79 |  |  | 1064.53 | 1331.36
200103 |  | RASGO E ENCHIMENTO DE ALVENARIA | 25.07 |  | M | 25.42 | 0.17 | 21.3 | 0 | 21.47 |  | 0.21 |  | 26.63 |  | 26.85 |  |  | 545.76 | 682.52
PLUVIAL
82304 |  | TUBO SOLDAVEL PARA ESGOTO DIAMETRO 100 MM | 25.07 |  | m | 16.81 | 15.26 | 26.95 | 0 | 42.21 |  | 19.08 |  | 33.7 |  | 52.79 |  |  | 709.55 | 887.39
HIDRÁULICO
81003 |  | TUBO SOLDAVEL PVC MARROM DIAM. 25 MM | 25.07 |  | M | 69.76 | 3.83 | 6.21 | 0 | 10.04 |  | 4.79 |  | 7.76 |  | 12.55 |  |  | 700.39 | 875.48
81004 |  | TUBO SOLDAVEL PVC MARROM DIAM. 32 MM | 25.07 |  | m | 14.76 | 8.2 | 6.68 | 0 | 14.88 |  | 10.25 |  | 8.35 |  | 18.61 |  |  | 219.62 | 274.68
81005 |  | TUBO SOLDAVEL PVC MARROM DIAM. 40 MM | 25.07 |  | m | 3.32 | 12.67 | 10.25 | 0 | 22.92 |  | 15.84 |  | 12.81 |  | 28.66 |  |  | 76.09 | 95.15
200103 |  | RASGO E ENCHIMENTO DE ALVENARIA | 25.07 |  | M | 43.93 | 0.17 | 21.3 | 0 | 21.47 |  | 0.21 |  | 26.63 |  | 26.85 |  |  | 943.17 | 1179.52
Total do grupo: | [18 empty] | 27464.25 | 34346.16
Cód. Auxiliar |  | Serviço | BDI(%) |  | Unid. | Quantidade | Material | M.Obra | Serviço | Custo Unit. |  | Mat. c/ BDI |  | M.O c/ BDI |  | Preço Unit. |  |  | Total sem BDI | Total com BDI
ALVENARIAS E DIVISÓRIAS
100155 |  | ALVENARIA DE TIJOLO FURADO 1/2 VEZ 11,5 X 19 X 19 - ARG. ( 1 CALH:4ARML + 100 KG DE CI/M3) | 25.07 |  | m2 | 244.46 | 33 | 44.57 | 0 | 77.57 |  | 41.27 |  | 55.74 |  | 97.01 |  |  | 18962.76 | 23715.06
100500 |  | ELEMENTO VAZADO DE CONCRETO (MODELO TACO CHINÊS) | 25.07 |  | m2 | 4.56 | 135.23 | 73.9 | 0 | 209.13 |  | 169.13 |  | 92.42 |  | 261.55 |  |  | 953.63 | 1192.66
100204 |  | CUNHAMENTO/ALVENARIAS COM TIJOLO COMUM | 25.07 |  | m | 54.95 | 8.98 | 10.15 | 0 | 19.13 |  | 11.23 |  | 12.69 |  | 23.92 |  |  | 1051.19 | 1314.4
CPU5560 |  | SHAFT DE GESSO ACARTONADO PARA AREAS MOLHADAS | 25.07 |  | m2 | 1.69 | 95.78 | 22.03 | 0 | 117.81 |  | 119.79 |  | 27.55 |  | 147.34 |  |  | 199.09 | 249
Total do grupo: | [18 empty] | 21166.67 | 26471.12
Cód. Auxiliar |  | Serviço | BDI(%) |  | Unid. | Quantidade | Material | M.Obra | Serviço | Custo Unit. |  | Mat. c/ BDI |  | M.O c/ BDI |  | Preço Unit. |  |  | Total sem BDI | Total com BDI
IMPERMEABILIZAÇÃO
PAREDES
120208 |  | IMPERMEABILIZACAO - ARGAMASSA SINTÉTICA SEMI-FLEXIVEL | 25.07 |  | m2 | 59.54 | 24.12 | 17.88 | 0 | 42 |  | 30.16 |  | 22.36 |  | 52.52 |  |  | 2500.68 | 3127.04
PISOS
120208 |  | IMPERMEABILIZACAO - ARGAMASSA SINTÉTICA SEMI-FLEXIVEL | 25.07 |  | m2 | 42.79 | 24.12 | 17.88 | 0 | 42 |  | 30.16 |  | 22.36 |  | 52.52 |  |  | 1797.18 | 2247.33
Total do grupo: | [18 empty] | 4297.86 | 5374.37
Cód. Auxiliar |  | Serviço | BDI(%) |  | Unid. | Quantidade | Material | M.Obra | Serviço | Custo Unit. |  | Mat. c/ BDI |  | M.O c/ BDI |  | Preço Unit. |  |  | Total sem BDI | Total com BDI
ESTRUTURAS METÁLICAS
150204 |  | ESTRUTURA METÁLICA CONVENCIONAL EM AÇO DO TIPO MR-250 / ASTM A36 COM FUNDO ANTICORROSIVO | 25.07 |  | Kg | 842.77 | 17.76 | 0 | 0 | 17.76 |  | 22.21 |  | 0 |  | 22.21 |  |  | 14967.59 | 18717.92
Total do grupo: | [18 empty] | 14967.59 | 18717.92
Cód. Auxiliar |  | Serviço | BDI(%) |  | Unid. | Quantidade | Material | M.Obra | Serviço | Custo Unit. |  | Mat. c/ BDI |  | M.O c/ BDI |  | Preço Unit. |  |  | Total sem BDI | Total com BDI
COBERTURAS
CPU5509 |  | COBERTURA COM TELHA CHAPA GALVANIZADA TRAPEZOIDAL 0,65MM COM PINTURA ELETROSTÁTICA E ACESSÓRIOS | 25.07 |  | m2 | 88 | 146.9 | 8.21 | 0 | 155.11 |  | 183.72 |  | 10.26 |  | 193.99 |  |  | 13649.68 | 17071.12
160603 |  | RUFO DE CHAPA GALVANIZADA Nº 26 | 25.07 |  | m2 | 6.47 | 52.31 | 63.98 | 0 | 116.29 |  | 65.42 |  | 80.01 |  | 145.44 |  |  | 752.39 | 940.99
Total do grupo: | [18 empty] | 14402.07 | 18012.11
Cód. Auxiliar |  | Serviço | BDI(%) |  | Unid. | Quantidade | Material | M.Obra | Serviço | Custo Unit. |  | Mat. c/ BDI |  | M.O c/ BDI |  | Preço Unit. |  |  | Total sem BDI | Total com BDI
ESQUADRIAS DE MADEIRAS
CPU5510 |  | PORTA DE ABRIR DE MADEIRA 1,00M X 2,10M, REVESTIDA DE LAMINADO MELAMÍNICO, COM CHAPA EM AÇO INOX NA PARTE INFERIOR E BARRA DE APOIO | 25.07 |  | un | 1 | 1619.65 | 356.31 | 0 | 1975.96 |  | 2025.69 |  | 445.63 |  | 2471.33 |  |  | 1975.96 | 2471.33
Total do grupo: | [18 empty] | 1975.96 | 2471.33
Cód. Auxiliar |  | Serviço | BDI(%) |  | Unid. | Quantidade | Material | M.Obra | Serviço | Custo Unit. |  | Mat. c/ BDI |  | M.O c/ BDI |  | Preço Unit. |  |  | Total sem BDI | Total com BDI
ESQUADRIAS METÁLICAS
180122 |  | JANELA MAXIM AR EM ALUMINIO COM ACABAMENTO EM PINTURA ELETROSTÁTICA BRANCA - INCLUSO FERRAGENS (M.O.FAB.INC.MAT.) | 25.07 |  | m2 | 6.72 | 917.88 | 61.94 | 0 | 979.82 |  | 1147.99 |  | 77.46 |  | 1225.46 |  |  | 6584.39 | 8235.09
180124 |  | PORTA DE ABRIR EM ALUMINIO, 01 FOLHA VENEZIANA, ACABAMENTO EM PINTURA ELETROSTÁTICA BRANCA - INCLUSO FERRAGENS (M.O.FAB.INC.MAT.) | 25.07 |  | m2 | 17.46 | 576.69 | 58.05 | 0 | 634.74 |  | 721.26 |  | 72.6 |  | 793.86 |  |  | 11082.56 | 13860.79
Total do grupo: | [18 empty] | 17666.95 | 22095.88
Cód. Auxiliar |  | Serviço | BDI(%) |  | Unid. | Quantidade | Material | M.Obra | Serviço | Custo Unit. |  | Mat. c/ BDI |  | M.O c/ BDI |  | Preço Unit. |  |  | Total sem BDI | Total com BDI
VIDROS
190105 |  | VIDRO MINI-BOREAL - COLOCADO | 25.07 |  | m2 | 6.72 | 184.95 | 0 | 0 | 184.95 |  | 231.31 |  | 0 |  | 231.31 |  |  | 1242.86 | 1554.4
Total do grupo: | [18 empty] | 1242.86 | 1554.4
Cód. Auxiliar |  | Serviço | BDI(%) |  | Unid. | Quantidade | Material | M.Obra | Serviço | Custo Unit. |  | Mat. c/ BDI |  | M.O c/ BDI |  | Preço Unit. |  |  | Total sem BDI | Total com BDI
REVESTIMENTO DE PAREDES
200150 |  | CHAPISCO ROLADO - (1COLA:10CI:30 ARML) | 25.07 |  | m2 | 488.63 | 4.3 | 1.61 | 0 | 5.91 |  | 5.37 |  | 2.01 |  | 7.39 |  |  | 2887.8 | 3610.97
200499 |  | REBOCO PAULISTA A-14 (1CALH:4ARMLC+100kgCI/M3) | 25.07 |  | m2 | 379.41 | 8.85 | 26.67 | 0 | 35.52 |  | 11.06 |  | 33.35 |  | 44.42 |  |  | 13476.64 | 16853.39
200201 |  | EMBOÇO (1CI:4 ARML) | 25.07 |  | m2 | 111.77 | 9.14 | 19.37 | 0 | 28.51 |  | 11.43 |  | 24.22 |  | 35.65 |  |  | 3186.56 | 3984.6
261304 |  | EMASSAMENTO ACRILICO 2 DEMAOS | 25.07 |  | m2 | 73.97 | 7.27 | 15.72 | 0 | 22.99 |  | 9.09 |  | 19.66 |  | 28.75 |  |  | 1700.57 | 2126.63
261300 |  | EMASSAMENTO COM MASSA PVA DUAS DEMAOS | 25.07 |  | m2 | 82.5 | 3.13 | 13.16 | 0 | 16.29 |  | 3.91 |  | 16.45 |  | 20.37 |  |  | 1343.92 | 1680.52
201302 |  | REVESTIMENTO COM CERÂMICA | 25.07 |  | m2 | 140.73 | 48.36 | 36.1 | 0 | 84.46 |  | 60.48 |  | 45.15 |  | 105.63 |  |  | 11886.05 | 14865.3
201410 |  | MOLDURA TIPO "U" INVERTIDO EM ARGAMASSA COM 2CM DE ESPESSURA TIPO PINGADEIRA EM MURO/PLATIBANDA ( A PARTE VERTICAL DESCE 2,5CM) | 25.07 |  | m2 | 7.24 | 19.79 | 64.68 | 0 | 84.47 |  | 24.75 |  | 80.89 |  | 105.64 |  |  | 611.56 | 764.83
Total do grupo: | [18 empty] | 35093.1 | 43886.24
Cód. Auxiliar |  | Serviço | BDI(%) |  | Unid. | Quantidade | Material | M.Obra | Serviço | Custo Unit. |  | Mat. c/ BDI |  | M.O c/ BDI |  | Preço Unit. |  |  | Total sem BDI | Total com BDI
FORROS
210515 |  | GESSO CORRIDO EM TETO | 25.07 |  | m2 | 76.16 | 5.76 | 18.69 | 0 | 24.45 |  | 7.2 |  | 23.37 |  | 30.57 |  |  | 1862.11 | 2328.21
Total do grupo: | [18 empty] | 1862.11 | 2328.21
Cód. Auxiliar |  | Serviço | BDI(%) |  | Unid. | Quantidade | Material | M.Obra | Serviço | Custo Unit. |  | Mat. c/ BDI |  | M.O c/ BDI |  | Preço Unit. |  |  | Total sem BDI | Total com BDI
REVESTIMENTO DE PISO
220101 |  | LASTRO DE CONCRETO REGULARIZADO IMPERMEABILIZADO 1:3:6 ESP=5CM (BASE) | 25.07 |  | m2 | 2.06 | 26.91 | 15.81 | 0 | 42.72 |  | 33.65 |  | 19.77 |  | 53.42 |  |  | 88 | 110.04
220102 |  | PISO CONCRETO DESEMPENADO ESPESSURA = 5 CM 1:2,5:3,5 | 25.07 |  | m2 | 59.17 | 22.3 | 18.46 | 0 | 40.76 |  | 27.89 |  | 23.08 |  | 50.97 |  |  | 2411.76 | 3015.89
220920 |  | SOLEIRA EM GRANITO IMPERMEABILIZADA COM CONTRAPISO (1CI:3ARML) | 25.07 |  | m2 | 1.17 | 450.64 | 38.46 | 0 | 489.1 |  | 563.61 |  | 48.1 |  | 611.71 |  |  | 572.24 | 715.7
CPU5517 |  | PEITORIL EM GRANITO CINZA ANDORINHA | 25.07 |  | m2 | 2.06 | 428.19 | 38.46 | 0 | 466.65 |  | 535.53 |  | 48.1 |  | 583.63 |  |  | 961.29 | 1202.27
CPU5996 |  | PISO PORCELANATO 60X60CM, ACABAMENTO ACETINADO, ASSENTADO EM ÁREA MAIOR QUE 10 M² | 25.07 |  | m2 | 59.17 | 139.5 | 18.54 | 0 | 158.04 |  | 174.47 |  | 23.18 |  | 197.66 |  |  | 9351.22 | 11695.54
CPU5520 |  | RODAPÉ DE CERÂMICA COM ARGAMASSA COLANTE | 25.07 |  | m | 20.12 | 3.45 | 9.21 | 0 | 12.66 |  | 4.31 |  | 11.51 |  | 15.83 |  |  | 254.71 | 318.49
Total do grupo: | [18 empty] | 13639.22 | 17057.93
Cód. Auxiliar |  | Serviço | BDI(%) |  | Unid. | Quantidade | Material | M.Obra | Serviço | Custo Unit. |  | Mat. c/ BDI |  | M.O c/ BDI |  | Preço Unit. |  |  | Total sem BDI | Total com BDI
FERRAGENS
230201 |  | DOBRADICA 3" x 3 1/2" FERRO POLIDO | 25.07 |  | Un | 3 | 3.93 | 12.8 | 0 | 16.73 |  | 4.91 |  | 16 |  | 20.92 |  |  | 50.19 | 62.76
230105 |  | FECHADURA TIPO ALAVANCA REF.: LAFONTE 6236 B/8766 - B19 IMAB OU EQUIV. | 25.07 |  | Un | 1 | 95.95 | 29.16 | 0 | 125.11 |  | 120 |  | 36.47 |  | 156.47 |  |  | 125.11 | 156.47
230103 |  | FECHADURA TIPO LIVRE OCUPADO PARA SANITÁRIO REF.: (819 IMAB/719 LA FONTE) OU EQUIV. | 25.07 |  | Un | 7 | 33.62 | 29.16 | 0 | 62.78 |  | 42.04 |  | 36.47 |  | 78.51 |  |  | 439.46 | 549.57
230110 |  | FECHO FIO REDONDO 4" ZINCADO PARAFUSADO | 25.07 |  | Un | 1 | 8.89 | 14.58 | 0 | 23.47 |  | 11.11 |  | 18.23 |  | 29.35 |  |  | 23.47 | 29.35
230174 |  | BARRA DE APOIO EM AÇO INOX - 40 CM | 25.07 |  | un | 6 | 68.63 | 18.13 | 0 | 86.76 |  | 85.83 |  | 22.67 |  | 108.51 |  |  | 520.56 | 651.06
CPU5521 |  | BARRA DE APOIO EM AÇO INOX - 70 CM | 25.07 |  | un | 2 | 292.45 | 18.13 | 0 | 310.58 |  | 365.76 |  | 22.67 |  | 388.44 |  |  | 621.16 | 776.88
230176 |  | BARRA DE APOIO EM AÇO INOX - 80 CM | 25.07 |  | un | 2 | 132.5 | 18.13 | 0 | 150.63 |  | 165.71 |  | 22.67 |  | 188.39 |  |  | 301.26 | 376.78
CPU5522 |  | BARRA DE APOIO EM "L", EM ACO INOX POLIDO 70 X 70 CM, | 25.07 |  | un | 1 | 542.69 | 52.26 | 0 | 594.95 |  | 678.74 |  | 65.36 |  | 744.1 |  |  | 594.95 | 744.1
Total do grupo: | [18 empty] | 2676.16 | 3346.97
Cód. Auxiliar |  | Serviço | BDI(%) |  | Unid. | Quantidade | Material | M.Obra | Serviço | Custo Unit. |  | Mat. c/ BDI |  | M.O c/ BDI |  | Preço Unit. |  |  | Total sem BDI | Total com BDI
MARCENARIA
CPU5523 |  | CHAPA DE MADEIRA PARA BASE DA CX D´ ÁGUA | 25.07 |  | m2 | 4.8 | 277.95 | 69.58 | 0 | 347.53 |  | 347.63 |  | 87.02 |  | 434.65 |  |  | 1668.14 | 2086.32
Total do grupo: | [18 empty] | 1668.14 | 2086.32
Cód. Auxiliar |  | Serviço | BDI(%) |  | Unid. | Quantidade | Material | M.Obra | Serviço | Custo Unit. |  | Mat. c/ BDI |  | M.O c/ BDI |  | Preço Unit. |  |  | Total sem BDI | Total com BDI
PINTURA
PAREDE
260601 |  | PINTURA TEXTURIZADA C/SELADOR ACRILICO | 25.07 |  | m2 | 173.46 | 6.97 | 9.62 | 0 | 16.59 |  | 8.71 |  | 12.03 |  | 20.74 |  |  | 2877.7 | 3597.56
261000 |  | PINTURA LATEX ACRILICA 2 DEMAOS C/SELADOR | 25.07 |  | m2 | 94.64 | 5.66 | 10.62 | 0 | 16.28 |  | 7.07 |  | 13.28 |  | 20.36 |  |  | 1540.73 | 1926.87
TETO
261005 |  | PINTURA COM SELADOR ACRILICO | 25.07 |  | m2 | 76.16 | 1.08 | 1.29 | 0 | 2.37 |  | 1.35 |  | 1.61 |  | 2.96 |  |  | 180.49 | 225.43
FACHADA SUPERIOR DO PÓRTICO
CPU5563 |  | TINTA ELASTOMÉRICA EM 3 DEMÃOS | 25.07 |  | m2 | 81.31 | 9.05 | 35.35 | 0 | 44.4 |  | 11.31 |  | 44.21 |  | 55.53 |  |  | 3610.16 | 4515.14
ESTRUTURA METÁLICA COBERTURA
261609 |  | PINTURA ESMALTE ALQUIDICO ESTRUTURA METALICA 2 DEMAOS | 25.07 |  | m2 | 87.63 | 8.7 | 5.33 | 0 | 14.03 |  | 10.88 |  | 6.66 |  | 17.54 |  |  | 1229.44 | 1537.03
Total do grupo: | [18 empty] | 9438.52 | 11802.03
Cód. Auxiliar |  | Serviço | BDI(%) |  | Unid. | Quantidade | Material | M.Obra | Serviço | Custo Unit. |  | Mat. c/ BDI |  | M.O c/ BDI |  | Preço Unit. |  |  | Total sem BDI | Total com BDI
DIVERSOS
271608 |  | BANCADA DE GRANITO C/ ESPELHO | 25.07 |  | m2 | 4.6 | 505.51 | 70.74 | 0 | 576.25 |  | 632.24 |  | 88.47 |  | 720.71 |  |  | 2650.75 | 3315.26
CPU5558 |  | SUPORTE MÃO FRANCESA EM AÇO, ABAS IGUAIS 30 CM, CAPACIDADE MINIMA 60 KG, BRANCO - FORNECIMENTO E INSTALAÇÃO | 25.07 |  | un | 11 | 19.23 | 17.13 | 0 | 36.36 |  | 24.05 |  | 21.42 |  | 45.47 |  |  | 399.96 | 500.17
271303 |  | BANCO DE CONCRETO POLIDO BASE EM ALVENARIA REBOCADA E PINTADA - PADRÃO GOINFRA | 25.07 |  | m | 2.44 | 178.65 | 157.52 | 0 | 336.17 |  | 223.43 |  | 197.01 |  | 420.44 |  |  | 820.25 | 1025.87
Total do grupo: | [18 empty] | 3870.96 | 4841.3
Total: | [18 empty] | 271910.38 | 340038.89
|  |  |  | Material |  |  |  | Mão-de-obra com encargos |  |  | Total sem BDI | [5 empty] | Total com BDI
Serviços com BDI de 25,07% |  |  |  | 172001.89 |  |  |  | 99907.98 |  |  | 271910.38 | [5 empty] | 340038.89
Total do Orçamento : |  |  |  | 172001.89 |  |  |  | 99907.98 |  |  | 271910.38 | [5 empty] | 340038.89
Setor |  | : OC-GEMOC - GERÊNCIA DE CONTROLE DE MEDIÇÃO, ORÇAMENTO E CADASTRO DE OBRAS CIVIS
Orçamento |  | : 202500036009996-3/2025 | [12 empty] | Data Orçamento : 01/12/2025
Descrição |  | : ORÇAMENTO - BASE DO GRUPO TÁTICO 3 (GT3) DA POLÍCIA CIVIL
Desc. auxiliar |  | :
Versão |  | : BLOCO 02 - VESTIÁRIO ACADEMIA - SEM DESONERAÇÃO - T316 - AGOSTO/2025
Nat. Serviço |  | : Obra Civil
Área |  | : 63,50 m2
Responsável |  | :
Elaborador |  | : Paulo Victor Rodrigues de Lima
Data Base : 01/08/2025
Discriminação | [8 empty] | Custo |  |  |  | Preço |  |  |  |  | Preço/m2
SERVIÇOS PRELIMINARES | [8 empty] | 381.63 |  |  |  | 476.88 |  |  |  |  | 7.5
FUNDAÇÕES E SONDAGENS | [8 empty] | 41261.19 |  |  |  | 51596.6 |  |  |  |  | 812.54
ESTRUTURA | [8 empty] | 45813.46 |  |  |  | 57291.67 |  |  |  |  | 902.23
INST. ELÉT./TELEFÔNICA/CABEAMENTO ESTRUTURADO | [8 empty] | 13021.68 |  |  |  | 16281.45 |  |  |  |  | 256.4
INSTALAÇÕES HIDROSSANITÁRIAS | [8 empty] | 27464.25 |  |  |  | 34346.16 |  |  |  |  | 540.88
ALVENARIAS E DIVISÓRIAS | [8 empty] | 21166.67 |  |  |  | 26471.12 |  |  |  |  | 416.86
IMPERMEABILIZAÇÃO | [8 empty] | 4297.86 |  |  |  | 5374.37 |  |  |  |  | 84.63
ESTRUTURAS METÁLICAS | [8 empty] | 14967.59 |  |  |  | 18717.92 |  |  |  |  | 294.77
COBERTURAS | [8 empty] | 14402.07 |  |  |  | 18012.11 |  |  |  |  | 283.65
ESQUADRIAS DE MADEIRAS | [8 empty] | 1975.96 |  |  |  | 2471.33 |  |  |  |  | 38.91
ESQUADRIAS METÁLICAS | [8 empty] | 17666.95 |  |  |  | 22095.88 |  |  |  |  | 347.96
VIDROS | [8 empty] | 1242.86 |  |  |  | 1554.4 |  |  |  |  | 24.47
REVESTIMENTO DE PAREDES | [8 empty] | 35093.1 |  |  |  | 43886.24 |  |  |  |  | 691.12
FORROS | [8 empty] | 1862.11 |  |  |  | 2328.21 |  |  |  |  | 36.66
REVESTIMENTO DE PISO | [8 empty] | 13639.22 |  |  |  | 17057.93 |  |  |  |  | 268.62
FERRAGENS | [8 empty] | 2676.16 |  |  |  | 3346.97 |  |  |  |  | 52.7
MARCENARIA | [8 empty] | 1668.14 |  |  |  | 2086.32 |  |  |  |  | 32.85
PINTURA | [8 empty] | 9438.52 |  |  |  | 11802.03 |  |  |  |  | 185.85
DIVERSOS | [8 empty] | 3870.96 |  |  |  | 4841.3 |  |  |  |  | 76.24
Total | [8 empty] | 271910.38 |  |  |  | 340038.89 |  |  |  |  | 5354.84
SCO - Sistema de Custos e Orçamentos

## RESERVATORIO
| GOINFRA - Agência Goiana de Infraestrutura e Transportes | [16 empty] | 17/12/2025 - 10:09
Orçamento Analitico
Setor |  | : OC-GEMOC - GERÊNCIA DE CONTROLE DE MEDIÇÃO, ORÇAMENTO E CADASTRO DE OBRAS CIVIS
Orçamento |  | : 202500036009996-21/2025 | [13 empty] | Data Orçamento : 01/12/2025
Descrição |  | : ORÇAMENTO - BASE DO GRUPO TÁTICO 3 (GT3) DA POLÍCIA CIVIL
Desc. auxiliar |  | :
Versão |  | : BLOCO 16 - RESERVATÓRIO - SEM DESONERAÇÃO - T316 - AGOSTO/2025
Nat. Serviço |  | : Obra Civil
Área |  | : 18,49 m2
Responsável |  | :
Elaborador |  | : Paulo Victor Rodrigues de Lima
Data Base : 01/08/2025
Cód. Auxiliar |  | Serviço | BDI(%) |  | Unid. | Quantidade | Material | M.Obra |  | Serviço | Custo Unit. |  | Mat. c/ BDI |  | M.O c/ BDI |  | Preço Unit. |  |  | Total sem BDI | Total com BDI
SERVIÇOS PRELIMINARES
20701 |  | LOCAÇÃO DA OBRA, EXECUÇÃO DE GABARITO SEM REAPROVEITAMENTO, INCLUSO PINTURA (FACE INTERNA DO RIPÃO 15CM) E PIQUETE COM TESTEMUNHA | 25.07 |  | m2 | 18.49 | 3.76 | 2.25 |  | 0 | 6.01 |  | 4.7 |  | 2.81 |  | 7.51 |  |  | 111.12 | 138.85
Total do grupo: | [19 empty] | 111.12 | 138.85
Cód. Auxiliar |  | Serviço | BDI(%) |  | Unid. | Quantidade | Material | M.Obra |  | Serviço | Custo Unit. |  | Mat. c/ BDI |  | M.O c/ BDI |  | Preço Unit. |  |  | Total sem BDI | Total com BDI
TRANSPORTES
30101 |  | TRANSPORTE DE ENTULHO EM CAMINHÃO INCLUSO A CARGA MANUAL | 25.07 |  | m3 | 1.29 | 41.56 | 14.55 |  | 0 | 56.11 |  | 51.97 |  | 18.19 |  | 70.17 |  |  | 72.38 | 90.51
Total do grupo: | [19 empty] | 72.38 | 90.51
Cód. Auxiliar |  | Serviço | BDI(%) |  | Unid. | Quantidade | Material | M.Obra |  | Serviço | Custo Unit. |  | Mat. c/ BDI |  | M.O c/ BDI |  | Preço Unit. |  |  | Total sem BDI | Total com BDI
FUNDAÇÕES
RADIER
51036 |  | CONCRETO USINADO BOMBEÁVEL FCK=25 MPA (O.C.) | 25.07 |  | m3 | 11.09 | 583.44 | 0 |  | 0 | 583.44 |  | 729.7 |  | 0 |  | 729.7 |  |  | 6470.34 | 8092.37
51060 |  | LANÇAMENTO/APLICAÇÃO/ADENSAMENTO DE CONCRETO USINADO BOMBEADO EM FUNDAÇÃO | 25.07 |  | m3 | 11.09 | 0.11 | 57.88 |  | 0 | 57.99 |  | 0.13 |  | 72.39 |  | 72.52 |  |  | 643.1 | 804.24
51045 |  | TAXA DE BOMBEAMENTO CONCRETO MÍNIMO - 10 M3 (O.C.) | 25.07 |  | m3 | 11.09 | 55.21 | 0 |  | 0 | 55.21 |  | 69.05 |  | 0 |  | 69.05 |  |  | 612.27 | 765.76
51009 |  | FORMA TABUA PINHO PARA FUNDACOES U=3V - (OBRAS CIVIS) | 25.07 |  | m2 | 10.32 | 29.35 | 66.56 |  | 0 | 95.91 |  | 36.7 |  | 83.24 |  | 119.95 |  |  | 989.79 | 1237.88
51027 |  | LASTRO DE BRITA (OBRAS CIVIS) | 25.07 |  | m3 | 0.924 | 202.45 | 40.42 |  | 0 | 242.87 |  | 253.2 |  | 50.55 |  | 303.75 |  |  | 224.41 | 280.66
CPU12042 |  | CAMADA SEPARADORA PARA EXECUÇÃO DE RADIER, PISO DE CONCRETO OU LAJE SOBRE SOLO, EM LONA PLÁSTICA | 25.07 |  | m2 | 18.49 | 1.99 | 374.08 |  | 0 | 376.07 |  | 2.48 |  | 467.86 |  | 470.35 |  |  | 6953.53 | 8696.77
52004 |  | ACO CA-50 - 8,0 MM (5/16") - (OBRAS CIVIS) | 25.07 |  | Kg | 324.6 | 7.91 | 4.09 |  | 0 | 12 |  | 9.89 |  | 5.11 |  | 15 |  |  | 3895.2 | 4869
52005 |  | ACO CA-50 - 10,0 MM (3/8") - (OBRAS CIVIS) | 25.07 |  | Kg | 227.9 | 7.78 | 4.09 |  | 0 | 11.87 |  | 9.73 |  | 5.11 |  | 14.84 |  |  | 2705.17 | 3382.03
52006 |  | ACO CA-50 - 12,5 MM (1/2") - (OBRAS CIVIS) | 25.07 |  | Kg | 259.2 | 7.85 | 5.11 |  | 0 | 12.96 |  | 9.81 |  | 6.39 |  | 16.2 |  |  | 3359.23 | 4199.04
Total do grupo: | [19 empty] | 25853.04 | 32327.75
Cód. Auxiliar |  | Serviço | BDI(%) |  | Unid. | Quantidade | Material | M.Obra |  | Serviço | Custo Unit. |  | Mat. c/ BDI |  | M.O c/ BDI |  | Preço Unit. |  |  | Total sem BDI | Total com BDI
ESTACAS ESCAVADAS
CPU11944 |  | ESTACA ESCAVADA MECANICAMENTE, SEM FLUIDO ESTABILIZANTE, COM 30CM DE DIÂMETRO, EXCLUSIVE MOBILIZAÇÃO E DESMOBILIZAÇÃO | 25.07 |  | m | 63 | 22.44 | 5.84 |  | 22.44 | 28.28 |  | 28.06 |  | 7.3 |  | 35.36 |  |  | 1781.64 | 2227.68
51036 |  | CONCRETO USINADO BOMBEÁVEL FCK=25 MPA (O.C.) | 25.07 |  | m3 | 4.45 | 583.44 | 0 |  | 0 | 583.44 |  | 729.7 |  | 0 |  | 729.7 |  |  | 2596.3 | 3247.16
51060 |  | LANÇAMENTO/APLICAÇÃO/ADENSAMENTO DE CONCRETO USINADO BOMBEADO EM FUNDAÇÃO | 25.07 |  | m3 | 4.45 | 0.11 | 57.88 |  | 0 | 57.99 |  | 0.13 |  | 72.39 |  | 72.52 |  |  | 258.05 | 322.71
52003 |  | ACO CA-50 - 6,3 MM (1/4") - (OBRAS CIVIS) | 25.07 |  | Kg | 75 | 8.35 | 4.09 |  | 0 | 12.44 |  | 10.44 |  | 5.11 |  | 15.55 |  |  | 933 | 1166.25
52005 |  | ACO CA-50 - 10,0 MM (3/8") - (OBRAS CIVIS) | 25.07 |  | Kg | 149.9 | 7.78 | 4.09 |  | 0 | 11.87 |  | 9.73 |  | 5.11 |  | 14.84 |  |  | 1779.31 | 2224.51
CPU12313 |  | ARRASAMENTO DE ESTACA DE CONCRETO ARMADO, ATÉ 30CM DE LADO OU DIÂMETRO | 25.07 |  | un | 9 | 0 | 72.85 | 72.85 | 72.85 | 0 |  | 0 |  | 91.11 |  | 91.11 |  |  | 655.65 | 819.99
Total do grupo: | [19 empty] | 8003.95 | 10008.3
Cód. Auxiliar |  | Serviço | BDI(%) |  | Unid. | Quantidade | Material | M.Obra |  | Serviço | Custo Unit. |  | Mat. c/ BDI |  | M.O c/ BDI |  | Preço Unit. |  |  | Total sem BDI | Total com BDI
DIVERSOS
CPU12044 |  | RESERVATORIO METALICO, CONSTRUIDO EM CHAPA DE ACO CARBONO ASTM A-36, CAPACIDADE PARA 100M3, PARA AGUA POTAVEL, ESTILO TACA, COLUNA CHEIA | 25.07 |  | un | 1 | 123589.7 | 0 |  | 0 | 123589.7 |  | 154573.63 |  | 0 |  | 154573.63 |  |  | 123589.7 | 154573.63
270501 |  | LIMPEZA FINAL DE OBRA - (OBRAS CIVIS) | 25.07 |  | m2 | 18.49 | 1.92 | 3.03 |  | 0 | 4.95 |  | 2.4 |  | 3.78 |  | 6.19 |  |  | 91.52 | 114.45
Total do grupo: | [19 empty] | 123681.22 | 154688.08
Total: | [19 empty] | 157721.71 | 197253.49
|  |  |  | Material |  |  |  | Mão-de-obra com encargos |  |  |  | Total sem BDI | [5 empty] | Total com BDI
Serviços com BDI de 25,07% |  |  |  | 143537.22 |  |  |  | 14184.42 |  |  |  | 157721.71 | [5 empty] | 197253.49
Total do Orçamento : |  |  |  | 143537.22 |  |  |  | 14184.42 |  |  |  | 157721.71 | [5 empty] | 197253.49
Setor |  | : OC-GEMOC - GERÊNCIA DE CONTROLE DE MEDIÇÃO, ORÇAMENTO E CADASTRO DE OBRAS CIVIS
Orçamento |  | : 202500036009996-21/2025 | [13 empty] | Data Orçamento : 01/12/2025
Descrição |  | : ORÇAMENTO - BASE DO GRUPO TÁTICO 3 (GT3) DA POLÍCIA CIVIL
Desc. auxiliar |  | :
Versão |  | : BLOCO 16 - RESERVATÓRIO - SEM DESONERAÇÃO - T316 - AGOSTO/2025
Nat. Serviço |  | : Obra Civil
Área |  | : 18,49 m2
Responsável |  | :
Elaborador |  | : Paulo Victor Rodrigues de Lima
Data Base : 01/08/2025
Discriminação | [9 empty] | Custo |  |  |  | Preço |  |  |  |  | Preço/m2
SERVIÇOS PRELIMINARES | [9 empty] | 111.12 |  |  |  | 138.85 |  |  |  |  | 7.5
TRANSPORTES | [9 empty] | 72.38 |  |  |  | 90.51 |  |  |  |  | 4.89
FUNDAÇÕES E SONDAGENS | [9 empty] | 25853.04 |  |  |  | 32327.75 |  |  |  |  | 1748.39
FUNDAÇÕES E SONDAGENS | [9 empty] | 8003.95 |  |  |  | 10008.3 |  |  |  |  | 541.28
DIVERSOS | [9 empty] | 123681.22 |  |  |  | 154688.08 |  |  |  |  | 8366.04
Total | [9 empty] | 157721.71 |  |  |  | 197253.49 |  |  |  |  | 10668.1
SCO - Sistema de Custos e Orçamentos

## CASA BOMBAS
| GOINFRA - Agência Goiana de Infraestrutura e Transportes | [15 empty] | 22/12/2025 - 17:19
Orçamento Analitico
Setor |  | : OC-GEMOC - GERÊNCIA DE CONTROLE DE MEDIÇÃO, ORÇAMENTO E CADASTRO DE OBRAS CIVIS
Orçamento |  | : 202500036009996-19/2025 | [12 empty] | Data Orçamento : 01/12/2025
Descrição |  | : ORÇAMENTO - BASE DO GRUPO TÁTICO 3 (GT3) DA POLÍCIA CIVIL
Desc. auxiliar |  | :
Versão |  | : BLOCO 17 - CASA DE BOMBAS - SEM DESONERAÇÃO - T316 - AGOSTO/2025
Nat. Serviço |  | : Obra Civil
Área |  | : 7,48 m2
Responsável |  | :
Elaborador |  | : Paulo Victor Rodrigues de Lima
Data Base : 01/08/2025
Cód. Auxiliar |  | Serviço | BDI(%) |  | Unid. | Quantidade | Material | M.Obra | Serviço | Custo Unit. |  | Mat. c/ BDI |  | M.O c/ BDI |  | Preço Unit. |  |  | Total sem BDI | Total com BDI
SERVIÇOS PRELIMINARES
20701 |  | LOCAÇÃO DA OBRA, EXECUÇÃO DE GABARITO SEM REAPROVEITAMENTO, INCLUSO PINTURA (FACE INTERNA DO RIPÃO 15CM) E PIQUETE COM TESTEMUNHA | 25.07 |  | m2 | 7.48 | 3.76 | 2.25 | 0 | 6.01 |  | 4.7 |  | 2.81 |  | 7.51 |  |  | 44.95 | 56.17
Total do grupo: | [18 empty] | 44.95 | 56.17
Cód. Auxiliar |  | Serviço | BDI(%) |  | Unid. | Quantidade | Material | M.Obra | Serviço | Custo Unit. |  | Mat. c/ BDI |  | M.O c/ BDI |  | Preço Unit. |  |  | Total sem BDI | Total com BDI
TRANSPORTES
30101 |  | TRANSPORTE DE ENTULHO EM CAMINHÃO INCLUSO A CARGA MANUAL | 25.07 |  | m3 | 0.52 | 41.56 | 14.55 | 0 | 56.11 |  | 51.97 |  | 18.19 |  | 70.17 |  |  | 29.17 | 36.48
Total do grupo: | [18 empty] | 29.17 | 36.48
Cód. Auxiliar |  | Serviço | BDI(%) |  | Unid. | Quantidade | Material | M.Obra | Serviço | Custo Unit. |  | Mat. c/ BDI |  | M.O c/ BDI |  | Preço Unit. |  |  | Total sem BDI | Total com BDI
SERVIÇO EM TERRA
40101 |  | ESCAVACAO MANUAL DE VALAS < 1 MTS. (OBRAS CIVIS) | 25.07 |  | m3 | 1 | 0 | 51.85 | 0 | 51.85 |  | 0 |  | 64.84 |  | 64.84 |  |  | 51.85 | 64.84
40902 |  | REATERRO COM APILOAMENTO | 25.07 |  | m3 | 0.75 | 0 | 34.35 | 0 | 34.35 |  | 0 |  | 42.96 |  | 42.96 |  |  | 25.76 | 32.22
41002 |  | APILOAMENTO | 25.07 |  | m2 | 7.48 | 0 | 8.08 | 0 | 8.08 |  | 0 |  | 10.1 |  | 10.1 |  |  | 60.43 | 75.54
41003 |  | ATERRO INTERNO SEM APILOAMENTO COM TRANSPORTE EM CARRINHO MÃO | 25.07 |  | m3 | 1.5 | 0 | 40.42 | 0 | 40.42 |  | 0 |  | 50.55 |  | 50.55 |  |  | 60.63 | 75.82
Total do grupo: | [18 empty] | 198.67 | 248.42
Cód. Auxiliar |  | Serviço | BDI(%) |  | Unid. | Quantidade | Material | M.Obra | Serviço | Custo Unit. |  | Mat. c/ BDI |  | M.O c/ BDI |  | Preço Unit. |  |  | Total sem BDI | Total com BDI
FUNDAÇÕES E SONDAGENS
50201 |  | EMBASAMENTO COM TIJOLO COMUM | 25.07 |  | m3 | 0.16 | 452.4 | 398.6 | 0 | 851 |  | 565.81 |  | 498.52 |  | 1064.34 |  |  | 136.16 | 170.29
50302 |  | ESTACA A TRADO DIAM.30 CM SEM FERRO | 25.07 |  | M | 15 | 31.94 | 55.31 | 0 | 87.25 |  | 39.94 |  | 69.17 |  | 109.12 |  |  | 1308.75 | 1636.8
Total do grupo: | [18 empty] | 1444.91 | 1807.09
Cód. Auxiliar |  | Serviço | BDI(%) |  | Unid. | Quantidade | Material | M.Obra | Serviço | Custo Unit. |  | Mat. c/ BDI |  | M.O c/ BDI |  | Preço Unit. |  |  | Total sem BDI | Total com BDI
ESTRUTURA
60191 |  | FORMA DE TABUA CINTA BALDRAME U=8 VEZES | 25.07 |  | m2 | 3.64 | 25.33 | 15.6 | 0 | 40.93 |  | 31.68 |  | 19.51 |  | 51.19 |  |  | 148.98 | 186.33
60208 |  | FORMA CHAPA DE COMPENSADO RESINADO 12MM-VIGA/PILAR U=3V - (OBRAS CIVIS) | 25.07 |  | m2 | 19.61 | 48.82 | 66.64 | 0 | 115.46 |  | 61.05 |  | 83.34 |  | 144.4 |  |  | 2264.17 | 2831.68
60203 |  | FORMA CHAPA DE COMPENSADO RESINADO 12 MM U=3 V (OBRAS CIVIS) | 25.07 |  | m2 | 5.8 | 50.07 | 60.96 | 0 | 111.03 |  | 62.62 |  | 76.24 |  | 138.86 |  |  | 643.97 | 805.38
52014 |  | ACO CA-60 - 5,0 MM - (OBRAS CIVIS) | 25.07 |  | Kg | 57 | 9.11 | 3.58 | 0 | 12.69 |  | 11.39 |  | 4.47 |  | 15.87 |  |  | 723.33 | 904.59
52003 |  | ACO CA-50 - 6,3 MM (1/4") - (OBRAS CIVIS) | 25.07 |  | Kg | 31 | 8.35 | 4.09 | 0 | 12.44 |  | 10.44 |  | 5.11 |  | 15.55 |  |  | 385.64 | 482.05
52004 |  | ACO CA-50 - 8,0 MM (5/16") - (OBRAS CIVIS) | 25.07 |  | Kg | 40 | 7.91 | 4.09 | 0 | 12 |  | 9.89 |  | 5.11 |  | 15 |  |  | 480 | 600
52005 |  | ACO CA-50 - 10,0 MM (3/8") - (OBRAS CIVIS) | 25.07 |  | Kg | 48 | 7.78 | 4.09 | 0 | 11.87 |  | 9.73 |  | 5.11 |  | 14.84 |  |  | 569.76 | 712.32
60470 |  | LASTRO DE BRITA - (OBRAS CIVIS) | 25.07 |  | m3 | 0.2 | 202.45 | 40.42 | 0 | 242.87 |  | 253.2 |  | 50.55 |  | 303.75 |  |  | 48.57 | 60.75
60517 |  | PREPARO COM BETONEIRA E TRANSPORTE MANUAL DE CONCRETO FCK=25 MPA | 25.07 |  | m3 | 1.74 | 441.08 | 119.16 | 0 | 560.24 |  | 551.65 |  | 149.03 |  | 700.69 |  |  | 974.81 | 1219.2
60802 |  | LANÇAMENTO/APLICAÇÃO/ADENSAMENTO DE CONCRETO EM ESTRUTURA - (O.C.) | 25.07 |  | m3 | 1.74 | 0.11 | 69.4 | 0 | 69.51 |  | 0.13 |  | 86.79 |  | 86.93 |  |  | 120.94 | 151.25
Total do grupo: | [18 empty] | 6360.17 | 7953.55
Cód. Auxiliar |  | Serviço | BDI(%) |  | Unid. | Quantidade | Material | M.Obra | Serviço | Custo Unit. |  | Mat. c/ BDI |  | M.O c/ BDI |  | Preço Unit. |  |  | Total sem BDI | Total com BDI
INST. ELÉT./TELEFÔNICA/CABEAMENTO ESTRUTURADO
71688 |  | LUMINÁRIA TIPO SPOT DE SOBREPOR PARA 01 LÂMPADA | 25.07 |  | un | 3 | 44.08 | 16.62 | 0 | 60.7 |  | 55.13 |  | 20.78 |  | 75.91 |  |  | 182.1 | 227.73
71539 |  | LÂMPADA BULBO LED, BASE E27, BIVOLT 17/20 W, 1500 A 1900 LUMENS, LUZ BRANCA | 25.07 |  | un | 3 | 12.49 | 4.11 | 0 | 16.6 |  | 15.62 |  | 5.14 |  | 20.76 |  |  | 49.8 | 62.28
71411 |  | INTERRUPTOR 1 SEÇÃO (LINHA X OU EQUIVALENTE) | 25.07 |  | Un | 1 | 8.31 | 10.82 | 0 | 19.13 |  | 10.39 |  | 13.53 |  | 23.92 |  |  | 19.13 | 23.92
71202 |  | ELETRODUTO DE PVC RIGIDO DIAMETRO 1" | 25.07 |  | M | 15 | 7.36 | 10.3 | 0 | 17.66 |  | 9.2 |  | 12.88 |  | 22.08 |  |  | 264.9 | 331.2
71142 |  | CURVA DE 90 GRAUS DE PVC RIGIDO DIAM. 1" | 25.07 |  | Un | 5 | 3.5 | 6.69 | 0 | 10.19 |  | 4.37 |  | 8.36 |  | 12.74 |  |  | 50.95 | 63.7
71742 |  | LUVA PVC ROSQUEAVEL DIAMETRO 1" | 25.07 |  | Un | 18 | 2.43 | 2.57 | 0 | 5 |  | 3.03 |  | 3.21 |  | 6.25 |  |  | 90 | 112.5
70422 |  | BUCHA E ARRUELA METALICA Ø 1" | 25.07 |  | PAR | 4 | 2.87 | 0.51 | 0 | 3.38 |  | 3.58 |  | 0.63 |  | 4.22 |  |  | 13.52 | 16.88
70924 |  | CONDULETE DE PVC - CAIXA COM 5 ENTRADAS | 25.07 |  | un | 8 | 7.74 | 17.51 | 0 | 25.25 |  | 9.68 |  | 21.89 |  | 31.58 |  |  | 202 | 252.64
72385 |  | TAMPA CEGA PARA CONDULETE DE PVC | 25.07 |  | Un | 8 | 5.76 | 1.54 | 0 | 7.3 |  | 7.2 |  | 1.92 |  | 9.13 |  |  | 58.4 | 73.04
70509 |  | CABO FLEXÍVEL EPR/XLPE (90°C), 0,6/1 KV - 10MM2 | 25.07 |  | M | 750 | 9.29 | 3.6 | 0 | 12.89 |  | 11.61 |  | 4.5 |  | 16.12 |  |  | 9667.5 | 12090
70583 |  | CABO FLEXÍVEL PVC (70° C), 0,6/1 KV, 6 MM2 | 25.07 |  | M | 50 | 5.5 | 3.34 | 0 | 8.84 |  | 6.87 |  | 4.17 |  | 11.05 |  |  | 442 | 552.5
70563 |  | CABO FLEXÍVEL, PVC (70° C), 450/750 V, 2,5 MM2 | 25.07 |  | m | 55 | 2.38 | 2.83 | 0 | 5.21 |  | 2.97 |  | 3.53 |  | 6.51 |  |  | 286.55 | 358.05
71196 |  | ELETRODUTO PVC FLEXÍVEL - MANGUEIRA CORRUGADA REFORÇADA - DIAM. 40MM | 25.07 |  | M | 150 | 2.82 | 10.3 | 0 | 13.12 |  | 3.52 |  | 12.88 |  | 16.4 |  |  | 1968 | 2460
71381 |  | HASTE REV.COBRE(COPPERWELD) 5/8" X 3,00 M C/CONECTOR | 25.07 |  | Un | 1 | 157.77 | 20.61 | 0 | 178.38 |  | 197.32 |  | 25.77 |  | 223.09 |  |  | 178.38 | 223.09
70713 |  | CAIXA DE PASSAGEM 40X40X50CM (MEDIDAS INTERNAS) FUNDO DE BRITA SEM TAMPA | 25.07 |  | Un | 7 | 69.9 | 154.29 | 0 | 224.19 |  | 87.42 |  | 192.97 |  | 280.39 |  |  | 1569.33 | 1962.73
70634 |  | CAIXA DE PASSAGEM - TAMPA EM CONCRETO ARMADO 25 MPA E=5CM | 25.07 |  | m2 | 1.12 | 68.54 | 26.25 | 0 | 94.79 |  | 85.72 |  | 32.83 |  | 118.55 |  |  | 106.16 | 132.77
70633 |  | CAIXA DE PASSAGEM - ESCAVAÇÃO MANUAL / REATERRO/ APILOAMENTO DO FUNDO | 25.07 |  | m3 | 21 | 0 | 68.49 | 0 | 68.49 |  | 0 |  | 85.66 |  | 85.66 |  |  | 1438.29 | 1798.86
81894 |  | CHAVE DE BOIA AUTOMÁTICA - 15A/250V | 25.07 |  | un | 3 | 42.06 | 40.95 | 0 | 83.01 |  | 52.6 |  | 51.21 |  | 103.82 |  |  | 249.03 | 311.46
71171 |  | DISJUNTOR MONOPOLAR DE 10 A 32-A | 25.07 |  | Un | 5 | 11.26 | 15.45 | 0 | 26.71 |  | 14.08 |  | 19.32 |  | 33.4 |  |  | 133.55 | 167
71173 |  | DISJUNTOR TRIPOLAR DE 10 A 35-A | 25.07 |  | Un | 7 | 50.3 | 46.38 | 0 | 96.68 |  | 62.91 |  | 58 |  | 120.91 |  |  | 676.76 | 846.37
71184 |  | DISPOSITIVO DE PROTEÇÃO CONTRA SURTOS (D.P.S.) 275V DE 8 A 40KA | 25.07 |  | Un | 8 | 62.72 | 51.54 | 0 | 114.26 |  | 78.44 |  | 64.46 |  | 142.9 |  |  | 914.08 | 1143.2
72190 |  | QUADRO DE DISTRIBUIÇÃO DE EMBUTIR METÁLICO CB-24E - 150A | 25.07 |  | Un | 1 | 1145.07 | 154.62 | 0 | 1299.69 |  | 1432.13 |  | 193.38 |  | 1625.52 |  |  | 1299.69 | 1625.52
70705 |  | CAIXA PARA QUADRO DE COMANDO METÁLICA DE SOBREPOR 60X60X20 CM | 25.07 |  | Un | 1 | 500 | 103.08 | 0 | 603.08 |  | 625.35 |  | 128.92 |  | 754.27 |  |  | 603.08 | 754.27
71063 |  | CONTATOR TRIPOLAR - 25A, 500V NOMINAL, 220V COMANDO, CATEGORIA AC-3. | 25.07 |  | Un | 2 | 175.03 | 118.53 | 0 | 293.56 |  | 218.91 |  | 148.24 |  | 367.15 |  |  | 587.12 | 734.3
72304 |  | RELE BIMETALICO REGULAGEM 16 - 25A | 25.07 |  | Un | 2 | 180.27 | 18.03 | 0 | 198.3 |  | 225.46 |  | 22.55 |  | 248.01 |  |  | 396.6 | 496.02
70776 |  | CHAVE DE PARTIDA DE MOTOR TRIFÁSICO C/RELE FALTA DE FASE 5CV | 25.07 |  | Un | 2 | 583.48 | 187.32 | 0 | 770.8 |  | 729.75 |  | 234.28 |  | 964.03 |  |  | 1541.6 | 1928.06
70305 |  | BOTOEIRA "LIGA-DESLIGA" PARA INSTALAÇÃO EM PORTA DE QUADRO | 25.07 |  | Un | 2 | 41.73 | 25.76 | 0 | 67.49 |  | 52.19 |  | 32.21 |  | 84.4 |  |  | 134.98 | 168.8
70580 |  | CABO FLEXÍVEL PVC (70° C), 0,6/1 KV, 1,5 MM2 | 25.07 |  | M | 12 | 1.96 | 2.57 | 0 | 4.53 |  | 2.45 |  | 3.21 |  | 5.66 |  |  | 54.36 | 67.92
CPU11867 |  | FORNECIMENTO E INSTALAÇÃO DE CHAVE SELETORA DE 03 POSIÇÕES | 25.07 |  | un | 1 | 35.21 | 27.16 | 0 | 62.37 |  | 44.03 |  | 33.96 |  | 78 |  |  | 62.37 | 78
CPU11870 |  | FORNECIMENTO E INSTALAÇÃO DE CHAVE SELETORA DE 02 POSIÇÕES | 25.07 |  | un | 1 | 27.92 | 27.16 | 0 | 55.08 |  | 34.91 |  | 33.96 |  | 68.88 |  |  | 55.08 | 68.88
CPU11872 |  | FORCENIMENTO E INSTALAÇÃO DE SINALEIRO MONOBLOCO 22 MM - LED110/220V (VERDE/VERMELHO/AMARELO) | 25.07 |  | un | 5 | 18.15 | 19.87 | 0 | 38.02 |  | 22.7 |  | 24.85 |  | 47.55 |  |  | 190.1 | 237.75
CPU11877 |  | FORNECIMENTO E INSTALAÇÃO DE CONTATOR AUXILIXAR 03 POSIÇÕES | 25.07 |  | un | 1 | 78.97 | 5.27 | 0 | 84.24 |  | 98.76 |  | 6.59 |  | 105.35 |  |  | 84.24 | 105.35
CPU11863 |  | FORNECIMENTO E INSTALAÇÃO DE BOTOEIRA DE EMERGÊNCIA PARA PORTA DE QUADRO | 25.07 |  | un | 1 | 61 | 34.54 | 0 | 95.54 |  | 76.29 |  | 43.19 |  | 119.49 |  |  | 95.54 | 119.49
Total do grupo: | [18 empty] | 23665.19 | 29594.28
Cód. Auxiliar |  | Serviço | BDI(%) |  | Unid. | Quantidade | Material | M.Obra | Serviço | Custo Unit. |  | Mat. c/ BDI |  | M.O c/ BDI |  | Preço Unit. |  |  | Total sem BDI | Total com BDI
ALVENARIAS E DIVISÓRIAS
100160 |  | ALVENARIA DE TIJOLO FURADO 1/2 VEZ 9X14X29 - 6 FUROS - ARG. (1CALH:4ARML+100KG DE CI/M3) | 25.07 |  | m2 | 17.98 | 27.47 | 38.88 | 0 | 66.35 |  | 34.35 |  | 48.62 |  | 82.98 |  |  | 1192.97 | 1491.98
Total do grupo: | [18 empty] | 1192.97 | 1491.98
Cód. Auxiliar |  | Serviço | BDI(%) |  | Unid. | Quantidade | Material | M.Obra | Serviço | Custo Unit. |  | Mat. c/ BDI |  | M.O c/ BDI |  | Preço Unit. |  |  | Total sem BDI | Total com BDI
IMPERMEABILIZAÇÃO
120101 |  | REGULARIZAÇÃO (1:3) E=2 CM | 25.07 |  | m2 | 9.31 | 11.75 | 14.12 | 0 | 25.87 |  | 14.69 |  | 17.65 |  | 32.35 |  |  | 240.84 | 301.17
120102 |  | MANTA AUTOPROTEGIDA ARDOSIADA TIPO III - B | 25.07 |  | m2 | 9.31 | 80.3 | 31.85 | 0 | 112.15 |  | 100.43 |  | 39.83 |  | 140.26 |  |  | 1044.11 | 1305.82
120902 |  | IMPERMEABILIZACAO VIGAS BALDRAMES E=2,0 CM | 25.07 |  | m2 | 4 | 12.79 | 29.91 | 0 | 42.7 |  | 15.99 |  | 37.4 |  | 53.4 |  |  | 170.8 | 213.6
Total do grupo: | [18 empty] | 1455.75 | 1820.59
Cód. Auxiliar |  | Serviço | BDI(%) |  | Unid. | Quantidade | Material | M.Obra | Serviço | Custo Unit. |  | Mat. c/ BDI |  | M.O c/ BDI |  | Preço Unit. |  |  | Total sem BDI | Total com BDI
ESQUADRIAS METÁLICAS
CPU629 |  | FORNECIMENTO E INSTALAÇÃO DE JANELA VENEZIANA VENTILADA, FIXA, ALUMÍNIO - PINTURA BRANCO (J16) | 25.07 |  | m2 | 1.5 | 975.37 | 0 | 0 | 975.37 |  | 1219.89 |  | 0 |  | 1219.89 |  |  | 1463.05 | 1829.83
180124 |  | PORTA DE ABRIR EM ALUMINIO, 01 FOLHA VENEZIANA, ACABAMENTO EM PINTURA ELETROSTÁTICA BRANCA - INCLUSO FERRAGENS (M.O.FAB.INC.MAT.) | 25.07 |  | m2 | 1.47 | 576.69 | 58.05 | 0 | 634.74 |  | 721.26 |  | 72.6 |  | 793.86 |  |  | 933.06 | 1166.97
Total do grupo: | [18 empty] | 2396.11 | 2996.8
Cód. Auxiliar |  | Serviço | BDI(%) |  | Unid. | Quantidade | Material | M.Obra | Serviço | Custo Unit. |  | Mat. c/ BDI |  | M.O c/ BDI |  | Preço Unit. |  |  | Total sem BDI | Total com BDI
REVESTIMENTO DE PAREDES
200101 |  | CHAPISCO COMUM | 25.07 |  | m2 | 44.49 | 2.31 | 4.81 | 0 | 7.12 |  | 2.88 |  | 6.01 |  | 8.9 |  |  | 316.76 | 395.96
200499 |  | REBOCO PAULISTA A-14 (1CALH:4ARMLC+100kgCI/M3) | 25.07 |  | m2 | 44.49 | 8.85 | 26.67 | 0 | 35.52 |  | 11.06 |  | 33.35 |  | 44.42 |  |  | 1580.28 | 1976.24
Total do grupo: | [18 empty] | 1897.04 | 2372.2
Cód. Auxiliar |  | Serviço | BDI(%) |  | Unid. | Quantidade | Material | M.Obra | Serviço | Custo Unit. |  | Mat. c/ BDI |  | M.O c/ BDI |  | Preço Unit. |  |  | Total sem BDI | Total com BDI
FORROS
210101 |  | CHAPISCO EM FORRO (1CI: 3 ARG) | 25.07 |  | m2 | 5.95 | 3.05 | 6.62 | 0 | 9.67 |  | 3.81 |  | 8.27 |  | 12.09 |  |  | 57.53 | 71.93
210401 |  | REBOCO PAULISTA EM FORRO(1CALH:4ARML+150KG CI/M3) | 25.07 |  | m2 | 5.95 | 11.9 | 32.33 | 0 | 44.23 |  | 14.88 |  | 40.43 |  | 55.31 |  |  | 263.16 | 329.09
Total do grupo: | [18 empty] | 320.69 | 401.02
Cód. Auxiliar |  | Serviço | BDI(%) |  | Unid. | Quantidade | Material | M.Obra | Serviço | Custo Unit. |  | Mat. c/ BDI |  | M.O c/ BDI |  | Preço Unit. |  |  | Total sem BDI | Total com BDI
REVESTIMENTO DE PISO
220101 |  | LASTRO DE CONCRETO REGULARIZADO IMPERMEABILIZADO 1:3:6 ESP=5CM (BASE) | 25.07 |  | m2 | 5.95 | 26.91 | 15.81 | 0 | 42.72 |  | 33.65 |  | 19.77 |  | 53.42 |  |  | 254.18 | 317.84
220302 |  | PISO CIMENTADO RUSTICO ESP=2 CM SEM JUNTA (1CI:3ARMG) | 25.07 |  | m2 | 5.95 | 11.75 | 25.61 | 0 | 37.36 |  | 14.69 |  | 32.03 |  | 46.72 |  |  | 222.29 | 277.98
220902 |  | RODAPE DE MASSA (ICI:3 ARMG) | 25.07 |  | m | 10.14 | 1.48 | 11.52 | 0 | 13 |  | 1.85 |  | 14.4 |  | 16.25 |  |  | 131.82 | 164.77
220104 |  | PISO EM CONCRETO DESEMPENADO ESPESSURA = 7 CM 1:2,5:3,5 | 25.07 |  | m2 | 4.79 | 29.63 | 27.04 | 0 | 56.67 |  | 37.05 |  | 33.81 |  | 70.87 |  |  | 271.44 | 339.46
Total do grupo: | [18 empty] | 879.73 | 1100.05
Cód. Auxiliar |  | Serviço | BDI(%) |  | Unid. | Quantidade | Material | M.Obra | Serviço | Custo Unit. |  | Mat. c/ BDI |  | M.O c/ BDI |  | Preço Unit. |  |  | Total sem BDI | Total com BDI
PINTURA
260909 |  | PINTURA LATEX ACRILICA 3 DEMAOS C/SELADOR | 25.07 |  | m2 | 28.24 | 7.45 | 11.91 | 0 | 19.36 |  | 9.31 |  | 14.89 |  | 24.21 |  |  | 546.72 | 683.69
261000 |  | PINTURA LATEX ACRILICA 2 DEMAOS C/SELADOR | 25.07 |  | m2 | 16.25 | 5.66 | 10.62 | 0 | 16.28 |  | 7.07 |  | 13.28 |  | 20.36 |  |  | 264.55 | 330.85
261300 |  | EMASSAMENTO COM MASSA PVA DUAS DEMAOS | 25.07 |  | m2 | 5.95 | 3.13 | 13.16 | 0 | 16.29 |  | 3.91 |  | 16.45 |  | 20.37 |  |  | 96.92 | 121.2
261302 |  | PINTURA LATEX DUAS DEMAOS COM SELADOR | 25.07 |  | m2 | 5.95 | 4.82 | 8.92 | 0 | 13.74 |  | 6.02 |  | 11.15 |  | 17.18 |  |  | 81.75 | 102.22
261304 |  | EMASSAMENTO ACRILICO 2 DEMAOS | 25.07 |  | m2 | 16.25 | 7.27 | 15.72 | 0 | 22.99 |  | 9.09 |  | 19.66 |  | 28.75 |  |  | 373.58 | 467.18
Total do grupo: | [18 empty] | 1363.52 | 1705.14
Cód. Auxiliar |  | Serviço | BDI(%) |  | Unid. | Quantidade | Material | M.Obra | Serviço | Custo Unit. |  | Mat. c/ BDI |  | M.O c/ BDI |  | Preço Unit. |  |  | Total sem BDI | Total com BDI
DIVERSOS
270501 |  | LIMPEZA FINAL DE OBRA - (OBRAS CIVIS) | 25.07 |  | m2 | 7.48 | 1.92 | 3.03 | 0 | 4.95 |  | 2.4 |  | 3.78 |  | 6.19 |  |  | 37.02 | 46.3
Total do grupo: | [18 empty] | 37.02 | 46.3
Total: | [18 empty] | 41285.89 | 51630.07
|  |  |  | Material |  |  |  | Mão-de-obra com encargos |  |  | Total sem BDI | [5 empty] | Total com BDI
Serviços com BDI de 25,07% |  |  |  | 23333.79 |  |  |  | 17951.99 |  |  | 41285.89 | [5 empty] | 51630.07
Total do Orçamento : |  |  |  | 23333.79 |  |  |  | 17951.99 |  |  | 41285.89 | [5 empty] | 51630.07
Setor |  | : OC-GEMOC - GERÊNCIA DE CONTROLE DE MEDIÇÃO, ORÇAMENTO E CADASTRO DE OBRAS CIVIS
Orçamento |  | : 202500036009996-19/2025 | [12 empty] | Data Orçamento : 01/12/2025
Descrição |  | : ORÇAMENTO - BASE DO GRUPO TÁTICO 3 (GT3) DA POLÍCIA CIVIL
Desc. auxiliar |  | :
Versão |  | : BLOCO 17 - CASA DE BOMBAS - SEM DESONERAÇÃO - T316 - AGOSTO/2025
Nat. Serviço |  | : Obra Civil
Área |  | : 7,48 m2
Responsável |  | :
Elaborador |  | : Paulo Victor Rodrigues de Lima
Data Base : 01/08/2025
Discriminação | [8 empty] | Custo |  |  |  | Preço |  |  |  |  | Preço/m2
SERVIÇOS PRELIMINARES | [8 empty] | 44.95 |  |  |  | 56.17 |  |  |  |  | 7.5
TRANSPORTES | [8 empty] | 29.17 |  |  |  | 36.48 |  |  |  |  | 4.87
SERVIÇO EM TERRA | [8 empty] | 198.67 |  |  |  | 248.42 |  |  |  |  | 33.21
FUNDAÇÕES E SONDAGENS | [8 empty] | 1444.91 |  |  |  | 1807.09 |  |  |  |  | 241.58
ESTRUTURA | [8 empty] | 6360.17 |  |  |  | 7953.55 |  |  |  |  | 1063.3
INST. ELÉT./TELEFÔNICA/CABEAMENTO ESTRUTURADO | [8 empty] | 23665.19 |  |  |  | 29594.28 |  |  |  |  | 3956.45
ALVENARIAS E DIVISÓRIAS | [8 empty] | 1192.97 |  |  |  | 1491.98 |  |  |  |  | 199.46
IMPERMEABILIZAÇÃO | [8 empty] | 1455.75 |  |  |  | 1820.59 |  |  |  |  | 243.39
ESQUADRIAS METÁLICAS | [8 empty] | 2396.11 |  |  |  | 2996.8 |  |  |  |  | 400.64
REVESTIMENTO DE PAREDES | [8 empty] | 1897.04 |  |  |  | 2372.2 |  |  |  |  | 317.13
FORROS | [8 empty] | 320.69 |  |  |  | 401.02 |  |  |  |  | 53.61
REVESTIMENTO DE PISO | [8 empty] | 879.73 |  |  |  | 1100.05 |  |  |  |  | 147.06
PINTURA | [8 empty] | 1363.52 |  |  |  | 1705.14 |  |  |  |  | 227.95
DIVERSOS | [8 empty] | 37.02 |  |  |  | 46.3 |  |  |  |  | 6.18
Total | [8 empty] | 41285.89 |  |  |  | 51630.07 |  |  |  |  | 6902.33
SCO - Sistema de Custos e Orçamentos

## ABRIGO GLP
| GOINFRA - Agência Goiana de Infraestrutura e Transportes | [15 empty] | 22/12/2025 - 17:18
Orçamento Analitico
Setor |  | : OC-GEMOC - GERÊNCIA DE CONTROLE DE MEDIÇÃO, ORÇAMENTO E CADASTRO DE OBRAS CIVIS
Orçamento |  | : 202500036009996-13/2025 | [12 empty] | Data Orçamento : 01/12/2025
Descrição |  | : ORÇAMENTO - BASE DO GRUPO TÁTICO 3 (GT3) DA POLÍCIA CIVIL
Desc. auxiliar |  | :
Versão |  | : BLOCO 11 - ABRIGO GLP - SEM DESONERAÇÃO - T316 - AGOSTO/2025
Nat. Serviço |  | : Obra Civil
Área |  | : 1,79 m2
Responsável |  | :
Elaborador |  | : Paulo Victor Rodrigues de Lima
Data Base : 01/08/2025
Cód. Auxiliar |  | Serviço | BDI(%) |  | Unid. | Quantidade | Material | M.Obra | Serviço | Custo Unit. |  | Mat. c/ BDI |  | M.O c/ BDI |  | Preço Unit. |  |  | Total sem BDI | Total com BDI
SERVIÇOS PRELIMINARES
20202 |  | RASPAGEM E LIMPEZA MANUAL DO TERRENO | 25.07 |  | m2 | 1.79 | 0 | 4.04 | 0 | 4.04 |  | 0 |  | 5.05 |  | 5.05 |  |  | 7.23 | 9.03
20701 |  | LOCAÇÃO DA OBRA, EXECUÇÃO DE GABARITO SEM REAPROVEITAMENTO, INCLUSO PINTURA (FACE INTERNA DO RIPÃO 15CM) E PIQUETE COM TESTEMUNHA | 25.07 |  | m2 | 1.79 | 3.76 | 2.25 | 0 | 6.01 |  | 4.7 |  | 2.81 |  | 7.51 |  |  | 10.75 | 13.44
Total do grupo: | [18 empty] | 17.98 | 22.47
Cód. Auxiliar |  | Serviço | BDI(%) |  | Unid. | Quantidade | Material | M.Obra | Serviço | Custo Unit. |  | Mat. c/ BDI |  | M.O c/ BDI |  | Preço Unit. |  |  | Total sem BDI | Total com BDI
TRANSPORTES
30101 |  | TRANSPORTE DE ENTULHO EM CAMINHÃO INCLUSO A CARGA MANUAL | 25.07 |  | m3 | 0.13 | 41.56 | 14.55 | 0 | 56.11 |  | 51.97 |  | 18.19 |  | 70.17 |  |  | 7.29 | 9.12
Total do grupo: | [18 empty] | 7.29 | 9.12
Cód. Auxiliar |  | Serviço | BDI(%) |  | Unid. | Quantidade | Material | M.Obra | Serviço | Custo Unit. |  | Mat. c/ BDI |  | M.O c/ BDI |  | Preço Unit. |  |  | Total sem BDI | Total com BDI
SERVIÇO EM TERRA
41002 |  | APILOAMENTO | 25.07 |  | m2 | 1.79 | 0 | 8.08 | 0 | 8.08 |  | 0 |  | 10.1 |  | 10.1 |  |  | 14.46 | 18.07
Total do grupo: | [18 empty] | 14.46 | 18.07
Cód. Auxiliar |  | Serviço | BDI(%) |  | Unid. | Quantidade | Material | M.Obra | Serviço | Custo Unit. |  | Mat. c/ BDI |  | M.O c/ BDI |  | Preço Unit. |  |  | Total sem BDI | Total com BDI
FUNDAÇÕES E SONDAGENS
RADIER
51032 |  | CONCRETO USINADO CONVENCIONAL FCK=25 MPA COM TRANSPORTE MANUAL (O.C.) | 25.07 |  | m3 | 0.16 | 545.7 | 52.12 | 0 | 597.82 |  | 682.5 |  | 65.18 |  | 747.69 |  |  | 95.65 | 119.63
51026 |  | LANÇAMENTO/APLICAÇÃO/ADENSAMENTO DE CONCRETO EM FUNDAÇÃO- (O.C.) | 25.07 |  | m3 | 0.16 | 0.11 | 57.88 | 0 | 57.99 |  | 0.13 |  | 72.39 |  | 72.52 |  |  | 9.27 | 11.6
51009 |  | FORMA TABUA PINHO PARA FUNDACOES U=3V - (OBRAS CIVIS) | 25.07 |  | m2 | 0.49 | 29.35 | 66.56 | 0 | 95.91 |  | 36.7 |  | 83.24 |  | 119.95 |  |  | 46.99 | 58.77
52014 |  | ACO CA-60 - 5,0 MM - (OBRAS CIVIS) | 25.07 |  | Kg | 7 | 9.11 | 3.58 | 0 | 12.69 |  | 11.39 |  | 4.47 |  | 15.87 |  |  | 88.83 | 111.09
LAJE MACIÇA
60520 |  | CONCRETO USINADO CONVENCIONAL FCK=25 MPA COM TRANSPORTE MANUAL - (O.C.) | 25.07 |  | m3 | 0.19 | 545.7 | 52.12 | 0 | 597.82 |  | 682.5 |  | 65.18 |  | 747.69 |  |  | 113.58 | 142.06
60801 |  | LANÇAMENTO/APLICAÇÃO/ADENSAMENTO MANUAL DE CONCRETO - (OBRAS CIVIS) | 25.07 |  | m3 | 0.19 | 0 | 69.45 | 0 | 69.45 |  | 0 |  | 86.86 |  | 86.86 |  |  | 13.19 | 16.5
60314 |  | ACO CA-60 - 5,0 MM - (OBRAS CIVIS) | 25.07 |  | Kg | 7.3 | 9.11 | 3.58 | 0 | 12.69 |  | 11.39 |  | 4.47 |  | 15.87 |  |  | 92.63 | 115.85
61101 |  | FORRO EM LAJE PRE-MOLDADA INCLUSO CAPEAMENTO/ARMADURA DE DISTRIBUIÇÃO/ESCORAMENTO E FORMA/DESFORMA | 25.07 |  | m2 | 2.51 | 103.13 | 28.24 | 0 | 131.37 |  | 128.98 |  | 35.31 |  | 164.3 |  |  | 329.73 | 412.39
PILARES
60520 |  | CONCRETO USINADO CONVENCIONAL FCK=25 MPA COM TRANSPORTE MANUAL - (O.C.) | 25.07 |  | m3 | 0.25 | 545.7 | 52.12 | 0 | 597.82 |  | 682.5 |  | 65.18 |  | 747.69 |  |  | 149.45 | 186.92
60801 |  | LANÇAMENTO/APLICAÇÃO/ADENSAMENTO MANUAL DE CONCRETO - (OBRAS CIVIS) | 25.07 |  | m3 | 0.25 | 0 | 69.45 | 0 | 69.45 |  | 0 |  | 86.86 |  | 86.86 |  |  | 17.36 | 21.71
60191 |  | FORMA DE TABUA CINTA BALDRAME U=8 VEZES | 25.07 |  | m2 | 5.6 | 25.33 | 15.6 | 0 | 40.93 |  | 31.68 |  | 19.51 |  | 51.19 |  |  | 229.2 | 286.66
60305 |  | ACO CA-50 - 10,0 MM (3/8") - (OBRAS CIVIS) | 25.07 |  | Kg | 17.5 | 7.78 | 4.09 | 0 | 11.87 |  | 9.73 |  | 5.11 |  | 14.84 |  |  | 207.72 | 259.7
60314 |  | ACO CA-60 - 5,0 MM - (OBRAS CIVIS) | 25.07 |  | Kg | 6.2 | 9.11 | 3.58 | 0 | 12.69 |  | 11.39 |  | 4.47 |  | 15.87 |  |  | 78.67 | 98.39
Total do grupo: | [18 empty] | 1472.27 | 1841.27
Cód. Auxiliar |  | Serviço | BDI(%) |  | Unid. | Quantidade | Material | M.Obra | Serviço | Custo Unit. |  | Mat. c/ BDI |  | M.O c/ BDI |  | Preço Unit. |  |  | Total sem BDI | Total com BDI
INSTALAÇÃO GLP
CPU11889 |  | TUBO, PEX, MULTICAMADA, DN 20, INSTALADO EM IMPLANTAÇÃO DE INSTALAÇÕES DE GÁS - FORNECIMENTO E INSTALAÇÃO. | 25.07 |  | m | 2.28 | 14.76 | 10.37 | 0 | 25.13 |  | 18.46 |  | 12.96 |  | 31.43 |  |  | 57.29 | 71.66
CPU11890 |  | CILINDRO DE GÁS (GLP) DE 45KG, COM CARGA | 25.07 |  | un | 2 | 8.27 | 0 | 0 | 8.27 |  | 10.34 |  | 0 |  | 10.34 |  |  | 16.54 | 20.68
CPU11892 |  | COTOVELO 90 GRAUS, PARA INSTALAÇÕES EM PEX MULTICAMADA, DN 20 MM, CONEXÃO POR CRIMPAGEM - FORNECIMENTO E INSTALAÇÃO. | 25.07 |  | un | 5 | 3.89 | 5.91 | 0 | 9.8 |  | 4.86 |  | 7.39 |  | 12.25 |  |  | 49 | 61.25
CPU11893 |  | TÊ, PARA INSTALAÇÕES EM PEX MULTICAMADA, DN 20 MM, CONEXÃO POR CRIMPAGEM - FORNECIMENTO E INSTALAÇÃO | 25.07 |  | un | 1 | 21.24 | 7.88 | 0 | 29.12 |  | 26.56 |  | 9.85 |  | 36.42 |  |  | 29.12 | 36.42
CPU11894 |  | LUVA DE REDUÇÃO PARA INSTALAÇÕES EM PEX MULTICAMADA, DN 20 X 16 MM, CONEXÃO POR CRIMPAGEM - FORNECIMENTO E INSTALAÇÃO | 25.07 |  | un | 1 | 8.86 | 3.63 | 0 | 12.49 |  | 11.08 |  | 4.54 |  | 15.62 |  |  | 12.49 | 15.62
91010 |  | LIMITADOR DE PRESSÃO PRIMEIRO ESTÁGIO,COM MANÔMETRO,PRESSÃO DE ENTRADA 2 A 18 BAR E PRESSÃO DE SAÍDA 1,5 BAR, CONEXÕES DE ENTRADA E SAÍDA 1/2" NPT | 25.07 |  | un | 3 | 300 | 22.38 | 0 | 322.38 |  | 375.21 |  | 27.99 |  | 403.2 |  |  | 967.14 | 1209.6
91026 |  | REGISTRO ESFERA EM LATÃO PARA GÁS ROSCA 1/2" NPT MACHO MONOBLOCO ANGULAR | 25.07 |  | un | 3 | 30.59 | 12.43 | 0 | 43.02 |  | 38.25 |  | 15.54 |  | 53.8 |  |  | 129.06 | 161.4
Total do grupo: | [18 empty] | 1260.64 | 1576.63
Cód. Auxiliar |  | Serviço | BDI(%) |  | Unid. | Quantidade | Material | M.Obra | Serviço | Custo Unit. |  | Mat. c/ BDI |  | M.O c/ BDI |  | Preço Unit. |  |  | Total sem BDI | Total com BDI
ALVENARIAS E DIVISÓRIAS
CPU11897 |  | ALVENARIA COM BLOCO DE CONCRETO, DE 14X19X29CM E ARGAMASSA DE ASSENTAMENTO | 25.07 |  | m2 | 5.65 | 582.71 | 419.81 | 0 | 1002.52 |  | 728.79 |  | 525.05 |  | 1253.85 |  |  | 5664.23 | 7084.25
200150 |  | CHAPISCO ROLADO - (1COLA:10CI:30 ARML) | 25.07 |  | m2 | 11.3 | 4.3 | 1.61 | 0 | 5.91 |  | 5.37 |  | 2.01 |  | 7.39 |  |  | 66.78 | 83.5
200403 |  | REBOCO (1 CALH:4 ARFC+100kgCI/M3) | 25.07 |  | m2 | 11.3 | 2.8 | 20.86 | 0 | 23.66 |  | 3.5 |  | 26.08 |  | 29.59 |  |  | 267.35 | 334.36
260601 |  | PINTURA TEXTURIZADA C/SELADOR ACRILICO | 25.07 |  | m2 | 5.65 | 6.97 | 9.62 | 0 | 16.59 |  | 8.71 |  | 12.03 |  | 20.74 |  |  | 93.73 | 117.18
Total do grupo: | [18 empty] | 6092.09 | 7619.29
Cód. Auxiliar |  | Serviço | BDI(%) |  | Unid. | Quantidade | Material | M.Obra | Serviço | Custo Unit. |  | Mat. c/ BDI |  | M.O c/ BDI |  | Preço Unit. |  |  | Total sem BDI | Total com BDI
ESQUADRIAS METÁLICAS
CPU11918 |  | PORTÃO DUAS FOLHAS COM TELA ARTISTICA E CANTONEIRA ABERTURA 90 E 180 GRAUS | 25.07 |  | m2 | 1.35 | 532.04 | 64.48 | 0 | 596.52 |  | 665.42 |  | 80.64 |  | 746.06 |  |  | 805.3 | 1007.18
CPU11919 |  | FORNECIMENTO E INSTALAÇÃO DE TELA PORTUGUESA 3X3CM FIO 12 EM VÃO DE 30 X 30 CM | 25.07 |  | un | 4 | 7.93 | 6.66 | 0 | 14.59 |  | 9.91 |  | 8.32 |  | 18.24 |  |  | 58.36 | 72.96
Total do grupo: | [18 empty] | 863.66 | 1080.14
Cód. Auxiliar |  | Serviço | BDI(%) |  | Unid. | Quantidade | Material | M.Obra | Serviço | Custo Unit. |  | Mat. c/ BDI |  | M.O c/ BDI |  | Preço Unit. |  |  | Total sem BDI | Total com BDI
DIVERSOS
270501 |  | LIMPEZA FINAL DE OBRA - (OBRAS CIVIS) | 25.07 |  | m2 | 1.79 | 1.92 | 3.03 | 0 | 4.95 |  | 2.4 |  | 3.78 |  | 6.19 |  |  | 8.86 | 11.08
Total do grupo: | [18 empty] | 8.86 | 11.08
Total: | [18 empty] | 9737.25 | 12178.07
|  |  |  | Material |  |  |  | Mão-de-obra com encargos |  |  | Total sem BDI | [5 empty] | Total com BDI
Serviços com BDI de 25,07% |  |  |  | 6334.35 |  |  |  | 3402.87 |  |  | 9737.25 | [5 empty] | 12178.07
Total do Orçamento : |  |  |  | 6334.35 |  |  |  | 3402.87 |  |  | 9737.25 | [5 empty] | 12178.07
Setor |  | : OC-GEMOC - GERÊNCIA DE CONTROLE DE MEDIÇÃO, ORÇAMENTO E CADASTRO DE OBRAS CIVIS
Orçamento |  | : 202500036009996-13/2025 | [12 empty] | Data Orçamento : 01/12/2025
Descrição |  | : ORÇAMENTO - BASE DO GRUPO TÁTICO 3 (GT3) DA POLÍCIA CIVIL
Desc. auxiliar |  | :
Versão |  | : BLOCO 11 - ABRIGO GLP - SEM DESONERAÇÃO - T316 - AGOSTO/2025
Nat. Serviço |  | : Obra Civil
Área |  | : 1,79 m2
Responsável |  | :
Elaborador |  | : Paulo Victor Rodrigues de Lima
Data Base : 01/08/2025
Discriminação | [8 empty] | Custo |  |  |  | Preço |  |  |  |  | Preço/m2
SERVIÇOS PRELIMINARES | [8 empty] | 17.98 |  |  |  | 22.47 |  |  |  |  | 12.55
TRANSPORTES | [8 empty] | 7.29 |  |  |  | 9.12 |  |  |  |  | 5.09
SERVIÇO EM TERRA | [8 empty] | 14.46 |  |  |  | 18.07 |  |  |  |  | 10.09
FUNDAÇÕES E SONDAGENS | [8 empty] | 1472.27 |  |  |  | 1841.27 |  |  |  |  | 1028.64
INSTALAÇÕES ESPECIAIS | [8 empty] | 1260.64 |  |  |  | 1576.63 |  |  |  |  | 880.79
ALVENARIAS E DIVISÓRIAS | [8 empty] | 6092.09 |  |  |  | 7619.29 |  |  |  |  | 4256.58
ESQUADRIAS METÁLICAS | [8 empty] | 863.66 |  |  |  | 1080.14 |  |  |  |  | 603.43
DIVERSOS | [8 empty] | 8.86 |  |  |  | 11.08 |  |  |  |  | 6.18
Total | [8 empty] | 9737.25 |  |  |  | 12178.07 |  |  |  |  | 6803.35
SCO - Sistema de Custos e Orçamentos

## COMP. IMPLANTAÇÃO
| GOINFRA - Agência Goiana de Infraestrutura e Transportes | [16 empty] | 22/12/2025 - 16:48
Relatório de Composição do Serviço do Orçamento
Setor |  |  |  |  | : OC-GEMOC - GERÊNCIA DE CONTROLE DE MEDIÇÃO, ORÇAMENTO E CADASTRO DE OBRAS CIVIS
Orçamento |  |  |  |  | : 202500036009996-23/2025 | [8 empty] | Data orçamento |  |  |  |  | : 01/12/2025
Descrição |  |  |  |  | : ORÇAMENTO - BASE DO GRUPO TÁTICO 3 (GT3) DA POLÍCIA CIVIL
Versão |  |  |  |  | : BLOCO 00 - IMPLANTAÇÃO - SEM DESONERAÇÃO - T316 - AGOSTO/2025
Tabela de origem |  |  |  |  | : 316 - TABELA DE CUSTOS DE OBRAS CIVIS - T316 - AGOSTO/2025 - SEM DESONERAÇÃO
Área |  |  |  |  | : 7.169,39 m2
Serviço: CPU12199 - ALVENARIA DE BLOCOS DE CONCRETO ESTRUTURAL 14X19X39 CM (ESPESSURA 14 CM), FBK = 4,5 MPA, UTILIZANDO COLHER DE PEDREIRO. | [16 empty] | Unidade: m2
Código Auxiliar |  |  |  | (B) Mãos-de-obra |  |  | Eq. Salarial |  | Sal/Hora |  |  | Encargos(%) |  |  | Consumo |  |  |  |  | Custo Horário
0005 |  |  |  | SERVENTE |  |  | 7.19 |  | 20.21 |  |  | 181.15 |  |  | 0.62 |  |  |  |  | 12.53
0004 |  |  |  | PEDREIRO |  |  | 11.56 |  | 29.14 |  |  | 152.11 |  |  | 0.62 |  |  |  |  | 18.06
(B) Total: | [16 empty] | 30.59
Código Auxiliar |  |  |  | (C) Materiais | [5 empty] | Unidade |  |  | Valor unitário |  |  | Consumo |  |  |  |  | Valor total
SNP38591 |  |  |  | BLOCO DE CONCRETO ESTRUTURAL 14 X 19 X 34 CM, FBK 4,5 MPA (NBR 6136) | [5 empty] | un |  |  | 4.11 |  |  | 1.46 |  |  |  |  | 6
2879 |  |  |  | BLOCO CONCRETO ESTRUTURAL 14 X 19 X 39 CM FBK = 4,5 MPA (NBR 6136) | [5 empty] | un |  |  | 4.94 |  |  | 10.204 |  |  |  |  | 50.4
2880 |  |  |  | CANALETA CONCRETO ESTRUTURAL 14 X 19 X 39 CM FBK = 4,5 MPA (NBR 6136) | [5 empty] | un |  |  | 5.87 |  |  | 0.97 |  |  |  |  | 5.69
2882 |  |  |  | MEIO BLOCO CONCRETO ESTRUTURAL 14 X 19 X 19 CM FBK = 4,5 MPA (NBR 6136) | [5 empty] | un |  |  | 2.48 |  |  | 1.46 |  |  |  |  | 3.62
(C) Total: | [16 empty] | 65.71
Código Auxiliar |  | (D)(E) Serviços |  |  |  | Unidade |  | Vl. unit. mão-de-obra |  |  | Vl. unit. material |  |  | Consumo |  |  | Vl. total mão-de-obra |  |  |  |  | Vl. total material
CPU10366 |  | ARGAMASSA TRAÇO 1:2:9 (EM VOLUME DE CIMENTO, CAL E AREIA MÉDIA ÚMIDA) PARA EMBOÇO/MASSA ÚNICA/ASSENTAMENTO DE ALVENARIA DE VEDAÇÃO |  |  |  | m3 |  | 98.53 |  |  | 448 |  |  | 0.0168 |  |  | 1.65 |  |  |  |  | 7.52
(D) Total mão-de-obra: | [16 empty] | 1.65
(E) Total material: | [16 empty] | 7.52
Custo direto total (A) + (B) + (C) + (D) + (E) | [16 empty] | 105.48
BDI: 25,07% | [16 empty] | 26.44
Preço unitário total | [16 empty] | 131.92
Descrições: |  |  | REF.: 89470 SINAPI (ADAPTADA)
Serviço: CPU10366 - ARGAMASSA TRAÇO 1:2:9 (EM VOLUME DE CIMENTO, CAL E AREIA MÉDIA ÚMIDA) PARA EMBOÇO/MASSA ÚNICA/ASSENTAMENTO DE ALVENARIA DE VEDAÇÃO | [16 empty] | Unidade: m3
Código Auxiliar |  |  |  | (B) Mãos-de-obra |  |  | Eq. Salarial |  | Sal/Hora |  |  | Encargos(%) |  |  | Consumo |  |  |  |  | Custo Horário
0032 |  |  |  | OPERADOR DE BETONEIRA |  |  | 8.63 |  | 23.13 |  |  | 168.13 |  |  | 4.26 |  |  |  |  | 98.53
(B) Total: | [16 empty] | 98.53
Código Auxiliar |  |  |  | (C) Materiais | [5 empty] | Unidade |  |  | Valor unitário |  |  | Consumo |  |  |  |  | Valor total
1215 |  |  |  | CIMENTO PORTLAND CPII-32 | [5 empty] | Kg |  |  | 0.63 |  |  | 178.82 |  |  |  |  | 112.65
0104 |  |  |  | AREIA MÉDIA | [5 empty] | m3 |  |  | 169.62 |  |  | 1.19 |  |  |  |  | 201.84
1221 |  |  |  | CAL HIDRATADA | [5 empty] | Kg |  |  | 0.84 |  |  | 158.95 |  |  |  |  | 133.51
(C) Total: | [16 empty] | 448
Custo direto total (A) + (B) + (C) + (D) + (E) | [16 empty] | 546.53
BDI: 0,00% | [16 empty] | 0
Preço unitário total | [16 empty] | 546.53
Descrições: |  |  | REF.: 88715 - SINAPI
Serviço: CPU8934 - ARGAMASSA TRAÇO 1:2:9 (EM VOLUME DE CIMENTO, CAL E AREIA MÉDIA ÚMIDA) PARA EMBOÇO/MASSA ÚNICA/ASSENTAMENTO DE ALVENARIA DE VEDAÇÃO | [16 empty] | Unidade: m3
Código Auxiliar |  |  |  | (B) Mãos-de-obra |  |  | Eq. Salarial |  | Sal/Hora |  |  | Encargos(%) |  |  | Consumo |  |  |  |  | Custo Horário
0032 |  |  |  | OPERADOR DE BETONEIRA |  |  | 8.63 |  | 23.13 |  |  | 168.13 |  |  | 4.26 |  |  |  |  | 98.53
(B) Total: | [16 empty] | 98.53
Código Auxiliar |  |  |  | (C) Materiais | [5 empty] | Unidade |  |  | Valor unitário |  |  | Consumo |  |  |  |  | Valor total
1215 |  |  |  | CIMENTO PORTLAND CPII-32 | [5 empty] | Kg |  |  | 0.63 |  |  | 178.82 |  |  |  |  | 112.65
0104 |  |  |  | AREIA MÉDIA | [5 empty] | m3 |  |  | 169.62 |  |  | 1.19 |  |  |  |  | 201.84
1221 |  |  |  | CAL HIDRATADA | [5 empty] | Kg |  |  | 0.84 |  |  | 158.95 |  |  |  |  | 133.51
(C) Total: | [16 empty] | 448
Custo direto total (A) + (B) + (C) + (D) + (E) | [16 empty] | 546.53
BDI: 0,00% | [16 empty] | 0
Preço unitário total | [16 empty] | 546.53
Descrições: |  |  | REF.: SINAPI 88715. A BETONEIRA SERÁ REMUNERADA EM SERVIÇO SEPARADO.
Serviço: CPU5799 - ARGAMASSA TRAÇO 1:3 (EM VOLUME DE CIMENTO E AREIA MÉDIA ÚMIDA) | [16 empty] | Unidade: m3
Observações: REF.: SINAPI 88628
Código Auxiliar |  |  |  | (B) Mãos-de-obra |  |  | Eq. Salarial |  | Sal/Hora |  |  | Encargos(%) |  |  | Consumo |  |  |  |  | Custo Horário
0032 |  |  |  | OPERADOR DE BETONEIRA |  |  | 8.63 |  | 23.13 |  |  | 168.13 |  |  | 3.42 |  |  |  |  | 79.1
(B) Total: | [16 empty] | 79.1
Código Auxiliar |  |  |  | (C) Materiais | [5 empty] | Unidade |  |  | Valor unitário |  |  | Consumo |  |  |  |  | Valor total
1215 |  |  |  | CIMENTO PORTLAND CPII-32 | [5 empty] | Kg |  |  | 0.63 |  |  | 483.7 |  |  |  |  | 304.73
0104 |  |  |  | AREIA MÉDIA | [5 empty] | m3 |  |  | 169.62 |  |  | 1.07 |  |  |  |  | 181.49
(C) Total: | [16 empty] | 486.22
Custo direto total (A) + (B) + (C) + (D) + (E) | [16 empty] | 565.32
BDI: 0,00% | [16 empty] | 0
Preço unitário total | [16 empty] | 565.32
Descrições:
Serviço: CPU12293 - CABO DE COBRE ISOLADO EPR, FLEXÍVEL, 35MM², 8,7/15KV / 90º C (EPROTENAX OU SIMILAR) | [16 empty] | Unidade: m
Código Auxiliar |  |  |  | (B) Mãos-de-obra |  |  | Eq. Salarial |  | Sal/Hora |  |  | Encargos(%) |  |  | Consumo |  |  |  |  | Custo Horário
0005 |  |  |  | SERVENTE |  |  | 7.19 |  | 20.21 |  |  | 181.15 |  |  | 0.21 |  |  |  |  | 4.24
0012 |  |  |  | ELETRICISTA |  |  | 11.56 |  | 29.49 |  |  | 155.15 |  |  | 0.21 |  |  |  |  | 6.19
(B) Total: | [16 empty] | 10.43
Código Auxiliar |  |  |  | (C) Materiais | [5 empty] | Unidade |  |  | Valor unitário |  |  | Consumo |  |  |  |  | Valor total
MAT12292 |  |  |  | CABO DE COBRE ISOLADO EPR, FLEXÍVEL, 35MM², 8,7/15KV / 90º C (EPROTENAX OU SIMILAR) | [5 empty] | m |  |  | 79 |  |  | 1.02 |  |  |  |  | 80.58
(C) Total: | [16 empty] | 80.58
Custo direto total (A) + (B) + (C) + (D) + (E) | [16 empty] | 91.01
BDI: 25,07% | [16 empty] | 22.81
Preço unitário total | [16 empty] | 113.82
Descrições: |  |  | REF.: ORSE 9508
Serviço: CPU12280 - CANALETA MEIA CANA PRÉ-MOLDADA DE CONCRETO (D = 30 CM) - FORNECIMENTO E INSTALAÇÃO. AF_05/2025 | [16 empty] | Unidade: m
Código Auxiliar |  |  |  | (B) Mãos-de-obra |  |  | Eq. Salarial |  | Sal/Hora |  |  | Encargos(%) |  |  | Consumo |  |  |  |  | Custo Horário
0005 |  |  |  | SERVENTE |  |  | 7.19 |  | 20.21 |  |  | 181.15 |  |  | 0.31919 |  |  |  |  | 6.45
0004 |  |  |  | PEDREIRO |  |  | 11.56 |  | 29.14 |  |  | 152.11 |  |  | 0.31919 |  |  |  |  | 9.3
(B) Total: | [16 empty] | 15.75
Código Auxiliar |  |  |  | (C) Materiais | [5 empty] | Unidade |  |  | Valor unitário |  |  | Consumo |  |  |  |  | Valor total
SNP10541 |  |  |  | CALHA/CANALETA DE CONCRETO SIMPLES, TIPO MEIA CANA, DIAMETRO DE 30 CM, PARA AGUA PLUVIAL | [5 empty] | m |  |  | 33.68 |  |  | 1.03 |  |  |  |  | 34.69
(C) Total: | [16 empty] | 34.69
Código Auxiliar |  | (D)(E) Serviços |  |  |  | Unidade |  | Vl. unit. mão-de-obra |  |  | Vl. unit. material |  |  | Consumo |  |  | Vl. total mão-de-obra |  |  |  |  | Vl. total material
CPU5799 |  | ARGAMASSA TRAÇO 1:3 (EM VOLUME DE CIMENTO E AREIA MÉDIA ÚMIDA) |  |  |  | m3 |  | 79.1 |  |  | 486.22 |  |  | 0.001991 |  |  | 0.15 |  |  |  |  | 0.96
(D) Total mão-de-obra: | [16 empty] | 0.15
(E) Total material: | [16 empty] | 0.96
Custo direto total (A) + (B) + (C) + (D) + (E) | [16 empty] | 51.56
BDI: 25,07% | [16 empty] | 12.92
Preço unitário total | [16 empty] | 64.48
Descrições: |  |  | REF.: SINAPI 102990
Serviço: CPU12521 - CORRIMÃO EM AÇO INOX D = 1.1/2" FIXAÇÃO EM PAREDES | [16 empty] | Unidade: m
Código Auxiliar |  |  |  | (B) Mãos-de-obra |  |  | Eq. Salarial |  | Sal/Hora |  |  | Encargos(%) |  |  | Consumo |  |  |  |  | Custo Horário
0005 |  |  |  | SERVENTE |  |  | 7.19 |  | 20.21 |  |  | 181.15 |  |  | 1 |  |  |  |  | 20.21
0004 |  |  |  | PEDREIRO |  |  | 11.56 |  | 29.14 |  |  | 152.11 |  |  | 1 |  |  |  |  | 29.14
(B) Total: | [16 empty] | 49.35
Código Auxiliar |  |  |  | (C) Materiais | [5 empty] | Unidade |  |  | Valor unitário |  |  | Consumo |  |  |  |  | Valor total
MAT12520 |  |  |  | PARAFUSO DE FIXAÇÃO C/BUCHA S-8 | [5 empty] | un |  |  | 0.96 |  |  | 6 |  |  |  |  | 5.76
MAT12519 |  |  |  | CORRIMÃO EM AÇO INOXIDÁVEL D = 1.1/2", L = 28 CM, PARA FIXAÇÃO EM PAREDES | [5 empty] | m |  |  | 260.05 |  |  | 1 |  |  |  |  | 260.05
(C) Total: | [16 empty] | 265.81
Custo direto total (A) + (B) + (C) + (D) + (E) | [16 empty] | 315.16
BDI: 25,07% | [16 empty] | 79.01
Preço unitário total | [16 empty] | 394.17
Descrições: |  |  | REF.: 08759/ORSE
Serviço: CPU12217 - DEMOLIÇÃO DE PILARES E VIGAS EM CONCRETO ARMADO, DE FORMA MECANIZADA COM MARTELETE, SEM REAPROVEITAMENTO. AF_09/2023 | [16 empty] | Unidade: m3
Código Auxiliar |  |  |  | (B) Mãos-de-obra |  |  | Eq. Salarial |  | Sal/Hora |  |  | Encargos(%) |  |  | Consumo |  |  |  |  | Custo Horário
0005 |  |  |  | SERVENTE |  |  | 7.19 |  | 20.21 |  |  | 181.15 |  |  | 1.2609 |  |  |  |  | 25.48
0004 |  |  |  | PEDREIRO |  |  | 11.56 |  | 29.14 |  |  | 152.11 |  |  | 0.2034 |  |  |  |  | 5.92
(B) Total: | [16 empty] | 31.4
Código Auxiliar |  | (D)(E) Serviços |  |  |  | Unidade |  | Vl. unit. mão-de-obra |  |  | Vl. unit. material |  |  | Consumo |  |  | Vl. total mão-de-obra |  |  |  |  | Vl. total material
SNP102275 |  | MARTELO DEMOLIDOR ELÉTRICO, COM POTÊNCIA DE 2.000 W, 1.000 IMPACTOS POR MINUTO, PESO DE 30 KG - CHP DIURNO. AF_01/2021 |  |  |  | CHP |  | 0 |  |  | 27.85 |  |  | 3.2468 |  |  | 0 |  |  |  |  | 90.42
SNP102274 |  | MARTELO DEMOLIDOR ELÉTRICO, COM POTÊNCIA DE 2.000 W, 1.000 IMPACTOS POR MINUTO, PESO DE 30 KG - CHI DIURNO. AF_01/2021 |  |  |  | CHI |  | 0 |  |  | 25.29 |  |  | 2.504 |  |  | 0 |  |  |  |  | 63.32
(D) Total mão-de-obra: | [16 empty] | 0
(E) Total material: | [16 empty] | 153.74
Custo direto total (A) + (B) + (C) + (D) + (E) | [16 empty] | 185.14
BDI: 25,07% | [16 empty] | 46.41
Preço unitário total | [16 empty] | 231.55
Descrições: |  |  | REF.: SINAPI 97627
Serviço: CPU12214 - DESTOCAMENTO DE ÁRVORES DE PORTE MÉDIO E RAÍZES PROFUNDAS, SEM AUXÍLIO MECÂNICO, INCLUSIVE CARGA E TRANSPORTE. | [16 empty] | Unidade: un
Código Auxiliar |  |  |  | (B) Mãos-de-obra |  |  | Eq. Salarial |  | Sal/Hora |  |  | Encargos(%) |  |  | Consumo |  |  |  |  | Custo Horário
0005 |  |  |  | SERVENTE |  |  | 7.19 |  | 20.21 |  |  | 181.15 |  |  | 12.4 |  |  |  |  | 250.6
(B) Total: | [16 empty] | 250.6
Custo direto total (A) + (B) + (C) + (D) + (E) | [16 empty] | 250.6
BDI: 25,07% | [16 empty] | 62.82
Preço unitário total | [16 empty] | 313.42
Descrições: |  |  | REF.: SCO SE 20.05.0150
Serviço: CPU12300 - DISJUNTOR BAIXA TENSÃO TRIPOLAR A SECO 800A/600V - FORNECIMENTO E INSTALAÇÃO. AF_07/2025 | [16 empty] | Unidade: un
Código Auxiliar |  |  |  | (B) Mãos-de-obra |  |  | Eq. Salarial |  | Sal/Hora |  |  | Encargos(%) |  |  | Consumo |  |  |  |  | Custo Horário
0008 |  |  |  | AJUDANTE |  |  | 8.09 |  | 22.05 |  |  | 172.66 |  |  | 1.2224 |  |  |  |  | 26.95
0012 |  |  |  | ELETRICISTA |  |  | 11.56 |  | 29.49 |  |  | 155.15 |  |  | 1.2224 |  |  |  |  | 36.04
(B) Total: | [16 empty] | 62.99
Código Auxiliar |  |  |  | (C) Materiais | [5 empty] | Unidade |  |  | Valor unitário |  |  | Consumo |  |  |  |  | Valor total
SNP2394 |  |  |  | DISJUNTOR TERMOMAGNETICO TRIPOLAR 800 A / 600 V, TIPO LMXD | [5 empty] | un |  |  | 4237.44 |  |  | 1 |  |  |  |  | 4237.44
SNP1581 |  |  |  | TERMINAL A COMPRESSAO EM COBRE ESTANHADO PARA CABO 120 MM2, 1 FURO E 1 COMPRESSAO, PARA PARAFUSO DE FIXACAO M12 | [5 empty] | un |  |  | 13.12 |  |  | 3 |  |  |  |  | 39.36
(C) Total: | [16 empty] | 4276.8
Custo direto total (A) + (B) + (C) + (D) + (E) | [16 empty] | 4339.79
BDI: 25,07% | [16 empty] | 1087.98
Preço unitário total | [16 empty] | 5427.77
Descrições: |  |  | REF.: SINAPI 101900
Serviço: CPU12307 - DISJUNTOR TERMOMAGNÉTICO TRIPOLAR 40 A COM CAIXA MOLDADA 10 KA | [16 empty] | Unidade: un
Código Auxiliar |  |  |  | (B) Mãos-de-obra |  |  | Eq. Salarial |  | Sal/Hora |  |  | Encargos(%) |  |  | Consumo |  |  |  |  | Custo Horário
0008 |  |  |  | AJUDANTE |  |  | 8.09 |  | 22.05 |  |  | 172.66 |  |  | 1 |  |  |  |  | 22.05
0012 |  |  |  | ELETRICISTA |  |  | 11.56 |  | 29.49 |  |  | 155.15 |  |  | 1 |  |  |  |  | 29.49
(B) Total: | [16 empty] | 51.54
Código Auxiliar |  |  |  | (C) Materiais | [5 empty] | Unidade |  |  | Valor unitário |  |  | Consumo |  |  |  |  | Valor total
MAT12306 |  |  |  | DISJUNTOR TERMOMAGNÉTICO TRIPOLAR 40 A COM CAIXA MOLDADA 10 KA | [5 empty] | un |  |  | 223.84 |  |  | 1 |  |  |  |  | 223.84
(C) Total: | [16 empty] | 223.84
Custo direto total (A) + (B) + (C) + (D) + (E) | [16 empty] | 275.38
BDI: 25,07% | [16 empty] | 69.03
Preço unitário total | [16 empty] | 344.41
Descrições: |  |  | REF.: ORSE 11383
Serviço: CPU12303 - DISJUNTOR TERMOMAGNÉTICO TRIPOLAR 63 A COM CAIXA MOLDADA 10 KA | [16 empty] | Unidade: un
Código Auxiliar |  |  |  | (B) Mãos-de-obra |  |  | Eq. Salarial |  | Sal/Hora |  |  | Encargos(%) |  |  | Consumo |  |  |  |  | Custo Horário
0008 |  |  |  | AJUDANTE |  |  | 8.09 |  | 22.05 |  |  | 172.66 |  |  | 1 |  |  |  |  | 22.05
0012 |  |  |  | ELETRICISTA |  |  | 11.56 |  | 29.49 |  |  | 155.15 |  |  | 1 |  |  |  |  | 29.49
(B) Total: | [16 empty] | 51.54
Código Auxiliar |  |  |  | (C) Materiais | [5 empty] | Unidade |  |  | Valor unitário |  |  | Consumo |  |  |  |  | Valor total
MAT12304 |  |  |  | DISJUNTOR TERMOMAGNÉTICO TRIPOLAR 63 A COM CAIXA MOLDADA 10 KA | [5 empty] | un |  |  | 607 |  |  | 1 |  |  |  |  | 607
(C) Total: | [16 empty] | 607
Custo direto total (A) + (B) + (C) + (D) + (E) | [16 empty] | 658.54
BDI: 25,07% | [16 empty] | 165.09
Preço unitário total | [16 empty] | 823.63
Descrições: |  |  | REF.: ORSE 9687
Serviço: CPU12302 - DISJUNTOR TERMOMAGNÉTICO TRIPOLAR 80 A COM CAIXA MOLDADA 10 KA | [16 empty] | Unidade: un
Código Auxiliar |  |  |  | (B) Mãos-de-obra |  |  | Eq. Salarial |  | Sal/Hora |  |  | Encargos(%) |  |  | Consumo |  |  |  |  | Custo Horário
0008 |  |  |  | AJUDANTE |  |  | 8.09 |  | 22.05 |  |  | 172.66 |  |  | 1 |  |  |  |  | 22.05
0012 |  |  |  | ELETRICISTA |  |  | 11.56 |  | 29.49 |  |  | 155.15 |  |  | 1 |  |  |  |  | 29.49
(B) Total: | [16 empty] | 51.54
Código Auxiliar |  |  |  | (C) Materiais | [5 empty] | Unidade |  |  | Valor unitário |  |  | Consumo |  |  |  |  | Valor total
MAT12301 |  |  |  | DISJUNTOR TERMOMAGNÉTICO TRIPOLAR 80 A COM CAIXA MOLDADA 10 KA | [5 empty] | un |  |  | 430 |  |  | 1 |  |  |  |  | 430
(C) Total: | [16 empty] | 430
Custo direto total (A) + (B) + (C) + (D) + (E) | [16 empty] | 481.54
BDI: 25,07% | [16 empty] | 120.72
Preço unitário total | [16 empty] | 602.26
Descrições: |  |  | REF.: ORSE 9004
Serviço: CPU8937 - GRAUTE FGK=15 MPA; TRAÇO 1:0,04:2,2:2,5 (EM MASSA SECA DE CIMENTO/CAL/AREIA GROSSA/BRITA 0) | [16 empty] | Unidade: m3
Código Auxiliar |  |  |  | (B) Mãos-de-obra |  |  | Eq. Salarial |  | Sal/Hora |  |  | Encargos(%) |  |  | Consumo |  |  |  |  | Custo Horário
0005 |  |  |  | SERVENTE |  |  | 7.19 |  | 20.21 |  |  | 181.15 |  |  | 2.3275 |  |  |  |  | 47.03
0032 |  |  |  | OPERADOR DE BETONEIRA |  |  | 8.63 |  | 23.13 |  |  | 168.13 |  |  | 1.4668 |  |  |  |  | 33.92
(B) Total: | [16 empty] | 80.95
Código Auxiliar |  |  |  | (C) Materiais | [5 empty] | Unidade |  |  | Valor unitário |  |  | Consumo |  |  |  |  | Valor total
1215 |  |  |  | CIMENTO PORTLAND CPII-32 | [5 empty] | Kg |  |  | 0.63 |  |  | 355.8867 |  |  |  |  | 224.2
2804 |  |  |  | AREIA GROSSA | [5 empty] | m3 |  |  | 158.72 |  |  | 0.6673 |  |  |  |  | 105.91
2387 |  |  |  | BRITA Nº 0 | [5 empty] | m3 |  |  | 176.82 |  |  | 0.605 |  |  |  |  | 106.97
1221 |  |  |  | CAL HIDRATADA | [5 empty] | Kg |  |  | 0.84 |  |  | 12.8119 |  |  |  |  | 10.76
(C) Total: | [16 empty] | 447.84
Custo direto total (A) + (B) + (C) + (D) + (E) | [16 empty] | 528.79
BDI: 0,00% | [16 empty] | 0
Preço unitário total | [16 empty] | 528.79
Descrições: |  |  | REF.: SINAPI 90278. A BETONEIRA SERÁ REMUNERADA EM SERVIÇO SEPARADO.
Serviço: CPU12525 - GUARDA-CORPO EM AÇO INOX DE 2'' COM MONTANTES SECUNDÁRIOS DE 1'' E CORRIMÃO DUPLO DE 1.1/2'' | [16 empty] | Unidade: m
Código Auxiliar |  |  |  | (B) Mãos-de-obra |  |  | Eq. Salarial |  | Sal/Hora |  |  | Encargos(%) |  |  | Consumo |  |  |  |  | Custo Horário
0005 |  |  |  | SERVENTE |  |  | 7.19 |  | 20.21 |  |  | 181.15 |  |  | 1 |  |  |  |  | 20.21
0004 |  |  |  | PEDREIRO |  |  | 11.56 |  | 29.14 |  |  | 152.11 |  |  | 1 |  |  |  |  | 29.14
(B) Total: | [16 empty] | 49.35
Código Auxiliar |  |  |  | (C) Materiais | [5 empty] | Unidade |  |  | Valor unitário |  |  | Consumo |  |  |  |  | Valor total
MAT12522 |  |  |  | GUARDA-CORPO EM TUBO DE AÇO INOX Ø=2", COM MONTANTES FLANGEADOS EM TUBO INOX Ø=2", COM CONEXÃO CURVA NAS EXTREMIDADES, COM ACABAMENTO POLIDO, H=0,40 M | [5 empty] | m |  |  | 701.01 |  |  | 1 |  |  |  |  | 701.01
MAT12524 |  |  |  | PARAFUSO DE FIXAÇÃO COM BUCHA PLÁSTICA 8 MM | [5 empty] | CJ |  |  | 0.96 |  |  | 6 |  |  |  |  | 5.76
(C) Total: | [16 empty] | 706.77
Custo direto total (A) + (B) + (C) + (D) + (E) | [16 empty] | 756.12
BDI: 25,07% | [16 empty] | 189.55
Preço unitário total | [16 empty] | 945.67
Descrições: |  |  | REF.: ORSE 7733
Serviço: CPU12215 - LIMPEZA MECANIZADA DE CAMADA VEGETAL, VEGETAÇÃO E PEQUENAS ÁRVORES (DIÂMETRO DE TRONCO MENOR QUE 0,20 M), COM TRATOR DE ESTEIRAS. AF_03/2024 | [16 empty] | Unidade: m2
Código Auxiliar |  |  |  | (B) Mãos-de-obra |  |  | Eq. Salarial |  | Sal/Hora |  |  | Encargos(%) |  |  | Consumo |  |  |  |  | Custo Horário
0019 |  |  |  | JARDINEIRO |  |  | 7.31 |  | 20.44 |  |  | 179.72 |  |  | 0.0046 |  |  |  |  | 0.09
(B) Total: | [16 empty] | 0.09
Código Auxiliar |  | (D)(E) Serviços |  |  |  | Unidade |  | Vl. unit. mão-de-obra |  |  | Vl. unit. material |  |  | Consumo |  |  | Vl. total mão-de-obra |  |  |  |  | Vl. total material
SNP89031 |  | TRATOR DE ESTEIRAS, POTÊNCIA 100 HP, PESO OPERACIONAL 9,4 T, COM LÂMINA 2,19 M3 - CHI DIURNO. AF_06/2014 |  |  |  | CHI |  | 0 |  |  | 72.23 |  |  | 0.0029 |  |  | 0 |  |  |  |  | 0.2
SNP89032 |  | TRATOR DE ESTEIRAS, POTÊNCIA 100 HP, PESO OPERACIONAL 9,4 T, COM LÂMINA 2,19 M3 - CHP DIURNO. AF_06/2014 |  |  |  | CHP |  | 0 |  |  | 194.17 |  |  | 0.0017 |  |  | 0 |  |  |  |  | 0.33
(D) Total mão-de-obra: | [16 empty] | 0
(E) Total material: | [16 empty] | 0.53
Custo direto total (A) + (B) + (C) + (D) + (E) | [16 empty] | 0.62
BDI: 25,07% | [16 empty] | 0.15
Preço unitário total | [16 empty] | 0.77
Descrições: |  |  | REF.: SINAPI 98525
Serviço: CPU12553 - MULTIMEDIDOR DIGITAL WEG, SIEMENS OU EQUIVALENTE | [16 empty] | Unidade: un
Código Auxiliar |  |  |  | (B) Mãos-de-obra |  |  | Eq. Salarial |  | Sal/Hora |  |  | Encargos(%) |  |  | Consumo |  |  |  |  | Custo Horário
0008 |  |  |  | AJUDANTE |  |  | 8.09 |  | 22.05 |  |  | 172.66 |  |  | 2.25 |  |  |  |  | 49.61
0025 |  |  |  | OFICIAL "B" |  |  | 11.56 |  | 29.14 |  |  | 152.11 |  |  | 1.3 |  |  |  |  | 37.88
0012 |  |  |  | ELETRICISTA |  |  | 11.56 |  | 29.49 |  |  | 155.15 |  |  | 2.25 |  |  |  |  | 66.35
(B) Total: | [16 empty] | 153.84
Código Auxiliar |  |  |  | (C) Materiais | [5 empty] | Unidade |  |  | Valor unitário |  |  | Consumo |  |  |  |  | Valor total
MAT12552 |  |  |  | MULTIMEDIDOR DIGITAL WEG, SIEMENS OU EQUIVALENTE | [5 empty] | un |  |  | 2499 |  |  | 1 |  |  |  |  | 2499
(C) Total: | [16 empty] | 2499
Custo direto total (A) + (B) + (C) + (D) + (E) | [16 empty] | 2652.84
BDI: 25,07% | [16 empty] | 665.06
Preço unitário total | [16 empty] | 3317.9
Descrições: |  |  | REF.: EMBASA 60.20.50
Serviço: CPU12486 - MURO DE ARRIMO EM CANALETA DE CONCRETO ESP. 14CM, SEM REVESTIMENTO, ALTURA ATÉ 3,00M, INCLUSO FUNDAÇÃO (ESTACA DE 3,00M) - conforme Projeto Estrutural - Muro de Arrimo - pranchas 01/03 a 03/03 | [16 empty] | Unidade: m2
Código Auxiliar |  |  |  | (B) Mãos-de-obra |  |  | Eq. Salarial |  | Sal/Hora |  |  | Encargos(%) |  |  | Consumo |  |  |  |  | Custo Horário
0008 |  |  |  | AJUDANTE |  |  | 8.09 |  | 22.05 |  |  | 172.66 |  |  | 0.40128 |  |  |  |  | 8.84
0004 |  |  |  | PEDREIRO |  |  | 11.56 |  | 29.14 |  |  | 152.11 |  |  | 0.53504 |  |  |  |  | 15.59
(B) Total: | [16 empty] | 24.43
Código Auxiliar |  |  |  | (C) Materiais | [5 empty] | Unidade |  |  | Valor unitário |  |  | Consumo |  |  |  |  | Valor total
2879 |  |  |  | BLOCO CONCRETO ESTRUTURAL 14 X 19 X 39 CM FBK = 4,5 MPA (NBR 6136) | [5 empty] | un |  |  | 4.94 |  |  | 7.8333 |  |  |  |  | 38.69
2882 |  |  |  | MEIO BLOCO CONCRETO ESTRUTURAL 14 X 19 X 19 CM FBK = 4,5 MPA (NBR 6136) | [5 empty] | un |  |  | 2.48 |  |  | 2 |  |  |  |  | 4.96
(C) Total: | [16 empty] | 43.65
Código Auxiliar |  | (D)(E) Serviços |  |  |  | Unidade |  | Vl. unit. mão-de-obra |  |  | Vl. unit. material |  |  | Consumo |  |  | Vl. total mão-de-obra |  |  |  |  | Vl. total material
050901 |  | ESCAVACAO MANUAL DE VALAS (SAPATAS/BLOCOS) |  |  |  | m3 |  | 65.66 |  |  | 0 |  |  | 0.0891 |  |  | 5.85 |  |  |  |  | 0
060314 |  | ACO CA-60 - 5,0 MM - (OBRAS CIVIS) |  |  |  | Kg |  | 3.58 |  |  | 9.11 |  |  | 0.89697 |  |  | 3.21 |  |  |  |  | 8.17
052004 |  | ACO CA-50 - 8,0 MM (5/16") - (OBRAS CIVIS) |  |  |  | Kg |  | 4.09 |  |  | 7.91 |  |  | 4.9636 |  |  | 20.3 |  |  |  |  | 39.26
040101 |  | ESCAVACAO MANUAL DE VALAS < 1 MTS. (OBRAS CIVIS) |  |  |  | m3 |  | 51.85 |  |  | 0 |  |  | 0.02992 |  |  | 1.55 |  |  |  |  | 0
060802 |  | LANÇAMENTO/APLICAÇÃO/ADENSAMENTO DE CONCRETO EM ESTRUTURA - (O.C.) |  |  |  | m3 |  | 69.4 |  |  | 0.11 |  |  | 0.036 |  |  | 2.49 |  |  |  |  | 0
051026 |  | LANÇAMENTO/APLICAÇÃO/ADENSAMENTO DE CONCRETO EM FUNDAÇÃO- (O.C.) |  |  |  | m3 |  | 57.88 |  |  | 0.11 |  |  | 0.049667 |  |  | 2.87 |  |  |  |  | 0
082302 |  | TUBO SOLDAVEL PARA ESGOTO DIAMETRO 50 MM |  |  |  | m |  | 15.54 |  |  | 9.69 |  |  | 0.1 |  |  | 1.55 |  |  |  |  | 0.96
051027 |  | LASTRO DE BRITA (OBRAS CIVIS) |  |  |  | m3 |  | 40.42 |  |  | 202.45 |  |  | 0.005187 |  |  | 0.2 |  |  |  |  | 1.05
060191 |  | FORMA DE TABUA CINTA BALDRAME U=8 VEZES |  |  |  | m2 |  | 15.6 |  |  | 25.33 |  |  | 0.4 |  |  | 6.24 |  |  |  |  | 10.13
040902 |  | REATERRO COM APILOAMENTO |  |  |  | m3 |  | 34.35 |  |  | 0 |  |  | 0.069353 |  |  | 2.38 |  |  |  |  | 0
052014 |  | ACO CA-60 - 5,0 MM - (OBRAS CIVIS) |  |  |  | Kg |  | 3.58 |  |  | 9.11 |  |  | 0.62727 |  |  | 2.24 |  |  |  |  | 5.71
060203 |  | FORMA CHAPA DE COMPENSADO RESINADO 12 MM U=3 V (OBRAS CIVIS) |  |  |  | m2 |  | 60.96 |  |  | 50.07 |  |  | 1.6752 |  |  | 102.12 |  |  |  |  | 83.87
060305 |  | ACO CA-50 - 10,0 MM (3/8") - (OBRAS CIVIS) |  |  |  | Kg |  | 4.09 |  |  | 7.78 |  |  | 5.207 |  |  | 21.29 |  |  |  |  | 40.51
050304 |  | ESTACA A TRADO MANUAL (BROCA) Ø 30 CM EM CONCRETO FCK 20MPA, SEM ARMADURA |  |  |  | m |  | 53.57 |  |  | 39.13 |  |  | 0.6 |  |  | 32.14 |  |  |  |  | 23.47
050902 |  | APILOAMENTO (BLOCOS/SAPATAS) |  |  |  | m2 |  | 8.08 |  |  | 0 |  |  | 0.10373 |  |  | 0.83 |  |  |  |  | 0
060517 |  | PREPARO COM BETONEIRA E TRANSPORTE MANUAL DE CONCRETO FCK=25 MPA |  |  |  | m3 |  | 119.16 |  |  | 441.08 |  |  | 0.085667 |  |  | 10.2 |  |  |  |  | 37.78
CPU8934 |  | ARGAMASSA TRAÇO 1:2:9 (EM VOLUME DE CIMENTO, CAL E AREIA MÉDIA ÚMIDA) PARA EMBOÇO/MASSA ÚNICA/ASSENTAMENTO DE ALVENARIA DE VEDAÇÃO |  |  |  | m3 |  | 98.53 |  |  | 448 |  |  | 0.014 |  |  | 1.37 |  |  |  |  | 6.27
CPU8937 |  | GRAUTE FGK=15 MPA; TRAÇO 1:0,04:2,2:2,5 (EM MASSA SECA DE CIMENTO/CAL/AREIA GROSSA/BRITA 0) |  |  |  | m3 |  | 80.95 |  |  | 447.84 |  |  | 0.023667 |  |  | 1.91 |  |  |  |  | 10.59
(D) Total mão-de-obra: | [16 empty] | 218.74
(E) Total material: | [16 empty] | 267.77
Custo direto total (A) + (B) + (C) + (D) + (E) | [16 empty] | 554.67
BDI: 25,07% | [16 empty] | 139.05
Preço unitário total | [16 empty] | 693.72
Descrições:
Serviço: CPU12299 - QGBT-1 QUADRO / PAINEL EM CHAPA DE AÇO COM PINTURA ELETROSTÁTICA A PÓ POLIESTER NA COR BEGE, GRAU DE PROTEÇÃO IP 54, COM BARRAMENTO, SEM DISJUNTORES - 2000X1700X600MM | [16 empty] | Unidade: un
Código Auxiliar |  |  |  | (B) Mãos-de-obra |  |  | Eq. Salarial |  | Sal/Hora |  |  | Encargos(%) |  |  | Consumo |  |  |  |  | Custo Horário
0005 |  |  |  | SERVENTE |  |  | 7.19 |  | 20.21 |  |  | 181.15 |  |  | 3 |  |  |  |  | 60.63
0012 |  |  |  | ELETRICISTA |  |  | 11.56 |  | 29.49 |  |  | 155.15 |  |  | 2 |  |  |  |  | 58.98
(B) Total: | [16 empty] | 119.61
Código Auxiliar |  |  |  | (C) Materiais | [5 empty] | Unidade |  |  | Valor unitário |  |  | Consumo |  |  |  |  | Valor total
MAT12298 |  |  |  | QGBT-1 QUADRO / PAINEL EM CHAPA DE AÇO COM PINTURA ELETROSTÁTICA A PÓ POLIESTER NA COR BEGE, GRAU DE PROTEÇÃO IP 54, COM BARRAMENTO, SEM DISJUNTORES - 2000X1700X600MM | [5 empty] | un |  |  | 25532.01 |  |  | 1 |  |  |  |  | 25532.01
(C) Total: | [16 empty] | 25532.01
Custo direto total (A) + (B) + (C) + (D) + (E) | [16 empty] | 25651.62
BDI: 25,07% | [16 empty] | 6430.86
Preço unitário total | [16 empty] | 32082.48
Descrições: |  |  | REF.: 9728 ORSE
Serviço: CPU12533 - REGISTRO DE ESFERA, PVC, COM VOLANTE, VS, SOLDAVEL, 32 MM | [16 empty] | Unidade: un
Código Auxiliar |  |  |  | (B) Mãos-de-obra |  |  | Eq. Salarial |  | Sal/Hora |  |  | Encargos(%) |  |  | Consumo |  |  |  |  | Custo Horário
0008 |  |  |  | AJUDANTE |  |  | 8.09 |  | 22.05 |  |  | 172.66 |  |  | 0.54 |  |  |  |  | 11.9
0011 |  |  |  | ENCANADOR |  |  | 11.56 |  | 29.79 |  |  | 157.77 |  |  | 0.54 |  |  |  |  | 16.08
(B) Total: | [16 empty] | 27.98
Código Auxiliar |  |  |  | (C) Materiais | [5 empty] | Unidade |  |  | Valor unitário |  |  | Consumo |  |  |  |  | Valor total
H689 |  |  |  | FITA VEDAROSCA 18 MM | [5 empty] | m |  |  | 0.35 |  |  | 1.2 |  |  |  |  | 0.42
SNP11675 |  |  |  | REGISTRO DE ESFERA, PVC, COM VOLANTE, VS, SOLDAVEL, DN 32 MM, COM CORPO DIVIDIDO | [5 empty] | un |  |  | 28.54 |  |  | 1 |  |  |  |  | 28.54
(C) Total: | [16 empty] | 28.96
Custo direto total (A) + (B) + (C) + (D) + (E) | [16 empty] | 56.94
BDI: 25,07% | [16 empty] | 14.27
Preço unitário total | [16 empty] | 71.21
Descrições: |  |  | REF.: GOINFRA 80977
Serviço: CPU12534 - REGISTRO DE ESFERA, PVC, COM VOLANTE, VS, SOLDAVEL, 50 MM | [16 empty] | Unidade: un
Código Auxiliar |  |  |  | (B) Mãos-de-obra |  |  | Eq. Salarial |  | Sal/Hora |  |  | Encargos(%) |  |  | Consumo |  |  |  |  | Custo Horário
0008 |  |  |  | AJUDANTE |  |  | 8.09 |  | 22.05 |  |  | 172.66 |  |  | 0.85 |  |  |  |  | 18.74
0011 |  |  |  | ENCANADOR |  |  | 11.56 |  | 29.79 |  |  | 157.77 |  |  | 0.85 |  |  |  |  | 25.32
(B) Total: | [16 empty] | 44.06
Código Auxiliar |  |  |  | (C) Materiais | [5 empty] | Unidade |  |  | Valor unitário |  |  | Consumo |  |  |  |  | Valor total
H689 |  |  |  | FITA VEDAROSCA 18 MM | [5 empty] | m |  |  | 0.35 |  |  | 1.8 |  |  |  |  | 0.63
SNP11677 |  |  |  | REGISTRO DE ESFERA, PVC, COM VOLANTE, VS, SOLDAVEL, DN 50 MM, COM CORPO DIVIDIDO | [5 empty] | un |  |  | 39.43 |  |  | 1 |  |  |  |  | 39.43
(C) Total: | [16 empty] | 40.06
Custo direto total (A) + (B) + (C) + (D) + (E) | [16 empty] | 84.12
BDI: 25,07% | [16 empty] | 21.08
Preço unitário total | [16 empty] | 105.2
Descrições: |  |  | REF.: GOINFRA 080979
Serviço: CPU12535 - REGISTRO DE ESFERA, PVC, COM VOLANTE, VS, SOLDAVEL, 60 MM | [16 empty] | Unidade: un
Código Auxiliar |  |  |  | (B) Mãos-de-obra |  |  | Eq. Salarial |  | Sal/Hora |  |  | Encargos(%) |  |  | Consumo |  |  |  |  | Custo Horário
0008 |  |  |  | AJUDANTE |  |  | 8.09 |  | 22.05 |  |  | 172.66 |  |  | 0.85 |  |  |  |  | 18.74
0011 |  |  |  | ENCANADOR |  |  | 11.56 |  | 29.79 |  |  | 157.77 |  |  | 0.85 |  |  |  |  | 25.32
(B) Total: | [16 empty] | 44.06
Código Auxiliar |  |  |  | (C) Materiais | [5 empty] | Unidade |  |  | Valor unitário |  |  | Consumo |  |  |  |  | Valor total
H689 |  |  |  | FITA VEDAROSCA 18 MM | [5 empty] | m |  |  | 0.35 |  |  | 2.26 |  |  |  |  | 0.79
SNP11678 |  |  |  | REGISTRO DE ESFERA, PVC, COM VOLANTE, VS, SOLDAVEL, DN 60 MM, COM CORPO DIVIDIDO | [5 empty] | un |  |  | 72.21 |  |  | 1 |  |  |  |  | 72.21
(C) Total: | [16 empty] | 73
Custo direto total (A) + (B) + (C) + (D) + (E) | [16 empty] | 117.06
BDI: 25,07% | [16 empty] | 29.34
Preço unitário total | [16 empty] | 146.4
Descrições: |  |  | REF.: GOINFRA 080980
Serviço: CPU12208 - REMOÇÃO DE CERCAS E MOURÕES, DE FORMA MANUAL, SEM REAPROVEITAMENTO. AF_09/2023 | [16 empty] | Unidade: m
Código Auxiliar |  |  |  | (B) Mãos-de-obra |  |  | Eq. Salarial |  | Sal/Hora |  |  | Encargos(%) |  |  | Consumo |  |  |  |  | Custo Horário
0005 |  |  |  | SERVENTE |  |  | 7.19 |  | 20.21 |  |  | 181.15 |  |  | 0.1917 |  |  |  |  | 3.87
0004 |  |  |  | PEDREIRO |  |  | 11.56 |  | 29.14 |  |  | 152.11 |  |  | 0.1917 |  |  |  |  | 5.58
(B) Total: | [16 empty] | 9.45
Custo direto total (A) + (B) + (C) + (D) + (E) | [16 empty] | 9.45
BDI: 25,07% | [16 empty] | 2.36
Preço unitário total | [16 empty] | 11.81
Descrições: |  |  | REF.: SINAPI 104800
Serviço: CPU12253 - SUMIDOURO CIRCULAR, EM CONCRETO PRÉ-MOLDADO, DIÂMTERO INTERNO=1,20M, ALTURA INTERNA=3,50M | [16 empty] | Unidade: un
Código Auxiliar |  |  |  | (B) Mãos-de-obra |  |  | Eq. Salarial |  | Sal/Hora |  |  | Encargos(%) |  |  | Consumo |  |  |  |  | Custo Horário
0005 |  |  |  | SERVENTE |  |  | 7.19 |  | 20.21 |  |  | 181.15 |  |  | 1.7119 |  |  |  |  | 34.59
0004 |  |  |  | PEDREIRO |  |  | 11.56 |  | 29.14 |  |  | 152.11 |  |  | 2.1786 |  |  |  |  | 63.48
(B) Total: | [16 empty] | 98.07
Código Auxiliar |  |  |  | (C) Materiais | [5 empty] | Unidade |  |  | Valor unitário |  |  | Consumo |  |  |  |  | Valor total
SNP43425 |  |  |  | ANEL EM CONCRETO ARMADO, PERFURADO, PARA FOSSAS SEPTICAS E SUMIDOUROS, SEM FUNDO, DIAMETRO INTERNO DE 1,20 M E ALTURA DE 0,50 M | [5 empty] | un |  |  | 344.87 |  |  | 7 |  |  |  |  | 2414.09
(C) Total: | [16 empty] | 2414.09
Código Auxiliar |  | (D)(E) Serviços |  |  |  | Unidade |  | Vl. unit. mão-de-obra |  |  | Vl. unit. material |  |  | Consumo |  |  | Vl. total mão-de-obra |  |  |  |  | Vl. total material
051026 |  | LANÇAMENTO/APLICAÇÃO/ADENSAMENTO DE CONCRETO EM FUNDAÇÃO- (O.C.) |  |  |  | m3 |  | 57.88 |  |  | 0.11 |  |  | 0.1326 |  |  | 7.67 |  |  |  |  | 0.01
SNP5679 |  | RETROESCAVADEIRA SOBRE RODAS COM CARREGADEIRA, TRAÇÃO 4X4, POTÊNCIA LÍQ. 88 HP, CAÇAMBA CARREG. CAP. MÍN. 1 M3, CAÇAMBA RETRO CAP. 0,26 M3, PESO OPERACIONAL MÍN. 6.674 KG, PROFUNDIDADE ESCAVAÇÃO MÁX. 4,37 M - CHI DIURNO. AF_06/2014 |  |  |  | CHI |  | 0 |  |  | 63.74 |  |  | 1.0113 |  |  | 0 |  |  |  |  | 64.46
SNP5678 |  | RETROESCAVADEIRA SOBRE RODAS COM CARREGADEIRA, TRAÇÃO 4X4, POTÊNCIA LÍQ. 88 HP, CAÇAMBA CARREG. CAP. MÍN. 1 M3, CAÇAMBA RETRO CAP. 0,26 M3, PESO OPERACIONAL MÍN. 6.674 KG, PROFUNDIDADE ESCAVAÇÃO MÁX. 4,37 M - CHP DIURNO. AF_06/2014 |  |  |  | CHP |  | 0 |  |  | 146.97 |  |  | 0.4963 |  |  | 0 |  |  |  |  | 72.94
060180 |  | FORMA CHAPA DE COMPENSADO RESINADO 6 MM U=3V (PARA PLACAS/TAMPAS E DIVISÓRIAS PRÉ-MOLDADAS EM CONCRETO) |  |  |  | m2 |  | 13.12 |  |  | 12.05 |  |  | 1.7348 |  |  | 22.76 |  |  |  |  | 20.9
051017 |  | PREPARO COM BETONEIRA E TRANSPORTE MANUAL DE CONCRETO FCK=20 MPA - (O.C.) |  |  |  | m3 |  | 119.16 |  |  | 460.5 |  |  | 0.1326 |  |  | 15.8 |  |  |  |  | 61.06
052014 |  | ACO CA-60 - 5,0 MM - (OBRAS CIVIS) |  |  |  | Kg |  | 3.58 |  |  | 9.11 |  |  | 4.0055 |  |  | 14.33 |  |  |  |  | 36.49
CPU5799 |  | ARGAMASSA TRAÇO 1:3 (EM VOLUME DE CIMENTO E AREIA MÉDIA ÚMIDA) |  |  |  | m3 |  | 79.1 |  |  | 486.22 |  |  | 0.0142 |  |  | 1.12 |  |  |  |  | 6.9
(D) Total mão-de-obra: | [16 empty] | 61.68
(E) Total material: | [16 empty] | 262.76
Custo direto total (A) + (B) + (C) + (D) + (E) | [16 empty] | 2836.6
BDI: 25,07% | [16 empty] | 711.13
Preço unitário total | [16 empty] | 3547.73
Descrições: |  |  | REF.: SINAPI 98052
Serviço: CPU12296 - TAMPA DE CONCRETO PARA CAIXAS DE PASSAGEM 0,70X0,70MX0,07M | [16 empty] | Unidade: un
Código Auxiliar |  |  |  | (B) Mãos-de-obra |  |  | Eq. Salarial |  | Sal/Hora |  |  | Encargos(%) |  |  | Consumo |  |  |  |  | Custo Horário
0005 |  |  |  | SERVENTE |  |  | 7.19 |  | 20.21 |  |  | 181.15 |  |  | 1.43 |  |  |  |  | 28.9
0006 |  |  |  | ARMADOR |  |  | 11.56 |  | 29.19 |  |  | 152.58 |  |  | 0.08 |  |  |  |  | 2.33
0010 |  |  |  | CARPINTEIRO |  |  | 11.56 |  | 29.16 |  |  | 152.32 |  |  | 0.973 |  |  |  |  | 28.37
(B) Total: | [16 empty] | 59.6
Código Auxiliar |  |  |  | (C) Materiais | [5 empty] | Unidade |  |  | Valor unitário |  |  | Consumo |  |  |  |  | Valor total
2437 |  |  |  | AÇO CA-50 - 6,3 MM (1/4") | [5 empty] | Kg |  |  | 7.35 |  |  | 80 |  |  |  |  | 588
2688 |  |  |  | CONCRETO USINADO BOMBEÁVEL FCK=20 MPA | [5 empty] | m3 |  |  | 556.99 |  |  | 1 |  |  |  |  | 556.99
(C) Total: | [16 empty] | 1144.99
Código Auxiliar |  | (D)(E) Serviços |  |  |  | Unidade |  | Vl. unit. mão-de-obra |  |  | Vl. unit. material |  |  | Consumo |  |  | Vl. total mão-de-obra |  |  |  |  | Vl. total material
060203 |  | FORMA CHAPA DE COMPENSADO RESINADO 12 MM U=3 V (OBRAS CIVIS) |  |  |  | m2 |  | 60.96 |  |  | 50.07 |  |  | 10 |  |  | 609.6 |  |  |  |  | 500.7
060801 |  | LANÇAMENTO/APLICAÇÃO/ADENSAMENTO MANUAL DE CONCRETO - (OBRAS CIVIS) |  |  |  | m3 |  | 69.45 |  |  | 0 |  |  | 1 |  |  | 69.45 |  |  |  |  | 0
(D) Total mão-de-obra: | [16 empty] | 679.05
(E) Total material: | [16 empty] | 500.7
Custo direto total (A) + (B) + (C) + (D) + (E) | [16 empty] | 2384.34
BDI: 25,07% | [16 empty] | 597.75
Preço unitário total | [16 empty] | 2982.09
Descrições: |  |  | REF.: ORSE 10431
Serviço: CPU12281 - TAMPA EM GRELHA DE CONCRETO ARMADO 25MPA E=5CM | [16 empty] | Unidade: m2
Código Auxiliar |  |  |  | (B) Mãos-de-obra |  |  | Eq. Salarial |  | Sal/Hora |  |  | Encargos(%) |  |  | Consumo |  |  |  |  | Custo Horário
0005 |  |  |  | SERVENTE |  |  | 7.19 |  | 20.21 |  |  | 181.15 |  |  | 0.316 |  |  |  |  | 6.38
0008 |  |  |  | AJUDANTE |  |  | 8.09 |  | 22.05 |  |  | 172.66 |  |  | 0.3048 |  |  |  |  | 6.72
0025 |  |  |  | OFICIAL "B" |  |  | 11.56 |  | 29.14 |  |  | 152.11 |  |  | 0.0287 |  |  |  |  | 0.83
0006 |  |  |  | ARMADOR |  |  | 11.56 |  | 29.19 |  |  | 152.58 |  |  | 0.2429 |  |  |  |  | 7.09
0032 |  |  |  | OPERADOR DE BETONEIRA |  |  | 8.63 |  | 23.13 |  |  | 168.13 |  |  | 0.0287 |  |  |  |  | 0.66
0010 |  |  |  | CARPINTEIRO |  |  | 11.56 |  | 29.16 |  |  | 152.32 |  |  | 0.0592 |  |  |  |  | 1.72
(B) Total: | [16 empty] | 23.4
Código Auxiliar |  |  |  | (C) Materiais | [5 empty] | Unidade |  |  | Valor unitário |  |  | Consumo |  |  |  |  | Valor total
0102 |  |  |  | ARAME RECOZIDO 18 BWG | [5 empty] | Kg |  |  | 13.86 |  |  | 0.0686 |  |  |  |  | 0.95
2386 |  |  |  | BRITA Nº 1 | [5 empty] | m3 |  |  | 160.61 |  |  | 0.0094 |  |  |  |  | 1.5
2497 |  |  |  | BRITA Nº 2 | [5 empty] | m3 |  |  | 154.61 |  |  | 0.028 |  |  |  |  | 4.32
1215 |  |  |  | CIMENTO PORTLAND CPII-32 | [5 empty] | Kg |  |  | 0.63 |  |  | 14.2592 |  |  |  |  | 8.98
2804 |  |  |  | AREIA GROSSA | [5 empty] | m3 |  |  | 158.72 |  |  | 0.0361 |  |  |  |  | 5.72
2023 |  |  |  | TABUA PARA FORMA (30CM) | [5 empty] | m |  |  | 13.59 |  |  | 0.2257 |  |  |  |  | 3.06
2448 |  |  |  | AÇO CA-60 B - 5,0 MM | [5 empty] | Kg |  |  | 8.04 |  |  | 3.486 |  |  |  |  | 28.02
2438 |  |  |  | AÇO CA-50 - 8,0 MM (5/16") | [5 empty] | Kg |  |  | 6.95 |  |  | 0.2902 |  |  |  |  | 2.01
1696 |  |  |  | COMPENSADO RESINADO COLA FENÓLICA 12 MM 2,20X1,10 M | [5 empty] | m2 |  |  | 33 |  |  | 0.1913 |  |  |  |  | 6.31
1861 |  |  |  | PREGO 18x24 | [5 empty] | Kg |  |  | 18.85 |  |  | 0.0111 |  |  |  |  | 0.2
(C) Total: | [16 empty] | 61.07
Custo direto total (A) + (B) + (C) + (D) + (E) | [16 empty] | 84.47
BDI: 25,07% | [16 empty] | 21.17
Preço unitário total | [16 empty] | 105.64
Descrições: |  |  | REF.: GOINFRA 081835
Serviço: CPU12248 - TANQUE SÉPTICO CIRCULAR EM CONCRETO PRÉ-MOLDADO, DIÂMETRO INTERNO=1,20M, ALTURA INTERNA=2,50M | [16 empty] | Unidade: un
Código Auxiliar |  |  |  | (B) Mãos-de-obra |  |  | Eq. Salarial |  | Sal/Hora |  |  | Encargos(%) |  |  | Consumo |  |  |  |  | Custo Horário
0005 |  |  |  | SERVENTE |  |  | 7.19 |  | 20.21 |  |  | 181.15 |  |  | 1.2228 |  |  |  |  | 24.71
0004 |  |  |  | PEDREIRO |  |  | 11.56 |  | 29.14 |  |  | 152.11 |  |  | 1.5562 |  |  |  |  | 45.34
(B) Total: | [16 empty] | 70.05
Código Auxiliar |  |  |  | (C) Materiais | [5 empty] | Unidade |  |  | Valor unitário |  |  | Consumo |  |  |  |  | Valor total
SNP12551 |  |  |  | ANEL EM CONCRETO ARMADO, LISO, PARA POCOS DE VISITA, POCOS DE INSPECAO, FOSSAS SEPTICAS E SUMIDOUROS, SEM FUNDO, DIAMETRO INTERNO DE 1,20 M E ALTURA DE 0,50 M | [5 empty] | un |  |  | 396.42 |  |  | 5 |  |  |  |  | 1982.1
(C) Total: | [16 empty] | 1982.1
Código Auxiliar |  | (D)(E) Serviços |  |  |  | Unidade |  | Vl. unit. mão-de-obra |  |  | Vl. unit. material |  |  | Consumo |  |  | Vl. total mão-de-obra |  |  |  |  | Vl. total material
051026 |  | LANÇAMENTO/APLICAÇÃO/ADENSAMENTO DE CONCRETO EM FUNDAÇÃO- (O.C.) |  |  |  | m3 |  | 57.88 |  |  | 0.11 |  |  | 0.3979 |  |  | 23.03 |  |  |  |  | 0.04
SNP5679 |  | RETROESCAVADEIRA SOBRE RODAS COM CARREGADEIRA, TRAÇÃO 4X4, POTÊNCIA LÍQ. 88 HP, CAÇAMBA CARREG. CAP. MÍN. 1 M3, CAÇAMBA RETRO CAP. 0,26 M3, PESO OPERACIONAL MÍN. 6.674 KG, PROFUNDIDADE ESCAVAÇÃO MÁX. 4,37 M - CHI DIURNO. AF_06/2014 |  |  |  | CHI |  | 0 |  |  | 63.74 |  |  | 0.7224 |  |  | 0 |  |  |  |  | 46.04
SNP5678 |  | RETROESCAVADEIRA SOBRE RODAS COM CARREGADEIRA, TRAÇÃO 4X4, POTÊNCIA LÍQ. 88 HP, CAÇAMBA CARREG. CAP. MÍN. 1 M3, CAÇAMBA RETRO CAP. 0,26 M3, PESO OPERACIONAL MÍN. 6.674 KG, PROFUNDIDADE ESCAVAÇÃO MÁX. 4,37 M - CHP DIURNO. AF_06/2014 |  |  |  | CHP |  | 0 |  |  | 146.97 |  |  | 0.3545 |  |  | 0 |  |  |  |  | 52.1
060180 |  | FORMA CHAPA DE COMPENSADO RESINADO 6 MM U=3V (PARA PLACAS/TAMPAS E DIVISÓRIAS PRÉ-MOLDADAS EM CONCRETO) |  |  |  | m2 |  | 13.12 |  |  | 12.05 |  |  | 1.7348 |  |  | 22.76 |  |  |  |  | 20.9
051017 |  | PREPARO COM BETONEIRA E TRANSPORTE MANUAL DE CONCRETO FCK=20 MPA - (O.C.) |  |  |  | m3 |  | 119.16 |  |  | 460.5 |  |  | 0.2653 |  |  | 31.61 |  |  |  |  | 122.17
052014 |  | ACO CA-60 - 5,0 MM - (OBRAS CIVIS) |  |  |  | Kg |  | 3.58 |  |  | 9.11 |  |  | 7.6153 |  |  | 27.26 |  |  |  |  | 69.37
CPU5799 |  | ARGAMASSA TRAÇO 1:3 (EM VOLUME DE CIMENTO E AREIA MÉDIA ÚMIDA) |  |  |  | m3 |  | 79.1 |  |  | 486.22 |  |  | 0.1633 |  |  | 12.91 |  |  |  |  | 79.39
051024 |  | PREPARO COM BETONEIRA E TRANSPORTE MANUAL DE CONCRETO PARA LASTRO - (O.C.) |  |  |  | m3 |  | 119.16 |  |  | 390.75 |  |  | 0.1326 |  |  | 15.8 |  |  |  |  | 51.81
(D) Total mão-de-obra: | [16 empty] | 133.37
(E) Total material: | [16 empty] | 441.82
Custo direto total (A) + (B) + (C) + (D) + (E) | [16 empty] | 2627.35
BDI: 25,07% | [16 empty] | 658.67
Preço unitário total | [16 empty] | 3286.02
Descrições: |  |  | REF.: SINAPI 98052
Serviço: CPU12286 - TERMINAL A COMPRESSAO EM COBRE ESTANHADO PARA CABO 10 MM2, 1 FURO E 1 COMPRESSAO, PARA PARAFUSO DE FIXACAO M6 | [16 empty] | Unidade: un
Código Auxiliar |  |  |  | (B) Mãos-de-obra |  |  | Eq. Salarial |  | Sal/Hora |  |  | Encargos(%) |  |  | Consumo |  |  |  |  | Custo Horário
0008 |  |  |  | AJUDANTE |  |  | 8.09 |  | 22.05 |  |  | 172.66 |  |  | 0.35 |  |  |  |  | 7.71
0012 |  |  |  | ELETRICISTA |  |  | 11.56 |  | 29.49 |  |  | 155.15 |  |  | 0.35 |  |  |  |  | 10.32
(B) Total: | [16 empty] | 18.03
Código Auxiliar |  |  |  | (C) Materiais | [5 empty] | Unidade |  |  | Valor unitário |  |  | Consumo |  |  |  |  | Valor total
SNP1574 |  |  |  | TERMINAL A COMPRESSAO EM COBRE ESTANHADO PARA CABO 10 MM2, 1 FURO E 1 COMPRESSAO, PARA PARAFUSO DE FIXACAO M6 | [5 empty] | un |  |  | 1.89 |  |  | 1 |  |  |  |  | 1.89
(C) Total: | [16 empty] | 1.89
Custo direto total (A) + (B) + (C) + (D) + (E) | [16 empty] | 19.92
BDI: 25,07% | [16 empty] | 4.99
Preço unitário total | [16 empty] | 24.91
Descrições: |  |  | REF.: SINAPI - INSUMO 1574, E UTILIZADO A COMPOSIÇÃO DA GOINFRA 072518
Serviço: CPU12287 - TERMINAL A COMPRESSAO EM COBRE ESTANHADO PARA CABO 16 MM2, 1 FURO E 1 COMPRESSAO, PARA PARAFUSO DE FIXACAO M6 | [16 empty] | Unidade: un
Código Auxiliar |  |  |  | (B) Mãos-de-obra |  |  | Eq. Salarial |  | Sal/Hora |  |  | Encargos(%) |  |  | Consumo |  |  |  |  | Custo Horário
0008 |  |  |  | AJUDANTE |  |  | 8.09 |  | 22.05 |  |  | 172.66 |  |  | 0.35 |  |  |  |  | 7.71
0012 |  |  |  | ELETRICISTA |  |  | 11.56 |  | 29.49 |  |  | 155.15 |  |  | 0.35 |  |  |  |  | 10.32
(B) Total: | [16 empty] | 18.03
Código Auxiliar |  |  |  | (C) Materiais | [5 empty] | Unidade |  |  | Valor unitário |  |  | Consumo |  |  |  |  | Valor total
SNP1575 |  |  |  | TERMINAL A COMPRESSAO EM COBRE ESTANHADO PARA CABO 16 MM2, 1 FURO E 1 COMPRESSAO, PARA PARAFUSO DE FIXACAO M6 | [5 empty] | un |  |  | 2.24 |  |  | 1 |  |  |  |  | 2.24
(C) Total: | [16 empty] | 2.24
Custo direto total (A) + (B) + (C) + (D) + (E) | [16 empty] | 20.27
BDI: 25,07% | [16 empty] | 5.08
Preço unitário total | [16 empty] | 25.35
Descrições: |  |  | REF.: SINAPI 1575 INSUMO, E UTILIZADO A COMPOSIÇÃO 072520
Serviço: CPU12288 - TERMINAL A COMPRESSAO EM COBRE ESTANHADO PARA CABO 25 MM2, 1 FURO E 1 COMPRESSAO, PARA PARAFUSO DE FIXACAO M8 | [16 empty] | Unidade: un
Código Auxiliar |  |  |  | (B) Mãos-de-obra |  |  | Eq. Salarial |  | Sal/Hora |  |  | Encargos(%) |  |  | Consumo |  |  |  |  | Custo Horário
0008 |  |  |  | AJUDANTE |  |  | 8.09 |  | 22.05 |  |  | 172.66 |  |  | 0.4 |  |  |  |  | 8.82
0012 |  |  |  | ELETRICISTA |  |  | 11.56 |  | 29.49 |  |  | 155.15 |  |  | 0.4 |  |  |  |  | 11.79
(B) Total: | [16 empty] | 20.61
Código Auxiliar |  |  |  | (C) Materiais | [5 empty] | Unidade |  |  | Valor unitário |  |  | Consumo |  |  |  |  | Valor total
SNP1576 |  |  |  | TERMINAL A COMPRESSAO EM COBRE ESTANHADO PARA CABO 25 MM2, 1 FURO E 1 COMPRESSAO, PARA PARAFUSO DE FIXACAO M8 | [5 empty] | un |  |  | 3.11 |  |  | 1 |  |  |  |  | 3.11
(C) Total: | [16 empty] | 3.11
Custo direto total (A) + (B) + (C) + (D) + (E) | [16 empty] | 23.72
BDI: 25,07% | [16 empty] | 5.94
Preço unitário total | [16 empty] | 29.66
Descrições: |  |  | REF.: SINAPI 1576 INSUMO E UTILIZADO A COMPOSIÇÃO DA GOINFRA 072523
Serviço: CPU12290 - TERMINAL A COMPRESSAO EM COBRE ESTANHADO PARA CABO 35 MM2, 1 FURO E 1 COMPRESSAO, PARA PARAFUSO DE FIXACAO M8 | [16 empty] | Unidade: un
Código Auxiliar |  |  |  | (B) Mãos-de-obra |  |  | Eq. Salarial |  | Sal/Hora |  |  | Encargos(%) |  |  | Consumo |  |  |  |  | Custo Horário
0008 |  |  |  | AJUDANTE |  |  | 8.09 |  | 22.05 |  |  | 172.66 |  |  | 0.4 |  |  |  |  | 8.82
0012 |  |  |  | ELETRICISTA |  |  | 11.56 |  | 29.49 |  |  | 155.15 |  |  | 0.4 |  |  |  |  | 11.79
(B) Total: | [16 empty] | 20.61
Código Auxiliar |  |  |  | (C) Materiais | [5 empty] | Unidade |  |  | Valor unitário |  |  | Consumo |  |  |  |  | Valor total
SNP1577 |  |  |  | TERMINAL A COMPRESSAO EM COBRE ESTANHADO PARA CABO 35 MM2, 1 FURO E 1 COMPRESSAO, PARA PARAFUSO DE FIXACAO M8 | [5 empty] | un |  |  | 3.5 |  |  | 1 |  |  |  |  | 3.5
(C) Total: | [16 empty] | 3.5
Custo direto total (A) + (B) + (C) + (D) + (E) | [16 empty] | 24.11
BDI: 25,07% | [16 empty] | 6.04
Preço unitário total | [16 empty] | 30.15
Descrições: |  |  | REF.: SINAPI 1577 INSUMO E UTILIZADO A COMPOSIÇÃO DA GOINFRA 072528
Serviço: CPU12536 - TUBO PVC, SÉRIE R, ÁGUA PLUVIAL, DN 150 MM, FORNECIDO E INSTALADO EM CONDUTORES VERTICAIS DE ÁGUAS PLUVIAIS | [16 empty] | Unidade: m
Código Auxiliar |  |  |  | (B) Mãos-de-obra |  |  | Eq. Salarial |  | Sal/Hora |  |  | Encargos(%) |  |  | Consumo |  |  |  |  | Custo Horário
0008 |  |  |  | AJUDANTE |  |  | 8.09 |  | 22.05 |  |  | 172.66 |  |  | 0.1309 |  |  |  |  | 2.88
0011 |  |  |  | ENCANADOR |  |  | 11.56 |  | 29.79 |  |  | 157.77 |  |  | 0.1309 |  |  |  |  | 3.89
(B) Total: | [16 empty] | 6.77
Código Auxiliar |  |  |  | (C) Materiais | [5 empty] | Unidade |  |  | Valor unitário |  |  | Consumo |  |  |  |  | Valor total
SNP38383 |  |  |  | LIXA D'AGUA EM FOLHA, COR PRETA, GRAO 100 | [5 empty] | un |  |  | 2 |  |  | 0.073 |  |  |  |  | 0.14
SNP9840 |  |  |  | TUBO PVC, SERIE R, DN 150 MM, PARA ESGOTO OU AGUAS PLUVIAIS PREDIAL (NBR 5688) | [5 empty] | m |  |  | 64.32 |  |  | 1.0353 |  |  |  |  | 66.59
(C) Total: | [16 empty] | 66.73
Custo direto total (A) + (B) + (C) + (D) + (E) | [16 empty] | 73.5
BDI: 25,07% | [16 empty] | 18.42
Preço unitário total | [16 empty] | 91.92
Descrições: |  |  | REF.: SINAPI 89580
Serviço: CPU12229 - TUBO RÍGIDO CORRUGADO PARA DRENAGEM DIAMETRO 200 MM | [16 empty] | Unidade: m
Código Auxiliar |  |  |  | (B) Mãos-de-obra |  |  | Eq. Salarial |  | Sal/Hora |  |  | Encargos(%) |  |  | Consumo |  |  |  |  | Custo Horário
0005 |  |  |  | SERVENTE |  |  | 7.19 |  | 20.21 |  |  | 181.15 |  |  | 0.1132 |  |  |  |  | 2.28
0011 |  |  |  | ENCANADOR |  |  | 11.56 |  | 29.79 |  |  | 157.77 |  |  | 0.1132 |  |  |  |  | 3.37
(B) Total: | [16 empty] | 5.65
Código Auxiliar |  |  |  | (C) Materiais | [5 empty] | Unidade |  |  | Valor unitário |  |  | Consumo |  |  |  |  | Valor total
SNP20078 |  |  |  | PASTA LUBRIFICANTE PARA TUBOS E CONEXOES COM JUNTA ELASTICA, EMBALAGEM DE *400* GR (USO EM PVC, ACO, POLIETILENO E OUTROS) | [5 empty] | un |  |  | 28.42 |  |  | 0.0167 |  |  |  |  | 0.47
SNP306 |  |  |  | ANEL BORRACHA, PARA TUBO PVC, REDE COLETOR ESGOTO, DN 200 MM (NBR 7362) | [5 empty] | un |  |  | 19.29 |  |  | 0.1667 |  |  |  |  | 3.21
SNP38033 |  |  |  | TUBO PVC CORRUGADO, PAREDE DUPLA, JE, DN 200 MM/ DE 200 MM, REDE COLETORA ESGOTO | [5 empty] | m |  |  | 108.61 |  |  | 1.05 |  |  |  |  | 114.04
(C) Total: | [16 empty] | 117.72
Custo direto total (A) + (B) + (C) + (D) + (E) | [16 empty] | 123.37
BDI: 25,07% | [16 empty] | 30.92
Preço unitário total | [16 empty] | 154.29
Descrições: |  |  | REF.: 90702/SINAPI
Serviço: CPU12228 - TUBO RÍGIDO CORRUGADO PARA DRENAGEM DIAMETRO 300 MM | [16 empty] | Unidade: m
Código Auxiliar |  |  |  | (B) Mãos-de-obra |  |  | Eq. Salarial |  | Sal/Hora |  |  | Encargos(%) |  |  | Consumo |  |  |  |  | Custo Horário
0005 |  |  |  | SERVENTE |  |  | 7.19 |  | 20.21 |  |  | 181.15 |  |  | 0.0349 |  |  |  |  | 0.7
0011 |  |  |  | ENCANADOR |  |  | 11.56 |  | 29.79 |  |  | 157.77 |  |  | 0.0349 |  |  |  |  | 1.03
(B) Total: | [16 empty] | 1.73
Código Auxiliar |  |  |  | (C) Materiais | [5 empty] | Unidade |  |  | Valor unitário |  |  | Consumo |  |  |  |  | Valor total
SNP20078 |  |  |  | PASTA LUBRIFICANTE PARA TUBOS E CONEXOES COM JUNTA ELASTICA, EMBALAGEM DE *400* GR (USO EM PVC, ACO, POLIETILENO E OUTROS) | [5 empty] | un |  |  | 28.42 |  |  | 0.0417 |  |  |  |  | 1.18
SNP41780 |  |  |  | TUBO CORRUGADO PEAD, PAREDE DUPLA, INTERNA LISA, JEI, DN/DI 300 MM, PARA SANEAMENTO (DRENAGEM/ESGOTO) | [5 empty] | m |  |  | 145.37 |  |  | 1.05 |  |  |  |  | 152.63
(C) Total: | [16 empty] | 153.81
Custo direto total (A) + (B) + (C) + (D) + (E) | [16 empty] | 155.54
BDI: 25,07% | [16 empty] | 38.99
Preço unitário total | [16 empty] | 194.53
Descrições: |  |  | REF.: 94871/SINAPI
Serviço: CPU12226 - TUBO RÍGIDO CORRUGADO PARA DRENAGEM DIAMETRO 375MM | [16 empty] | Unidade: m
Código Auxiliar |  |  |  | (B) Mãos-de-obra |  |  | Eq. Salarial |  | Sal/Hora |  |  | Encargos(%) |  |  | Consumo |  |  |  |  | Custo Horário
0005 |  |  |  | SERVENTE |  |  | 7.19 |  | 20.21 |  |  | 181.15 |  |  | 0.282 |  |  |  |  | 5.69
0004 |  |  |  | PEDREIRO |  |  | 11.56 |  | 29.14 |  |  | 152.11 |  |  | 0.174 |  |  |  |  | 5.07
(B) Total: | [16 empty] | 10.76
Código Auxiliar |  |  |  | (C) Materiais | [5 empty] | Unidade |  |  | Valor unitário |  |  | Consumo |  |  |  |  | Valor total
0104 |  |  |  | AREIA MÉDIA | [5 empty] | m3 |  |  | 169.62 |  |  | 0.397 |  |  |  |  | 67.33
MAT12227 |  |  |  | TUBO CORRUGADO PAREDE DUPLA PEAD, D=375 MM (15"), PARA SISTEMAS DE DRENAGEM, TIGRE-ADS N-12 OU SIMILAR. | [5 empty] | m |  |  | 235.8 |  |  | 1 |  |  |  |  | 235.8
(C) Total: | [16 empty] | 303.13
Custo direto total (A) + (B) + (C) + (D) + (E) | [16 empty] | 313.89
BDI: 25,07% | [16 empty] | 78.69
Preço unitário total | [16 empty] | 392.58
Descrições: |  |  | REF.: ORSE 10048
Serviço: CPU9191 - VIGIA NOTURNO | [16 empty] | Unidade: MÊS
Código Auxiliar |  |  |  | (B) Mãos-de-obra |  |  | Eq. Salarial |  | Sal/Hora |  |  | Encargos(%) |  |  | Consumo |  |  |  |  | Custo Horário
MO9190 |  |  |  | VIGIA NOTURNO |  |  | 1746 |  | 4015.97 |  |  | 130.01 |  |  | 1 |  |  |  |  | 4015.97
(B) Total: | [16 empty] | 4015.97
Custo direto total (A) + (B) + (C) + (D) + (E) | [16 empty] | 4015.97
BDI: 25,07% | [16 empty] | 1006.8
Preço unitário total | [16 empty] | 5022.77
Descrições: |  |  | VIGIA DIURNO COM ADICIONAL DE 20% NA HORA NOTURNA
SCO - Sistema de Custos e Orçamentos

## COMP. GALP. ACADEMIA
| GOINFRA - Agência Goiana de Infraestrutura e Transportes | [16 empty] | 22/12/2025 - 16:45
Relatório de Composição do Serviço do Orçamento
Setor |  |  |  |  | : OC-GEMOC - GERÊNCIA DE CONTROLE DE MEDIÇÃO, ORÇAMENTO E CADASTRO DE OBRAS CIVIS
Orçamento |  |  |  |  | : 202500036009996-1/2025 | [8 empty] | Data orçamento |  |  |  |  | : 01/12/2025
Descrição |  |  |  |  | : ORÇAMENTO - BASE DO GRUPO TÁTICO 3 (GT3) DA POLÍCIA CIVIL
Versão |  |  |  |  | : BLOCO 01 - GALPÃO ACADEMIA - SEM DESONERAÇÃO - T316 - AGOSTO/2025
Tabela de origem |  |  |  |  | : 316 - TABELA DE CUSTOS DE OBRAS CIVIS - T316 - AGOSTO/2025 - SEM DESONERAÇÃO
Área |  |  |  |  | : 1.112,69 m2
Serviço: CPU12161 - GANCHO CURTO PARA PERFILADO | [16 empty] | Unidade: un
Código Auxiliar |  |  |  | (B) Mãos-de-obra |  |  | Eq. Salarial |  | Sal/Hora |  |  | Encargos(%) |  |  | Consumo |  |  |  |  | Custo Horário
0005 |  |  |  | SERVENTE |  |  | 7.19 |  | 20.21 |  |  | 181.15 |  |  | 0.2 |  |  |  |  | 4.04
0012 |  |  |  | ELETRICISTA |  |  | 11.56 |  | 29.49 |  |  | 155.15 |  |  | 0.2 |  |  |  |  | 5.89
(B) Total: | [16 empty] | 9.93
Código Auxiliar |  |  |  | (C) Materiais | [5 empty] | Unidade |  |  | Valor unitário |  |  | Consumo |  |  |  |  | Valor total
MAT12160 |  |  |  | GANCHO CURTO PARA PERFILADO | [5 empty] | un |  |  | 2.95 |  |  | 1 |  |  |  |  | 2.95
(C) Total: | [16 empty] | 2.95
Custo direto total (A) + (B) + (C) + (D) + (E) | [16 empty] | 12.88
BDI: 25,07% | [16 empty] | 3.22
Preço unitário total | [16 empty] | 16.1
Descrições: |  |  | REF.: ORSE - 9526
Serviço: CPU12473 - PORTA DE ENROLAR METÁLICA VAZADA, MODELO OBLONGO, EM AÇO GALVANIZADO, COM PINTURA ELETROSTÁTICA PRETA MEGADOOR OU EQUIVALENTE, 3,50X3,50M | [16 empty] | Unidade: un
Código Auxiliar |  |  |  | (B) Mãos-de-obra |  |  | Eq. Salarial |  | Sal/Hora |  |  | Encargos(%) |  |  | Consumo |  |  |  |  | Custo Horário
0005 |  |  |  | SERVENTE |  |  | 7.19 |  | 20.21 |  |  | 181.15 |  |  | 17.85 |  |  |  |  | 360.74
0004 |  |  |  | PEDREIRO |  |  | 11.56 |  | 29.14 |  |  | 152.11 |  |  | 16.8 |  |  |  |  | 489.55
(B) Total: | [16 empty] | 850.29
Código Auxiliar |  |  |  | (C) Materiais | [5 empty] | Unidade |  |  | Valor unitário |  |  | Consumo |  |  |  |  | Valor total
0104 |  |  |  | AREIA MÉDIA | [5 empty] | m3 |  |  | 169.62 |  |  | 0.2625 |  |  |  |  | 44.52
1215 |  |  |  | CIMENTO PORTLAND CPII-32 | [5 empty] | Kg |  |  | 0.63 |  |  | 48.3 |  |  |  |  | 30.42
1221 |  |  |  | CAL HIDRATADA | [5 empty] | Kg |  |  | 0.84 |  |  | 10.5 |  |  |  |  | 8.82
MAT12472 |  |  |  | PORTA DE ENROLAR AUTOMATIZADA, EM CHAPA DE AÇO GALVANIZADA, MICROPERFURADA, COM PINTURA ELETROSTÁTICA, COM CONTROLE REMOTO | [5 empty] | m2 |  |  | 678.34 |  |  | 12.25 |  |  |  |  | 8309.66
(C) Total: | [16 empty] | 8393.42
Custo direto total (A) + (B) + (C) + (D) + (E) | [16 empty] | 9243.71
BDI: 25,07% | [16 empty] | 2317.39
Preço unitário total | [16 empty] | 11561.1
Descrições: |  |  | REF.: GOINFRA - 180303
Serviço: CPU11959 - ALVENARIA DE VEDAÇÃO DE BLOCOS VAZADOS DE CONCRETO DE 14X19X39 CM (ESPESSURA 14 CM) E ARGAMASSA DE ASSENTAMENTO | [16 empty] | Unidade: m2
Código Auxiliar |  |  |  | (B) Mãos-de-obra |  |  | Eq. Salarial |  | Sal/Hora |  |  | Encargos(%) |  |  | Consumo |  |  |  |  | Custo Horário
0005 |  |  |  | SERVENTE |  |  | 7.19 |  | 20.21 |  |  | 181.15 |  |  | 0.5 |  |  |  |  | 10.1
0004 |  |  |  | PEDREIRO |  |  | 11.56 |  | 29.14 |  |  | 152.11 |  |  | 1 |  |  |  |  | 29.14
(B) Total: | [16 empty] | 39.24
Código Auxiliar |  |  |  | (C) Materiais | [5 empty] | Unidade |  |  | Valor unitário |  |  | Consumo |  |  |  |  | Valor total
SNP37395 |  |  |  | PINO DE ACO COM FURO, HASTE = 27 MM (ACAO DIRETA) | [5 empty] | C |  |  | 41.93 |  |  | 0.01 |  |  |  |  | 0.41
SNP34547 |  |  |  | TELA DE ACO SOLDADA GALVANIZADA/ZINCADA PARA ALVENARIA, FIO D = *1,20 A 1,70* MM, MALHA 15 X 15 MM, (C X L) *50 X 12* CM | [5 empty] | m |  |  | 3.19 |  |  | 0.42 |  |  |  |  | 1.33
SNP651 |  |  |  | BLOCO DE VEDACAO DE CONCRETO 14 X 19 X 39 CM (CLASSE C - NBR 6136) | [5 empty] | un |  |  | 3.94 |  |  | 13.6 |  |  |  |  | 53.58
(C) Total: | [16 empty] | 55.32
Código Auxiliar |  | (D)(E) Serviços |  |  |  | Unidade |  | Vl. unit. mão-de-obra |  |  | Vl. unit. material |  |  | Consumo |  |  | Vl. total mão-de-obra |  |  |  |  | Vl. total material
CPU11956 |  | ARGAMASSA TRAÇO 1:2:8 (EM VOLUME DE CIMENTO, CAL E AREIA MÉDIA ÚMIDA) PARA EMBOÇO/MASSA ÚNICA/ASSENTAMENTO DE ALVENARIA DE VEDAÇÃO |  |  |  | m3 |  | 104.08 |  |  | 466.38 |  |  | 0.0102 |  |  | 1.06 |  |  |  |  | 4.75
(D) Total mão-de-obra: | [16 empty] | 1.06
(E) Total material: | [16 empty] | 4.75
Custo direto total (A) + (B) + (C) + (D) + (E) | [16 empty] | 100.37
BDI: 25,07% | [16 empty] | 25.16
Preço unitário total | [16 empty] | 125.53
Descrições: |  |  | REF.: SINAPI 103318
Serviço: CPU11946 - AR CONDICIONADO PAREDE SPLIT INVERTER SÓ FRIO, COM DESCARGA HORIZONTAL - LG OU EQUIV. CAP.:18000 BTU/H | [16 empty] | Unidade: un
Código Auxiliar |  |  |  | (B) Mãos-de-obra |  |  | Eq. Salarial |  | Sal/Hora |  |  | Encargos(%) |  |  | Consumo |  |  |  |  | Custo Horário
0025 |  |  |  | OFICIAL "B" |  |  | 11.56 |  | 29.14 |  |  | 152.11 |  |  | 2.523 |  |  |  |  | 73.52
0008 |  |  |  | AJUDANTE |  |  | 8.09 |  | 22.05 |  |  | 172.66 |  |  | 2.523 |  |  |  |  | 55.63
(B) Total: | [16 empty] | 129.15
Código Auxiliar |  |  |  | (C) Materiais | [5 empty] | Unidade |  |  | Valor unitário |  |  | Consumo |  |  |  |  | Valor total
SNP42422 |  |  |  | AR CONDICIONADO SPLIT INVERTER, HI-WALL (PAREDE), 18000 BTU/H, CICLO FRIO, 60HZ, CLASSIFICACAO A (SELO PROCEL), GAS HFC, CONTROLE S/FIO | [5 empty] | un |  |  | 3299 |  |  | 1 |  |  |  |  | 3299
SNP37591 |  |  |  | SUPORTE MAO-FRANCESA EM ACO, ABAS IGUAIS 40 CM, CAPACIDADE MINIMA 70 KG, BRANCO | [5 empty] | un |  |  | 20.27 |  |  | 2 |  |  |  |  | 40.54
SNP13246 |  |  |  | PARAFUSO DE ACO ZINCADO, SEXTAVADO, COM ROSCA INTEIRA, DIAMETRO 5/16", COMPRIMENTO 3/4", COM PORCA E ARRUELA LISA LEVE | [5 empty] | un |  |  | 0.45 |  |  | 4 |  |  |  |  | 1.8
SNP11976 |  |  |  | CHUMBADOR DE ACO ZINCADO, DIAMETRO 1/4" COM PARAFUSO 1/4" X 40 MM | [5 empty] | un |  |  | 1.22 |  |  | 6 |  |  |  |  | 7.32
SNP7568 |  |  |  | BUCHA DE NYLON SEM ABA S10, COM PARAFUSO DE 6,10 X 65 MM EM ACO ZINCADO COM ROSCA SOBERBA, CABECA CHATA E FENDA PHILLIPS | [5 empty] | un |  |  | 0.79 |  |  | 9 |  |  |  |  | 7.11
SNP1570 |  |  |  | TERMINAL A COMPRESSAO EM COBRE ESTANHADO PARA CABO 2,5 MM2, 1 FURO E 1 COMPRESSAO, PARA PARAFUSO DE FIXACAO M5 | [5 empty] | un |  |  | 1.13 |  |  | 10 |  |  |  |  | 11.3
(C) Total: | [16 empty] | 3367.07
Custo direto total (A) + (B) + (C) + (D) + (E) | [16 empty] | 3496.22
BDI: 20,86% | [16 empty] | 729.31
Preço unitário total | [16 empty] | 4225.53
Descrições: |  |  | REF.: SINAPI 103250
Serviço: CPU11947 - AR CONDICIONADO PAREDE SPLIT INVERTER SÓ FRIO, COM DESCARGA HORIZONTAL - LG OU EQUIV. CAP.:24000 BTU/H | [16 empty] | Unidade: un
Código Auxiliar |  |  |  | (B) Mãos-de-obra |  |  | Eq. Salarial |  | Sal/Hora |  |  | Encargos(%) |  |  | Consumo |  |  |  |  | Custo Horário
0025 |  |  |  | OFICIAL "B" |  |  | 11.56 |  | 29.14 |  |  | 152.11 |  |  | 2.6335 |  |  |  |  | 76.74
0008 |  |  |  | AJUDANTE |  |  | 8.09 |  | 22.05 |  |  | 172.66 |  |  | 2.6335 |  |  |  |  | 58.06
(B) Total: | [16 empty] | 134.8
Código Auxiliar |  |  |  | (C) Materiais | [5 empty] | Unidade |  |  | Valor unitário |  |  | Consumo |  |  |  |  | Valor total
SNP37591 |  |  |  | SUPORTE MAO-FRANCESA EM ACO, ABAS IGUAIS 40 CM, CAPACIDADE MINIMA 70 KG, BRANCO | [5 empty] | un |  |  | 20.27 |  |  | 2 |  |  |  |  | 40.54
SNP13246 |  |  |  | PARAFUSO DE ACO ZINCADO, SEXTAVADO, COM ROSCA INTEIRA, DIAMETRO 5/16", COMPRIMENTO 3/4", COM PORCA E ARRUELA LISA LEVE | [5 empty] | un |  |  | 0.45 |  |  | 4 |  |  |  |  | 1.8
SNP11976 |  |  |  | CHUMBADOR DE ACO ZINCADO, DIAMETRO 1/4" COM PARAFUSO 1/4" X 40 MM | [5 empty] | un |  |  | 1.22 |  |  | 6 |  |  |  |  | 7.32
SNP7568 |  |  |  | BUCHA DE NYLON SEM ABA S10, COM PARAFUSO DE 6,10 X 65 MM EM ACO ZINCADO COM ROSCA SOBERBA, CABECA CHATA E FENDA PHILLIPS | [5 empty] | un |  |  | 0.79 |  |  | 9 |  |  |  |  | 7.11
SNP1570 |  |  |  | TERMINAL A COMPRESSAO EM COBRE ESTANHADO PARA CABO 2,5 MM2, 1 FURO E 1 COMPRESSAO, PARA PARAFUSO DE FIXACAO M5 | [5 empty] | un |  |  | 1.13 |  |  | 10 |  |  |  |  | 11.3
SNP43184 |  |  |  | AR CONDICIONADO SPLIT INVERTER, HI-WALL (PAREDE), 24000 BTU/H, CICLO FRIO, 60HZ, CLASSIFICACAO A (SELO PROCEL), GAS HFC, CONTROLE S/FIO | [5 empty] | un |  |  | 4559.53 |  |  | 1 |  |  |  |  | 4559.53
(C) Total: | [16 empty] | 4627.6
Custo direto total (A) + (B) + (C) + (D) + (E) | [16 empty] | 4762.4
BDI: 20,86% | [16 empty] | 993.43
Preço unitário total | [16 empty] | 5755.83
Descrições: |  |  | REF.: SINAPI 103253
Serviço: CPU12079 - ARGAMASSA 1:3, PREPARO MANUAL | [16 empty] | Unidade: m3
Código Auxiliar |  |  |  | (B) Mãos-de-obra |  |  | Eq. Salarial |  | Sal/Hora |  |  | Encargos(%) |  |  | Consumo |  |  |  |  | Custo Horário
0005 |  |  |  | SERVENTE |  |  | 7.19 |  | 20.21 |  |  | 181.15 |  |  | 8.57 |  |  |  |  | 173.19
(B) Total: | [16 empty] | 173.19
Código Auxiliar |  |  |  | (C) Materiais | [5 empty] | Unidade |  |  | Valor unitário |  |  | Consumo |  |  |  |  | Valor total
0104 |  |  |  | AREIA MÉDIA | [5 empty] | m3 |  |  | 169.62 |  |  | 1.07 |  |  |  |  | 181.49
1215 |  |  |  | CIMENTO PORTLAND CPII-32 | [5 empty] | Kg |  |  | 0.63 |  |  | 482.96 |  |  |  |  | 304.26
(C) Total: | [16 empty] | 485.75
Custo direto total (A) + (B) + (C) + (D) + (E) | [16 empty] | 658.94
BDI: 0,00% | [16 empty] | 0
Preço unitário total | [16 empty] | 658.94
Descrições: |  |  | REF.: SINAPI - 88629
Serviço: CPU11956 - ARGAMASSA TRAÇO 1:2:8 (EM VOLUME DE CIMENTO, CAL E AREIA MÉDIA ÚMIDA) PARA EMBOÇO/MASSA ÚNICA/ASSENTAMENTO DE ALVENARIA DE VEDAÇÃO | [16 empty] | Unidade: m3
Código Auxiliar |  |  |  | (B) Mãos-de-obra |  |  | Eq. Salarial |  | Sal/Hora |  |  | Encargos(%) |  |  | Consumo |  |  |  |  | Custo Horário
0032 |  |  |  | OPERADOR DE BETONEIRA |  |  | 8.63 |  | 23.13 |  |  | 168.13 |  |  | 4.5 |  |  |  |  | 104.08
(B) Total: | [16 empty] | 104.08
Código Auxiliar |  |  |  | (C) Materiais | [5 empty] | Unidade |  |  | Valor unitário |  |  | Consumo |  |  |  |  | Valor total
0104 |  |  |  | AREIA MÉDIA | [5 empty] | m3 |  |  | 169.62 |  |  | 1.16 |  |  |  |  | 196.75
1215 |  |  |  | CIMENTO PORTLAND CPII-32 | [5 empty] | Kg |  |  | 0.63 |  |  | 195.86 |  |  |  |  | 123.39
1221 |  |  |  | CAL HIDRATADA | [5 empty] | Kg |  |  | 0.84 |  |  | 174.1 |  |  |  |  | 146.24
(C) Total: | [16 empty] | 466.38
Custo direto total (A) + (B) + (C) + (D) + (E) | [16 empty] | 570.46
BDI: 0,00% | [16 empty] | 0
Preço unitário total | [16 empty] | 570.46
Descrições: |  |  | REF.: SINAPI 87292
Serviço: CPU12061 - ARGAMASSA TRAÇO 1:6 COM ADIÇÃO DE PLASTIFICANTE | [16 empty] | Unidade: m3
Código Auxiliar |  |  |  | (B) Mãos-de-obra |  |  | Eq. Salarial |  | Sal/Hora |  |  | Encargos(%) |  |  | Consumo |  |  |  |  | Custo Horário
0032 |  |  |  | OPERADOR DE BETONEIRA |  |  | 8.63 |  | 23.13 |  |  | 168.13 |  |  | 4.33 |  |  |  |  | 100.15
(B) Total: | [16 empty] | 100.15
Código Auxiliar |  |  |  | (C) Materiais | [5 empty] | Unidade |  |  | Valor unitário |  |  | Consumo |  |  |  |  | Valor total
0104 |  |  |  | AREIA MÉDIA | [5 empty] | m3 |  |  | 169.62 |  |  | 1.27 |  |  |  |  | 215.41
1215 |  |  |  | CIMENTO PORTLAND CPII-32 | [5 empty] | Kg |  |  | 0.63 |  |  | 281.53 |  |  |  |  | 177.36
SNP43617 |  |  |  | ADITIVO PLASTIFICANTE E ESTABILIZADOR PARA ARGAMASSAS DE ASSENTAMENTO E REBOCO, LIQUIDO E ISENTO DE CLORETOS | [5 empty] | l |  |  | 8.06 |  |  | 0.063 |  |  |  |  | 0.5
(C) Total: | [16 empty] | 393.27
Custo direto total (A) + (B) + (C) + (D) + (E) | [16 empty] | 493.42
BDI: 0,00% | [16 empty] | 0
Preço unitário total | [16 empty] | 493.42
Descrições: |  |  | REF.: SINAPI 87283
Serviço: CPU11988 - ARMAÇÃO COM USO DE TELA Q-113 | [16 empty] | Unidade: m2
Código Auxiliar |  |  |  | (B) Mãos-de-obra |  |  | Eq. Salarial |  | Sal/Hora |  |  | Encargos(%) |  |  | Consumo |  |  |  |  | Custo Horário
0008 |  |  |  | AJUDANTE |  |  | 8.09 |  | 22.05 |  |  | 172.66 |  |  | 0.013 |  |  |  |  | 0.28
0006 |  |  |  | ARMADOR |  |  | 11.56 |  | 29.19 |  |  | 152.58 |  |  | 0.036 |  |  |  |  | 1.05
(B) Total: | [16 empty] | 1.33
Código Auxiliar |  |  |  | (C) Materiais | [5 empty] | Unidade |  |  | Valor unitário |  |  | Consumo |  |  |  |  | Valor total
0102 |  |  |  | ARAME RECOZIDO 18 BWG | [5 empty] | Kg |  |  | 13.86 |  |  | 0.011 |  |  |  |  | 0.15
SNP39507 |  |  |  | TELA DE ACO SOLDADA NERVURADA, CA-60, Q-113, (1,8 KG/M2), DIAMETRO DO FIO = 3,8 MM, LARGURA = 2,45 M, ESPACAMENTO DA MALHA = 10 X 10 CM | [5 empty] | m2 |  |  | 12.37 |  |  | 0.678 |  |  |  |  | 8.38
(C) Total: | [16 empty] | 8.53
Custo direto total (A) + (B) + (C) + (D) + (E) | [16 empty] | 9.86
BDI: 0,00% | [16 empty] | 0
Preço unitário total | [16 empty] | 9.86
Descrições: |  |  | REF.: SINAPI 97086
Serviço: CPU12313 - ARRASAMENTO DE ESTACA DE CONCRETO ARMADO, ATÉ 30CM DE LADO OU DIÂMETRO | [16 empty] | Unidade: un
Código Auxiliar |  |  |  | (B) Mãos-de-obra |  |  | Eq. Salarial |  | Sal/Hora |  |  | Encargos(%) |  |  | Consumo |  |  |  |  | Custo Horário
0004 |  |  |  | PEDREIRO |  |  | 11.56 |  | 29.14 |  |  | 152.11 |  |  | 0.5 |  |  |  |  | 14.57
0028 |  |  |  | AZULEJISTA |  |  | 11.56 |  | 29.14 |  |  | 152.13 |  |  | 2 |  |  |  |  | 58.28
(B) Total: | [16 empty] | 72.85
Custo direto total (A) + (B) + (C) + (D) + (E) | [16 empty] | 72.85
BDI: 25,07% | [16 empty] | 18.26
Preço unitário total | [16 empty] | 91.11
Descrições: |  |  | REF.: ORSE - 7166
Serviço: CPU12103 - ARRUELA DE PRESSÃO 1/4'' | [16 empty] | Unidade: un
Código Auxiliar |  |  |  | (B) Mãos-de-obra |  |  | Eq. Salarial |  | Sal/Hora |  |  | Encargos(%) |  |  | Consumo |  |  |  |  | Custo Horário
0005 |  |  |  | SERVENTE |  |  | 7.19 |  | 20.21 |  |  | 181.15 |  |  | 0.01 |  |  |  |  | 0.2
0012 |  |  |  | ELETRICISTA |  |  | 11.56 |  | 29.49 |  |  | 155.15 |  |  | 0.01 |  |  |  |  | 0.29
(B) Total: | [16 empty] | 0.49
Código Auxiliar |  |  |  | (C) Materiais | [5 empty] | Unidade |  |  | Valor unitário |  |  | Consumo |  |  |  |  | Valor total
MAT12101 |  |  |  | ARRUELA DE PRESSÃO 1/4'' | [5 empty] | un |  |  | 0.05 |  |  | 1 |  |  |  |  | 0.05
(C) Total: | [16 empty] | 0.05
Custo direto total (A) + (B) + (C) + (D) + (E) | [16 empty] | 0.54
BDI: 25,07% | [16 empty] | 0.13
Preço unitário total | [16 empty] | 0.67
Descrições: |  |  | REF.: ORSE - 12538
Serviço: CPU12391 - BLOCO AUTÔNOMO PARA ILUMINAÇÃO COM DOIS PROJETORES DE LED DE ALTA DENSIDADE, TOTAL 2400 LUMENS, DDL 2400, FABRICANTE AUREON | [16 empty] | Unidade: un
Código Auxiliar |  |  |  | (B) Mãos-de-obra |  |  | Eq. Salarial |  | Sal/Hora |  |  | Encargos(%) |  |  | Consumo |  |  |  |  | Custo Horário
0008 |  |  |  | AJUDANTE |  |  | 8.09 |  | 22.05 |  |  | 172.66 |  |  | 0.1667 |  |  |  |  | 3.67
0012 |  |  |  | ELETRICISTA |  |  | 11.56 |  | 29.49 |  |  | 155.15 |  |  | 0.1667 |  |  |  |  | 4.91
(B) Total: | [16 empty] | 8.58
Código Auxiliar |  |  |  | (C) Materiais | [5 empty] | Unidade |  |  | Valor unitário |  |  | Consumo |  |  |  |  | Valor total
MAT12390 |  |  |  | BLOCO AUTÔNOMO PARA ILUMINAÇÃO COM DOIS PROJETORES DE LED DE ALTA DENSIDADE, TOTAL 2400 LUMENS, DDL 2400, FABRICANTE AUREON | [5 empty] | un |  |  | 237.93 |  |  | 1 |  |  |  |  | 237.93
(C) Total: | [16 empty] | 237.93
Custo direto total (A) + (B) + (C) + (D) + (E) | [16 empty] | 246.51
BDI: 25,07% | [16 empty] | 61.8
Preço unitário total | [16 empty] | 308.31
Descrições: |  |  | REF.: GOINFRA - 71598 (SOMENTE MÃO-DE-OBRA)
Serviço: CPU12389 - BLOCO AUTÔNOMO, LED DE 9W, BATERIA E TERMINAIS, COMUTAÇÃO E RECARGA AUTOMÁTICA CORTE POR MÍNIMA TENSÃO, TIPO BLOKITO, BATERIA 6V/4Ah, UNITRON OU SIMILAR | [16 empty] | Unidade: un
Código Auxiliar |  |  |  | (B) Mãos-de-obra |  |  | Eq. Salarial |  | Sal/Hora |  |  | Encargos(%) |  |  | Consumo |  |  |  |  | Custo Horário
0008 |  |  |  | AJUDANTE |  |  | 8.09 |  | 22.05 |  |  | 172.66 |  |  | 0.1667 |  |  |  |  | 3.67
0012 |  |  |  | ELETRICISTA |  |  | 11.56 |  | 29.49 |  |  | 155.15 |  |  | 0.1667 |  |  |  |  | 4.91
(B) Total: | [16 empty] | 8.58
Código Auxiliar |  |  |  | (C) Materiais | [5 empty] | Unidade |  |  | Valor unitário |  |  | Consumo |  |  |  |  | Valor total
MAT12550 |  |  |  | BLOCO AUTÔNOMO, LED DE 9W, BATERIA E TERMINAIS, | [5 empty] | un |  |  | 144.51 |  |  | 1 |  |  |  |  | 144.51
(C) Total: | [16 empty] | 144.51
Custo direto total (A) + (B) + (C) + (D) + (E) | [16 empty] | 153.09
BDI: 25,07% | [16 empty] | 38.37
Preço unitário total | [16 empty] | 191.46
Descrições: |  |  | REF.: GOINFRA - 71598 (SOMENTE MÃO-DE-OBRA)
Serviço: CPU12105 - BUCHA DE NYLON S-4 | [16 empty] | Unidade: un
Código Auxiliar |  |  |  | (B) Mãos-de-obra |  |  | Eq. Salarial |  | Sal/Hora |  |  | Encargos(%) |  |  | Consumo |  |  |  |  | Custo Horário
0005 |  |  |  | SERVENTE |  |  | 7.19 |  | 20.21 |  |  | 181.15 |  |  | 0.016 |  |  |  |  | 0.32
0012 |  |  |  | ELETRICISTA |  |  | 11.56 |  | 29.49 |  |  | 155.15 |  |  | 0.016 |  |  |  |  | 0.47
(B) Total: | [16 empty] | 0.79
Código Auxiliar |  |  |  | (C) Materiais | [5 empty] | Unidade |  |  | Valor unitário |  |  | Consumo |  |  |  |  | Valor total
SNP11945 |  |  |  | BUCHA DE NYLON SEM ABA S4 | [5 empty] | un |  |  | 0.07 |  |  | 1 |  |  |  |  | 0.07
(C) Total: | [16 empty] | 0.07
Custo direto total (A) + (B) + (C) + (D) + (E) | [16 empty] | 0.86
BDI: 25,07% | [16 empty] | 0.21
Preço unitário total | [16 empty] | 1.07
Descrições: |  |  | REF.: GOINFRA - 70391
Serviço: CPU12365 - CABO DE COBRE ISOLADO HEPR (XLPE), 2,5MM2, 1KV/90º C | [16 empty] | Unidade: m
Código Auxiliar |  |  |  | (B) Mãos-de-obra |  |  | Eq. Salarial |  | Sal/Hora |  |  | Encargos(%) |  |  | Consumo |  |  |  |  | Custo Horário
0005 |  |  |  | SERVENTE |  |  | 7.19 |  | 20.21 |  |  | 181.15 |  |  | 0.13 |  |  |  |  | 2.62
0012 |  |  |  | ELETRICISTA |  |  | 11.56 |  | 29.49 |  |  | 155.15 |  |  | 0.13 |  |  |  |  | 3.83
(B) Total: | [16 empty] | 6.45
Código Auxiliar |  |  |  | (C) Materiais | [5 empty] | Unidade |  |  | Valor unitário |  |  | Consumo |  |  |  |  | Valor total
MAT12364 |  |  |  | CABO DE COBRE ISOLADO HEPR (XLPE), 2,5MM2, 1KV/90º C | [5 empty] | m |  |  | 2.9 |  |  | 1.02 |  |  |  |  | 2.95
(C) Total: | [16 empty] | 2.95
Custo direto total (A) + (B) + (C) + (D) + (E) | [16 empty] | 9.4
BDI: 25,07% | [16 empty] | 2.35
Preço unitário total | [16 empty] | 11.75
Descrições: |  |  | REF.: ORSE - 8348
Serviço: CPU12367 - CABO DE COBRE ISOLADO HEPR (XLPE), 4,0MM2, 1KV/90º C | [16 empty] | Unidade: m
Código Auxiliar |  |  |  | (B) Mãos-de-obra |  |  | Eq. Salarial |  | Sal/Hora |  |  | Encargos(%) |  |  | Consumo |  |  |  |  | Custo Horário
0005 |  |  |  | SERVENTE |  |  | 7.19 |  | 20.21 |  |  | 181.15 |  |  | 0.13 |  |  |  |  | 2.62
0012 |  |  |  | ELETRICISTA |  |  | 11.56 |  | 29.49 |  |  | 155.15 |  |  | 0.13 |  |  |  |  | 3.83
(B) Total: | [16 empty] | 6.45
Código Auxiliar |  |  |  | (C) Materiais | [5 empty] | Unidade |  |  | Valor unitário |  |  | Consumo |  |  |  |  | Valor total
MAT12366 |  |  |  | CABO DE COBRE ISOLADO HEPR (XLPE), 4,0MM2, 1KV/90º C | [5 empty] | m |  |  | 4.69 |  |  | 1.02 |  |  |  |  | 4.78
(C) Total: | [16 empty] | 4.78
Custo direto total (A) + (B) + (C) + (D) + (E) | [16 empty] | 11.23
BDI: 25,07% | [16 empty] | 2.81
Preço unitário total | [16 empty] | 14.04
Descrições: |  |  | REF.: ORSE - 8348
Serviço: CPU12348 - CAIXA DE PASSAGEM 39X15X5CM MOD.: POLAR CPP011 OU SIMILAR | [16 empty] | Unidade: un
Código Auxiliar |  |  |  | (B) Mãos-de-obra |  |  | Eq. Salarial |  | Sal/Hora |  |  | Encargos(%) |  |  | Consumo |  |  |  |  | Custo Horário
0008 |  |  |  | AJUDANTE |  |  | 8.09 |  | 22.05 |  |  | 172.66 |  |  | 0.7 |  |  |  |  | 15.43
0012 |  |  |  | ELETRICISTA |  |  | 11.56 |  | 29.49 |  |  | 155.15 |  |  | 0.7 |  |  |  |  | 20.64
(B) Total: | [16 empty] | 36.07
Código Auxiliar |  |  |  | (C) Materiais | [5 empty] | Unidade |  |  | Valor unitário |  |  | Consumo |  |  |  |  | Valor total
MAT12347 |  |  |  | CAIXA DE PASSAGEM 39X15X5CM MOD.: POLAR CPP011 OU SIMILAR | [5 empty] | un |  |  | 32.11 |  |  | 1 |  |  |  |  | 32.11
(C) Total: | [16 empty] | 32.11
Custo direto total (A) + (B) + (C) + (D) + (E) | [16 empty] | 68.18
BDI: 20,86% | [16 empty] | 14.22
Preço unitário total | [16 empty] | 82.4
Descrições: |  |  | REF.: GOINFRA - 70645
Serviço: CPU12095 - CAIXA DE PASSAGEM, EM PVC, DE 4'' X 2'', PARA ELETRODUTO FLEXÍVEL CORRUGADO | [16 empty] | Unidade: un
Código Auxiliar |  |  |  | (B) Mãos-de-obra |  |  | Eq. Salarial |  | Sal/Hora |  |  | Encargos(%) |  |  | Consumo |  |  |  |  | Custo Horário
0008 |  |  |  | AJUDANTE |  |  | 8.09 |  | 22.05 |  |  | 172.66 |  |  | 0.291 |  |  |  |  | 6.41
0012 |  |  |  | ELETRICISTA |  |  | 11.56 |  | 29.49 |  |  | 155.15 |  |  | 0.291 |  |  |  |  | 8.58
(B) Total: | [16 empty] | 14.99
Código Auxiliar |  |  |  | (C) Materiais | [5 empty] | Unidade |  |  | Valor unitário |  |  | Consumo |  |  |  |  | Valor total
SNP1872 |  |  |  | CAIXA DE PASSAGEM, EM PVC, DE 4" X 2", PARA ELETRODUTO FLEXIVEL CORRUGADO | [5 empty] | un |  |  | 1.5 |  |  | 1 |  |  |  |  | 1.5
(C) Total: | [16 empty] | 1.5
Código Auxiliar |  | (D)(E) Serviços |  |  |  | Unidade |  | Vl. unit. mão-de-obra |  |  | Vl. unit. material |  |  | Consumo |  |  | Vl. total mão-de-obra |  |  |  |  | Vl. total material
CPU12079 |  | ARGAMASSA 1:3, PREPARO MANUAL |  |  |  | m3 |  | 173.19 |  |  | 485.75 |  |  | 0.0009 |  |  | 0.15 |  |  |  |  | 0.43
(D) Total mão-de-obra: | [16 empty] | 0.15
(E) Total material: | [16 empty] | 0.43
Custo direto total (A) + (B) + (C) + (D) + (E) | [16 empty] | 17.08
BDI: 25,07% | [16 empty] | 4.28
Preço unitário total | [16 empty] | 21.36
Descrições: |  |  | REF.: SINAPI - 91940
Serviço: CPU12363 - CALÇO DE NEOPRENE PARA CONDENSADORAS, ESPESSURA 25MM, DIMENSÕES 10X10X2,5 CM | [16 empty] | Unidade: un
Código Auxiliar |  |  |  | (C) Materiais | [5 empty] | Unidade |  |  | Valor unitário |  |  | Consumo |  |  |  |  | Valor total
MAT12362 |  |  |  | CALÇO DE NEOPRENE 100X100X25MM | [5 empty] | un |  |  | 57.36 |  |  | 1 |  |  |  |  | 57.36
(C) Total: | [16 empty] | 57.36
Custo direto total (A) + (B) + (C) + (D) + (E) | [16 empty] | 57.36
BDI: 20,86% | [16 empty] | 11.96
Preço unitário total | [16 empty] | 69.32
Descrições:
Serviço: CPU12341 - CANTO TDC 35MM (MATERIAL PARA SUPORTE) | [16 empty] | Unidade: un
Código Auxiliar |  |  |  | (C) Materiais | [5 empty] | Unidade |  |  | Valor unitário |  |  | Consumo |  |  |  |  | Valor total
MAT12554 |  |  |  | CANTO TDC 35MM | [5 empty] | un |  |  | 1.58 |  |  | 1 |  |  |  |  | 1.58
(C) Total: | [16 empty] | 1.58
Custo direto total (A) + (B) + (C) + (D) + (E) | [16 empty] | 1.58
BDI: 20,86% | [16 empty] | 0.32
Preço unitário total | [16 empty] | 1.9
Descrições:
Serviço: CPU11943 - CARGA, MANOBRA E DESCARGA DE SOLOS E MATERIAIS GRANULARES EM CAMINHÃO BASCULANTE 6M³ - CARGA COM PÁ CARREGADEIRA E DESCARGA LIVRE | [16 empty] | Unidade: m3
Código Auxiliar |  | (D)(E) Serviços |  |  |  | Unidade |  | Vl. unit. mão-de-obra |  |  | Vl. unit. material |  |  | Consumo |  |  | Vl. total mão-de-obra |  |  |  |  | Vl. total material
SNP67827 |  | CAMINHÃO BASCULANTE 6 M3 TOCO, PESO BRUTO TOTAL 16.000 KG, CARGA ÚTIL MÁXIMA 11.130 KG, DISTÂNCIA ENTRE EIXOS 5,36 M, POTÊNCIA 185 CV, INCLUSIVE CAÇAMBA METÁLICA - CHI DIURNO. AF_06/2014 |  |  |  | CHI |  | 0 |  |  | 68.82 |  |  | 0.0203 |  |  | 0 |  |  |  |  | 1.39
SNP67826 |  | CAMINHÃO BASCULANTE 6 M3 TOCO, PESO BRUTO TOTAL 16.000 KG, CARGA ÚTIL MÁXIMA 11.130 KG, DISTÂNCIA ENTRE EIXOS 5,36 M, POTÊNCIA 185 CV, INCLUSIVE CAÇAMBA METÁLICA - CHP DIURNO. AF_06/2014 |  |  |  | CHP |  | 0 |  |  | 191.46 |  |  | 0.0267 |  |  | 0 |  |  |  |  | 5.11
SNP5942 |  | PÁ CARREGADEIRA SOBRE RODAS, POTÊNCIA LÍQUIDA 128 HP, CAPACIDADE DA CAÇAMBA 1,7 A 2,8 M3, PESO OPERACIONAL 11632 KG - CHI DIURNO. AF_06/2014 |  |  |  | CHI |  | 0 |  |  | 68.94 |  |  | 0.0151 |  |  | 0 |  |  |  |  | 1.04
SNP5940 |  | PÁ CARREGADEIRA SOBRE RODAS, POTÊNCIA LÍQUIDA 128 HP, CAPACIDADE DA CAÇAMBA 1,7 A 2,8 M3, PESO OPERACIONAL 11632 KG - CHP DIURNO. AF_06/2014 |  |  |  | CHP |  | 0 |  |  | 160.79 |  |  | 0.0083 |  |  | 0 |  |  |  |  | 1.33
(D) Total mão-de-obra: | [16 empty] | 0
(E) Total material: | [16 empty] | 8.87
Custo direto total (A) + (B) + (C) + (D) + (E) | [16 empty] | 8.87
BDI: 0,00% | [16 empty] | 0
Preço unitário total | [16 empty] | 8.87
Descrições: |  |  | REF.: SINAPI 100973
Serviço: CPU12338 - CHUMBADOR PARABOLT D=1/4'' X 2'' (MATERIAL PARA SUPORTE) | [16 empty] | Unidade: m
Código Auxiliar |  |  |  | (C) Materiais | [5 empty] | Unidade |  |  | Valor unitário |  |  | Consumo |  |  |  |  | Valor total
MAT12337 |  |  |  | CHUMBADOR PARABOLT D=1/4'' X 2'' | [5 empty] | un |  |  | 1.7 |  |  | 1 |  |  |  |  | 1.7
(C) Total: | [16 empty] | 1.7
Custo direto total (A) + (B) + (C) + (D) + (E) | [16 empty] | 1.7
BDI: 20,86% | [16 empty] | 0.35
Preço unitário total | [16 empty] | 2.05
Descrições:
Serviço: CPU12477 - CLIPS TDC 150 mm | [16 empty] | Unidade: un
Código Auxiliar |  |  |  | (C) Materiais | [5 empty] | Unidade |  |  | Valor unitário |  |  | Consumo |  |  |  |  | Valor total
MAT12555 |  |  |  | CLIPS TDC 150 mm | [5 empty] | un |  |  | 1.84 |  |  | 1 |  |  |  |  | 1.84
(C) Total: | [16 empty] | 1.84
Custo direto total (A) + (B) + (C) + (D) + (E) | [16 empty] | 1.84
BDI: 20,86% | [16 empty] | 0.38
Preço unitário total | [16 empty] | 2.22
Descrições:
Serviço: CPU12099 - CONDULETE DE ALUMÍNIO TIPO E, PARA ELETRODUTO ROSCÁVEL DE 1'', COM TAMPA CEGA | [16 empty] | Unidade: un
Código Auxiliar |  |  |  | (B) Mãos-de-obra |  |  | Eq. Salarial |  | Sal/Hora |  |  | Encargos(%) |  |  | Consumo |  |  |  |  | Custo Horário
0008 |  |  |  | AJUDANTE |  |  | 8.09 |  | 22.05 |  |  | 172.66 |  |  | 0.255 |  |  |  |  | 5.62
0012 |  |  |  | ELETRICISTA |  |  | 11.56 |  | 29.49 |  |  | 155.15 |  |  | 0.255 |  |  |  |  | 7.51
(B) Total: | [16 empty] | 13.13
Código Auxiliar |  |  |  | (C) Materiais | [5 empty] | Unidade |  |  | Valor unitário |  |  | Consumo |  |  |  |  | Valor total
SNP11950 |  |  |  | BUCHA DE NYLON SEM ABA S6, COM PARAFUSO DE 4,20 X 40 MM EM ACO ZINCADO COM ROSCA SOBERBA, CABECA CHATA E FENDA PHILLIPS | [5 empty] | un |  |  | 0.26 |  |  | 2 |  |  |  |  | 0.52
SNP2590 |  |  |  | CONDULETE DE ALUMINIO TIPO E, PARA ELETRODUTO ROSCAVEL DE 1", COM TAMPA CEGA | [5 empty] | un |  |  | 16.54 |  |  | 1 |  |  |  |  | 16.54
(C) Total: | [16 empty] | 17.06
Custo direto total (A) + (B) + (C) + (D) + (E) | [16 empty] | 30.19
BDI: 25,07% | [16 empty] | 7.56
Preço unitário total | [16 empty] | 37.75
Descrições: |  |  | REF.: SINAPI - 95782
Serviço: CPU12100 - CONDULETE DE ALUMÍNIO TIPO E, PARA ELETRODUTO ROSCÁVEL DE 3/4'', COM TAMPA CEGA | [16 empty] | Unidade: un
Código Auxiliar |  |  |  | (B) Mãos-de-obra |  |  | Eq. Salarial |  | Sal/Hora |  |  | Encargos(%) |  |  | Consumo |  |  |  |  | Custo Horário
0008 |  |  |  | AJUDANTE |  |  | 8.09 |  | 22.05 |  |  | 172.66 |  |  | 0.2301 |  |  |  |  | 5.07
0012 |  |  |  | ELETRICISTA |  |  | 11.56 |  | 29.49 |  |  | 155.15 |  |  | 0.2301 |  |  |  |  | 6.78
(B) Total: | [16 empty] | 11.85
Código Auxiliar |  |  |  | (C) Materiais | [5 empty] | Unidade |  |  | Valor unitário |  |  | Consumo |  |  |  |  | Valor total
SNP11950 |  |  |  | BUCHA DE NYLON SEM ABA S6, COM PARAFUSO DE 4,20 X 40 MM EM ACO ZINCADO COM ROSCA SOBERBA, CABECA CHATA E FENDA PHILLIPS | [5 empty] | un |  |  | 0.26 |  |  | 2 |  |  |  |  | 0.52
SNP2565 |  |  |  | CONDULETE DE ALUMINIO TIPO E, PARA ELETRODUTO ROSCAVEL DE 3/4", COM TAMPA CEGA | [5 empty] | un |  |  | 9.85 |  |  | 1 |  |  |  |  | 9.85
(C) Total: | [16 empty] | 10.37
Custo direto total (A) + (B) + (C) + (D) + (E) | [16 empty] | 22.22
BDI: 25,07% | [16 empty] | 5.57
Preço unitário total | [16 empty] | 27.79
Descrições: |  |  | REF.: SINAPI - 95779
Serviço: CPU12073 - CURVA 87º30', SÉRIE R, DN 100MM | [16 empty] | Unidade: un
Código Auxiliar |  |  |  | (B) Mãos-de-obra |  |  | Eq. Salarial |  | Sal/Hora |  |  | Encargos(%) |  |  | Consumo |  |  |  |  | Custo Horário
0008 |  |  |  | AJUDANTE |  |  | 8.09 |  | 22.05 |  |  | 172.66 |  |  | 0.1288 |  |  |  |  | 2.84
0011 |  |  |  | ENCANADOR |  |  | 11.56 |  | 29.79 |  |  | 157.77 |  |  | 0.1288 |  |  |  |  | 3.83
(B) Total: | [16 empty] | 6.67
Código Auxiliar |  |  |  | (C) Materiais | [5 empty] | Unidade |  |  | Valor unitário |  |  | Consumo |  |  |  |  | Valor total
SNP20097 |  |  |  | CURVA PVC, SERIE R, 87.30 GRAUS, CURTA, PARA PE-DE-COLUNA, DN 100 MM, PARA ESGOTO PREDIAL | [5 empty] | un |  |  | 26.94 |  |  | 1 |  |  |  |  | 26.94
SNP20078 |  |  |  | PASTA LUBRIFICANTE PARA TUBOS E CONEXOES COM JUNTA ELASTICA, EMBALAGEM DE *400* GR (USO EM PVC, ACO, POLIETILENO E OUTROS) | [5 empty] | un |  |  | 28.42 |  |  | 0.115 |  |  |  |  | 3.26
SNP299 |  |  |  | ANEL BORRACHA, DN 100 MM, PARA TUBO SERIE REFORCADA ESGOTO PREDIAL | [5 empty] | un |  |  | 4.28 |  |  | 2 |  |  |  |  | 8.56
(C) Total: | [16 empty] | 38.76
Custo direto total (A) + (B) + (C) + (D) + (E) | [16 empty] | 45.43
BDI: 25,07% | [16 empty] | 11.38
Preço unitário total | [16 empty] | 56.81
Descrições: |  |  | REF.: SINAPI - 89535
Serviço: CPU12326 - DAMPER CONTROLADOR DE VAZÃO MOD. RL B 500x400 mm MARCA - TROX DO BRASIL | [16 empty] | Unidade: un
Código Auxiliar |  |  |  | (B) Mãos-de-obra |  |  | Eq. Salarial |  | Sal/Hora |  |  | Encargos(%) |  |  | Consumo |  |  |  |  | Custo Horário
0025 |  |  |  | OFICIAL "B" |  |  | 11.56 |  | 29.14 |  |  | 152.11 |  |  | 1.055 |  |  |  |  | 30.74
0008 |  |  |  | AJUDANTE |  |  | 8.09 |  | 22.05 |  |  | 172.66 |  |  | 1.055 |  |  |  |  | 23.26
(B) Total: | [16 empty] | 54
Código Auxiliar |  |  |  | (C) Materiais | [5 empty] | Unidade |  |  | Valor unitário |  |  | Consumo |  |  |  |  | Valor total
SNP40547 |  |  |  | PARAFUSO ZINCADO, AUTOBROCANTE, FLANGEADO, 4,2 MM X 19 MM | [5 empty] | C |  |  | 27.77 |  |  | 0.04 |  |  |  |  | 1.11
MAT6663 |  |  |  | SILICONE NEUTRO ALTA TEMPERATURA 280G | [5 empty] | un |  |  | 34.32 |  |  | 0.04816 |  |  |  |  | 1.65
MAT7536 |  |  |  | DAMPER CONTROLADOR DE VAZÃO MOD. RL B 500x400 mm MARCA - TROX DO BRASIL | [5 empty] | un |  |  | 281.41 |  |  | 1 |  |  |  |  | 281.41
(C) Total: | [16 empty] | 284.17
Custo direto total (A) + (B) + (C) + (D) + (E) | [16 empty] | 338.17
BDI: 20,86% | [16 empty] | 70.54
Preço unitário total | [16 empty] | 408.71
Descrições: |  |  | REF.: CÓDIGO 103285, 02.INES.SPLI.020/01 - CADERNO TÉCNICO DE COMPOSIÇÕES INSTALAÇÕES DE AR CONDICIONADO/SINAPI. FORAM CONSIDERADOS COEFICIENTES DE CONSUMO PROPORCIONAIS À COMPOSIÇÃO BASE.
Serviço: CPU12358 - DUTO FLEXÍVEL FABRICADO EM ALUMÍNIO, POLIÉSTER E ARAME BRONZEADO, SEM ISOLAMENTO TÉRMICO, MODELO: ALUDEC 60, DIÂMETRO 100MM, MULTIVAC OU EQUIVALENTE | [16 empty] | Unidade: m
Código Auxiliar |  |  |  | (B) Mãos-de-obra |  |  | Eq. Salarial |  | Sal/Hora |  |  | Encargos(%) |  |  | Consumo |  |  |  |  | Custo Horário
0025 |  |  |  | OFICIAL "B" |  |  | 11.56 |  | 29.14 |  |  | 152.11 |  |  | 0.1631 |  |  |  |  | 4.75
0008 |  |  |  | AJUDANTE |  |  | 8.09 |  | 22.05 |  |  | 172.66 |  |  | 0.1631 |  |  |  |  | 3.59
(B) Total: | [16 empty] | 8.34
Código Auxiliar |  |  |  | (C) Materiais | [5 empty] | Unidade |  |  | Valor unitário |  |  | Consumo |  |  |  |  | Valor total
MAT6733 |  |  |  | DUTO FLEXÍVEL FABRICADO EM ALUMÍNIO, POLIÉSTER E ARAME BRONZEADO, SEM ISOLAMENTO TÉRMICO, MODELO: ALUDEC 60, DIÂMETRO 100MM, MULTIVAC OU EQUIVALENTE | [5 empty] | m |  |  | 10.06 |  |  | 1.05 |  |  |  |  | 10.56
(C) Total: | [16 empty] | 10.56
Código Auxiliar |  | (D)(E) Serviços |  |  |  | Unidade |  | Vl. unit. mão-de-obra |  |  | Vl. unit. material |  |  | Consumo |  |  | Vl. total mão-de-obra |  |  |  |  | Vl. total material
CPU6713 |  | FIXAÇÃO DE DUTOS FLEXÍVEIS CIRCULARES, DIÂMETRO 109 MM OU 4", COM ABRAÇADEIRA METÁLICA FLEXÍVEL FIXADA DIRETAMENTE NA LAJE. AF_09/2023 |  |  |  | m |  | 0 |  |  | 30.4 |  |  | 1 |  |  | 0 |  |  |  |  | 30.4
(D) Total mão-de-obra: | [16 empty] | 0
(E) Total material: | [16 empty] | 30.4
Custo direto total (A) + (B) + (C) + (D) + (E) | [16 empty] | 49.3
BDI: 20,86% | [16 empty] | 10.28
Preço unitário total | [16 empty] | 59.58
Descrições: |  |  | REF.: SINAPI-98381 (02.INES.ARCO.048/01)
Serviço: CPU11944 - ESTACA ESCAVADA MECANICAMENTE, SEM FLUIDO ESTABILIZANTE, COM 30CM DE DIÂMETRO, EXCLUSIVE MOBILIZAÇÃO E DESMOBILIZAÇÃO | [16 empty] | Unidade: m
Código Auxiliar |  |  |  | (B) Mãos-de-obra |  |  | Eq. Salarial |  | Sal/Hora |  |  | Encargos(%) |  |  | Consumo |  |  |  |  | Custo Horário
0005 |  |  |  | SERVENTE |  |  | 7.19 |  | 20.21 |  |  | 181.15 |  |  | 0.2576 |  |  |  |  | 5.2
0001 |  |  |  | ENGENHEIRO |  |  | 13407.67 |  | 24452.9 |  |  | 82.38 |  |  | 2.64e-05 |  |  |  |  | 0.64
(B) Total: | [16 empty] | 5.84
Código Auxiliar |  | (D)(E) Serviços |  |  |  | Unidade |  | Vl. unit. mão-de-obra |  |  | Vl. unit. material |  |  | Consumo |  |  | Vl. total mão-de-obra |  |  |  |  | Vl. total material
CPU11943 |  | CARGA, MANOBRA E DESCARGA DE SOLOS E MATERIAIS GRANULARES EM CAMINHÃO BASCULANTE 6M³ - CARGA COM PÁ CARREGADEIRA E DESCARGA LIVRE |  |  |  | m3 |  | 0 |  |  | 8.87 |  |  | 0.1178 |  |  | 0 |  |  |  |  | 1.04
SNP90681 |  | PERFURATRIZ HIDRÁULICA SOBRE CAMINHÃO COM TRADO CURTO ACOPLADO, PROFUNDIDADE MÁXIMA DE 20 M, DIÂMETRO MÁXIMO DE 1500 MM, POTÊNCIA INSTALADA DE 137 HP, MESA ROTATIVA COM TORQUE MÁXIMO DE 30 KNM - CHI DIURNO. AF_06/2015 |  |  |  | CHI |  | 0 |  |  | 166.74 |  |  | 0.0561 |  |  | 0 |  |  |  |  | 9.35
SNP90680 |  | PERFURATRIZ HIDRÁULICA SOBRE CAMINHÃO COM TRADO CURTO ACOPLADO, PROFUNDIDADE MÁXIMA DE 20 M, DIÂMETRO MÁXIMO DE 1500 MM, POTÊNCIA INSTALADA DE 137 HP, MESA ROTATIVA COM TORQUE MÁXIMO DE 30 KNM - CHP DIURNO. AF_06/2015 |  |  |  | CHP |  | 0 |  |  | 397.82 |  |  | 0.0303 |  |  | 0 |  |  |  |  | 12.05
(D) Total mão-de-obra: | [16 empty] | 0
(E) Total material: | [16 empty] | 22.44
Custo direto total (A) + (B) + (C) + (D) + (E) | [16 empty] | 28.28
BDI: 25,07% | [16 empty] | 7.08
Preço unitário total | [16 empty] | 35.36
Descrições: |  |  | REF.: SINAPI 100896 E 100897
Serviço: CPU11945 - ESTACA HÉLICE CONTÍNUA, DIÂMETRO DE 30 CM (EXCLUSIVE BOMBEAMENTO, MOBILIZAÇÃO E DESMOBILIZAÇÃO) | [16 empty] | Unidade: m
Código Auxiliar |  |  |  | (B) Mãos-de-obra |  |  | Eq. Salarial |  | Sal/Hora |  |  | Encargos(%) |  |  | Consumo |  |  |  |  | Custo Horário
0005 |  |  |  | SERVENTE |  |  | 7.19 |  | 20.21 |  |  | 181.15 |  |  | 0.2509 |  |  |  |  | 5.07
0001 |  |  |  | ENGENHEIRO |  |  | 13407.67 |  | 24452.9 |  |  | 82.38 |  |  | 7.13e-05 |  |  |  |  | 1.74
0002 |  |  |  | ENCARREGADO |  |  | 3542 |  | 7074.79 |  |  | 99.74 |  |  | 0.00038 |  |  |  |  | 2.68
(B) Total: | [16 empty] | 9.49
Código Auxiliar |  | (D)(E) Serviços |  |  |  | Unidade |  | Vl. unit. mão-de-obra |  |  | Vl. unit. material |  |  | Consumo |  |  | Vl. total mão-de-obra |  |  |  |  | Vl. total material
CPU11943 |  | CARGA, MANOBRA E DESCARGA DE SOLOS E MATERIAIS GRANULARES EM CAMINHÃO BASCULANTE 6M³ - CARGA COM PÁ CARREGADEIRA E DESCARGA LIVRE |  |  |  | m3 |  | 0 |  |  | 8.87 |  |  | 0.1178 |  |  | 0 |  |  |  |  | 1.04
SNP90681 |  | PERFURATRIZ HIDRÁULICA SOBRE CAMINHÃO COM TRADO CURTO ACOPLADO, PROFUNDIDADE MÁXIMA DE 20 M, DIÂMETRO MÁXIMO DE 1500 MM, POTÊNCIA INSTALADA DE 137 HP, MESA ROTATIVA COM TORQUE MÁXIMO DE 30 KNM - CHI DIURNO. AF_06/2015 |  |  |  | CHI |  | 0 |  |  | 166.74 |  |  | 0.0561 |  |  | 0 |  |  |  |  | 9.35
SNP90680 |  | PERFURATRIZ HIDRÁULICA SOBRE CAMINHÃO COM TRADO CURTO ACOPLADO, PROFUNDIDADE MÁXIMA DE 20 M, DIÂMETRO MÁXIMO DE 1500 MM, POTÊNCIA INSTALADA DE 137 HP, MESA ROTATIVA COM TORQUE MÁXIMO DE 30 KNM - CHP DIURNO. AF_06/2015 |  |  |  | CHP |  | 0 |  |  | 397.82 |  |  | 0.0303 |  |  | 0 |  |  |  |  | 12.05
(D) Total mão-de-obra: | [16 empty] | 0
(E) Total material: | [16 empty] | 22.44
Custo direto total (A) + (B) + (C) + (D) + (E) | [16 empty] | 31.93
BDI: 25,07% | [16 empty] | 8
Preço unitário total | [16 empty] | 39.93
Descrições: |  |  | REF.: SINAPI 100651
Serviço: CPU12353 - FITA DE VEDAÇÃO (MATERIAL PARA SUPORTE) | [16 empty] | Unidade: m
Código Auxiliar |  |  |  | (C) Materiais | [5 empty] | Unidade |  |  | Valor unitário |  |  | Consumo |  |  |  |  | Valor total
MAT12352 |  |  |  | FITA VEDAÇÃO TEFLON LARGURA 1/2'' COM 50M | [5 empty] | un |  |  | 13.27 |  |  | 0.0202 |  |  |  |  | 0.26
(C) Total: | [16 empty] | 0.26
Custo direto total (A) + (B) + (C) + (D) + (E) | [16 empty] | 0.26
BDI: 20,86% | [16 empty] | 0.05
Preço unitário total | [16 empty] | 0.31
Descrições:
Serviço: CPU6713 - FIXAÇÃO DE DUTOS FLEXÍVEIS CIRCULARES, DIÂMETRO 109 MM OU 4", COM ABRAÇADEIRA METÁLICA FLEXÍVEL FIXADA DIRETAMENTE NA LAJE. AF_09/2023 | [16 empty] | Unidade: m
Código Auxiliar |  |  |  | (C) Materiais | [5 empty] | Unidade |  |  | Valor unitário |  |  | Consumo |  |  |  |  | Valor total
SNP4350 |  |  |  | BUCHA DE NYLON, DIAMETRO DO FURO 8 MM, COMPRIMENTO 40 MM, COM PARAFUSO DE ROSCA SOBERBA, CABECA CHATA, FENDA SIMPLES, 4,8 X 50 MM | [5 empty] | un |  |  | 0.65 |  |  | 2.5926 |  |  |  |  | 1.68
MAT6712 |  |  |  | TUBO DE ESPUMA ELASTOMERICA FLEXIVEL, PRETA, PARA ISOLAMENTO TERMICO, DN 7/8" (22 MM), E = 9 MM, COEFICIENTE DE CONDUTIVIDADE TERMICA 0,034 W/MK | [5 empty] | m |  |  | 6.47 |  |  | 0.2778 |  |  |  |  | 1.79
SNP14153 |  |  |  | FITA METALICA PERFURADA, L = *18* MM, ROLO DE 30 M, CARGA RECOMENDADA = *30* KGF | [5 empty] | un |  |  | 57.68 |  |  | 0.0185 |  |  |  |  | 1.06
(C) Total: | [16 empty] | 4.53
Código Auxiliar |  | (D)(E) Serviços |  |  |  | Unidade |  | Vl. unit. mão-de-obra |  |  | Vl. unit. material |  |  | Consumo |  |  | Vl. total mão-de-obra |  |  |  |  | Vl. total material
SNP88243 |  | AJUDANTE ESPECIALIZADO COM ENCARGOS COMPLEMENTARES |  |  |  | h |  | 0 |  |  | 23.03 |  |  | 0.1568 |  |  | 0 |  |  |  |  | 3.61
SNP100308 |  | MECÂNICO DE REFRIGERAÇÃO COM ENCARGOS COMPLEMENTARES |  |  |  | h |  | 0 |  |  | 32.27 |  |  | 0.69 |  |  | 0 |  |  |  |  | 22.26
(D) Total mão-de-obra: | [16 empty] | 0
(E) Total material: | [16 empty] | 25.87
Custo direto total (A) + (B) + (C) + (D) + (E) | [16 empty] | 30.4
BDI: 0,00% | [16 empty] | 0
Preço unitário total | [16 empty] | 30.4
Descrições: |  |  | REF.: SINAPI/96564 (02.INHI.COFI.070/01) - 24/04/2025
Serviço: CPU12758 - FORNECIMENTO DE CLIMATIZADOR EVAPORATIVO TIPO CENTRIFUGO, VAZÃO 9.000m³/h PE 20mmCA 3CV/3F/380V. MOD.: BASENGE BEV3X3 OU EQUIV | [16 empty] | Unidade: un
Código Auxiliar |  |  |  | (C) Materiais | [5 empty] | Unidade |  |  | Valor unitário |  |  | Consumo |  |  |  |  | Valor total
MAT12459 |  |  |  | CLIMATIZADOR EVAPORATIVO TIPO CENTRIFUGO, VAZÃO 9.000m³/h PE 20mmCA 3CV/3F/380V. MOD.: BASENGE BEV3X3 OU EQUIV | [5 empty] | un |  |  | 60223 |  |  | 1 |  |  |  |  | 60223
(C) Total: | [16 empty] | 60223
Custo direto total (A) + (B) + (C) + (D) + (E) | [16 empty] | 60223
BDI: 20,86% | [16 empty] | 12562.51
Preço unitário total | [16 empty] | 72785.51
Descrições: |  |  | FEITO COTAÇÃO
Serviço: CPU12755 - FORNECIMENTO DE CLIMATIZADOR EVAPORATIVO, TIPO TETO, VAZÃO DE AR - 45.000m³/h ECOCLIMAS OU EQUIV. | [16 empty] | Unidade: un
Código Auxiliar |  |  |  | (C) Materiais | [5 empty] | Unidade |  |  | Valor unitário |  |  | Consumo |  |  |  |  | Valor total
MAT12456 |  |  |  | CLIMATIZADOR EVAPORATIVO, TIPO TETO, VAZÃO DE AR - 45.000m³/h ECOCLIMAS OU EQUIV. | [5 empty] | un |  |  | 17792.4 |  |  | 1 |  |  |  |  | 17792.4
(C) Total: | [16 empty] | 17792.4
Custo direto total (A) + (B) + (C) + (D) + (E) | [16 empty] | 17792.4
BDI: 20,86% | [16 empty] | 3711.49
Preço unitário total | [16 empty] | 21503.89
Descrições: |  |  | FEITO COTAÇÃO
Serviço: CPU12469 - FORNECIMENTO DE FITA PVC BRANCA ISOLAMENTO PARA REFRIGERAÇÃO - ROLO 20m x18mm | [16 empty] | Unidade: un
Código Auxiliar |  |  |  | (C) Materiais | [5 empty] | Unidade |  |  | Valor unitário |  |  | Consumo |  |  |  |  | Valor total
MAT12468 |  |  |  | FITA PVC BRANCA ISOLAMENTO PARA REFRIGERAÇÃO - ROLO 20m x18mm | [5 empty] | un |  |  | 10.69 |  |  | 1 |  |  |  |  | 10.69
(C) Total: | [16 empty] | 10.69
Custo direto total (A) + (B) + (C) + (D) + (E) | [16 empty] | 10.69
BDI: 20,86% | [16 empty] | 2.22
Preço unitário total | [16 empty] | 12.91
Descrições: |  |  | REF.: Considerado apenas o fornecimento do material, pois a aplicação está no tempo de instalação dos equipamentos.
Serviço: CPU12346 - GRAMPO TDC (MATERIAL PARA SUPORTE) | [16 empty] | Unidade: un
Código Auxiliar |  |  |  | (C) Materiais | [5 empty] | Unidade |  |  | Valor unitário |  |  | Consumo |  |  |  |  | Valor total
MAT12345 |  |  |  | GRAMPO TDC | [5 empty] | un |  |  | 1.16 |  |  | 1 |  |  |  |  | 1.16
(C) Total: | [16 empty] | 1.16
Custo direto total (A) + (B) + (C) + (D) + (E) | [16 empty] | 1.16
BDI: 20,86% | [16 empty] | 0.24
Preço unitário total | [16 empty] | 1.4
Descrições:
Serviço: CPU12464 - GRELHA DE INSUFLAMENTO, DUPLA DEFLEXÃO PARA CLIMATIZADOR 1370x1370mm. | [16 empty] | Unidade: un
Código Auxiliar |  |  |  | (B) Mãos-de-obra |  |  | Eq. Salarial |  | Sal/Hora |  |  | Encargos(%) |  |  | Consumo |  |  |  |  | Custo Horário
0025 |  |  |  | OFICIAL "B" |  |  | 11.56 |  | 29.14 |  |  | 152.11 |  |  | 1 |  |  |  |  | 29.14
0008 |  |  |  | AJUDANTE |  |  | 8.09 |  | 22.05 |  |  | 172.66 |  |  | 1 |  |  |  |  | 22.05
(B) Total: | [16 empty] | 51.19
Código Auxiliar |  |  |  | (C) Materiais | [5 empty] | Unidade |  |  | Valor unitário |  |  | Consumo |  |  |  |  | Valor total
MAT12463 |  |  |  | GRELHA DE INSUFLAMENTO, DUPLA DEFLEXÃO PARA CLIMATIZADOR 1370x1370mm | [5 empty] | un |  |  | 3171.01 |  |  | 1 |  |  |  |  | 3171.01
(C) Total: | [16 empty] | 3171.01
Custo direto total (A) + (B) + (C) + (D) + (E) | [16 empty] | 3222.2
BDI: 20,86% | [16 empty] | 672.15
Preço unitário total | [16 empty] | 3894.35
Descrições: |  |  | REF.: CPOS/CDHU - 61.10.566
Serviço: CPU12316 - GRELHA DE VENTILAÇÃO MOD. VAT DG 625x165 mm MARCA - TROX DO BRASIL | [16 empty] | Unidade: un
Código Auxiliar |  |  |  | (B) Mãos-de-obra |  |  | Eq. Salarial |  | Sal/Hora |  |  | Encargos(%) |  |  | Consumo |  |  |  |  | Custo Horário
0025 |  |  |  | OFICIAL "B" |  |  | 11.56 |  | 29.14 |  |  | 152.11 |  |  | 0.84318 |  |  |  |  | 24.57
0008 |  |  |  | AJUDANTE |  |  | 8.09 |  | 22.05 |  |  | 172.66 |  |  | 0.84318 |  |  |  |  | 18.59
(B) Total: | [16 empty] | 43.16
Código Auxiliar |  |  |  | (C) Materiais | [5 empty] | Unidade |  |  | Valor unitário |  |  | Consumo |  |  |  |  | Valor total
MAT7529 |  |  |  | GRELHA DE VENTILAÇÃO MOD. VAT DG 625x165 mm MARCA - TROX DO BRASIL | [5 empty] | un |  |  | 271.73 |  |  | 1 |  |  |  |  | 271.73
SNP40547 |  |  |  | PARAFUSO ZINCADO, AUTOBROCANTE, FLANGEADO, 4,2 MM X 19 MM | [5 empty] | C |  |  | 27.77 |  |  | 0.04 |  |  |  |  | 1.11
(C) Total: | [16 empty] | 272.84
Custo direto total (A) + (B) + (C) + (D) + (E) | [16 empty] | 316
BDI: 20,86% | [16 empty] | 65.91
Preço unitário total | [16 empty] | 381.91
Descrições: |  |  | REF.: CÓDIGO 103287, 02.INES.SPLI.021/02 - CADERNO TÉCNICO DE COMPOSIÇÕES INSTALAÇÕES DE AR CONDICIONADO/SINAPI. FORAM CONSIDERADOS COEFICIENTES DE CONSUMO PROPORCIONAIS À COMPOSIÇÃO BASE.
Serviço: CPU12046 - GUARDA-CORPO PANORÂMICO COM PERFIS DE ALUMÍNIO E VIDRO LAMINADO 8 MM, FIXADO COM CHUMBADOR MECÂNICO. AF_04/2019_PS | [16 empty] | Unidade: m
Código Auxiliar |  |  |  | (B) Mãos-de-obra |  |  | Eq. Salarial |  | Sal/Hora |  |  | Encargos(%) |  |  | Consumo |  |  |  |  | Custo Horário
0008 |  |  |  | AJUDANTE |  |  | 8.09 |  | 22.05 |  |  | 172.66 |  |  | 0.334 |  |  |  |  | 7.36
0021 |  |  |  | SERRALHEIRO |  |  | 11.56 |  | 29.17 |  |  | 152.41 |  |  | 0.687 |  |  |  |  | 20.03
(B) Total: | [16 empty] | 27.39
Código Auxiliar |  |  |  | (C) Materiais | [5 empty] | Unidade |  |  | Valor unitário |  |  | Consumo |  |  |  |  | Valor total
SNP13246 |  |  |  | PARAFUSO DE ACO ZINCADO, SEXTAVADO, COM ROSCA INTEIRA, DIAMETRO 5/16", COMPRIMENTO 3/4", COM PORCA E ARRUELA LISA LEVE | [5 empty] | un |  |  | 0.45 |  |  | 5 |  |  |  |  | 2.25
SNP39961 |  |  |  | SILICONE ACETICO USO GERAL INCOLOR 280 G | [5 empty] | un |  |  | 23.07 |  |  | 0.855 |  |  |  |  | 19.72
SNP34391 |  |  |  | VIDRO COMUM LAMINADO LISO INCOLOR DUPLO, ESPESSURA TOTAL 8 MM (CADA CAMADA DE 4 MM) - COLOCADO | [5 empty] | m2 |  |  | 588.86 |  |  | 0.998 |  |  |  |  | 587.68
SNP34360 |  |  |  | PERFIL DE ALUMINIO ANODIZADO | [5 empty] | Kg |  |  | 43.04 |  |  | 3.409 |  |  |  |  | 146.72
SNP20259 |  |  |  | PERFIL DE BORRACHA EPDM MACICO *12 X 15* MM PARA ESQUADRIAS | [5 empty] | m |  |  | 13.7 |  |  | 3.149 |  |  |  |  | 43.14
SNP11964 |  |  |  | PARAFUSO DE ACO ZINCADO, TIPO CHUMBADOR PARABOLT, DIAMETRO 3/8", COMPRIMENTO 75 MM | [5 empty] | un |  |  | 2.42 |  |  | 3.33 |  |  |  |  | 8.05
SNP11002 |  |  |  | ELETRODO REVESTIDO AWS - E6013, DIAMETRO IGUAL A 2,50 MM | [5 empty] | Kg |  |  | 25.54 |  |  | 0.003 |  |  |  |  | 0.07
SNP1332 |  |  |  | CHAPA DE ACO GROSSA, ASTM A36, E = 3/8" (9,53 MM) 74,69 KG/M2 | [5 empty] | Kg |  |  | 7.81 |  |  | 1.4 |  |  |  |  | 10.93
(C) Total: | [16 empty] | 818.56
Custo direto total (A) + (B) + (C) + (D) + (E) | [16 empty] | 845.95
BDI: 25,07% | [16 empty] | 212.07
Preço unitário total | [16 empty] | 1058.02
Descrições: |  |  | REF.: SINAPI 99841
Serviço: CPU12759 - INSTALAÇÃO DE CLIMATIZADOR EVAPORATIVO TIPO CENTRIFUGO, VAZÃO 9.000m³/h PE 20mmCA 3CV/3F/380V. MOD.: BASENGE BEV3X3 OU EQUIV | [16 empty] | Unidade: un
Código Auxiliar |  |  |  | (B) Mãos-de-obra |  |  | Eq. Salarial |  | Sal/Hora |  |  | Encargos(%) |  |  | Consumo |  |  |  |  | Custo Horário
0025 |  |  |  | OFICIAL "B" |  |  | 11.56 |  | 29.14 |  |  | 152.11 |  |  | 6 |  |  |  |  | 174.84
0008 |  |  |  | AJUDANTE |  |  | 8.09 |  | 22.05 |  |  | 172.66 |  |  | 6 |  |  |  |  | 132.3
(B) Total: | [16 empty] | 307.14
Custo direto total (A) + (B) + (C) + (D) + (E) | [16 empty] | 307.14
BDI: 25,07% | [16 empty] | 76.99
Preço unitário total | [16 empty] | 384.13
Descrições: |  |  | REF.: CPOS/CDHU 61.14.015 e 61.14.051
Serviço: CPU12757 - INSTALAÇÃO DE CLIMATIZADOR EVAPORATIVO, TIPO TETO, VAZÃO DE AR - 45.000m³/h ECOCLIMAS OU EQUIV. | [16 empty] | Unidade: un
Código Auxiliar |  |  |  | (B) Mãos-de-obra |  |  | Eq. Salarial |  | Sal/Hora |  |  | Encargos(%) |  |  | Consumo |  |  |  |  | Custo Horário
0025 |  |  |  | OFICIAL "B" |  |  | 11.56 |  | 29.14 |  |  | 152.11 |  |  | 6 |  |  |  |  | 174.84
0008 |  |  |  | AJUDANTE |  |  | 8.09 |  | 22.05 |  |  | 172.66 |  |  | 6 |  |  |  |  | 132.3
(B) Total: | [16 empty] | 307.14
Custo direto total (A) + (B) + (C) + (D) + (E) | [16 empty] | 307.14
BDI: 25,07% | [16 empty] | 76.99
Preço unitário total | [16 empty] | 384.13
Descrições: |  |  | REF.: CPOS/CDHU 61.14.015 e 61.14.051
Serviço: CPU4357 - INSTALAÇÃO DE PINO STUD BOLT. AF_01/2020 | [16 empty] | Unidade: un
Código Auxiliar |  |  |  | (B) Mãos-de-obra |  |  | Eq. Salarial |  | Sal/Hora |  |  | Encargos(%) |  |  | Consumo |  |  |  |  | Custo Horário
0025 |  |  |  | OFICIAL "B" |  |  | 11.56 |  | 29.14 |  |  | 152.11 |  |  | 0.0614 |  |  |  |  | 1.78
(B) Total: | [16 empty] | 1.78
Código Auxiliar |  |  |  | (C) Materiais | [5 empty] | Unidade |  |  | Valor unitário |  |  | Consumo |  |  |  |  | Valor total
MAT4349 |  |  |  | PINO CONECTOR STUD BOLT 3/4" X 4.1/8" COM ANEL DE CERAMICA DENTADO 3/4" | [5 empty] | un |  |  | 5.92 |  |  | 1 |  |  |  |  | 5.92
(C) Total: | [16 empty] | 5.92
Custo direto total (A) + (B) + (C) + (D) + (E) | [16 empty] | 7.7
BDI: 25,07% | [16 empty] | 1.93
Preço unitário total | [16 empty] | 9.63
Descrições: |  |  | REF.: SINAPI - COD. 100780
Serviço: CPU12368 - INTERRUPTOR SIMPLES CONJUGADO COM INTERRUPTOR PARALELO EM CAIXA 4'X2" | [16 empty] | Unidade: un
Código Auxiliar |  |  |  | (B) Mãos-de-obra |  |  | Eq. Salarial |  | Sal/Hora |  |  | Encargos(%) |  |  | Consumo |  |  |  |  | Custo Horário
0008 |  |  |  | AJUDANTE |  |  | 8.09 |  | 22.05 |  |  | 172.66 |  |  | 0.614 |  |  |  |  | 13.53
0012 |  |  |  | ELETRICISTA |  |  | 11.56 |  | 29.49 |  |  | 155.15 |  |  | 0.614 |  |  |  |  | 18.1
(B) Total: | [16 empty] | 31.63
Código Auxiliar |  |  |  | (C) Materiais | [5 empty] | Unidade |  |  | Valor unitário |  |  | Consumo |  |  |  |  | Valor total
SNP38113 |  |  |  | INTERRUPTOR PARALELO 10A, 250V (APENAS MODULO) | [5 empty] | un |  |  | 8.57 |  |  | 1 |  |  |  |  | 8.57
SNP38112 |  |  |  | INTERRUPTOR SIMPLES 10A, 250V (APENAS MODULO) | [5 empty] | un |  |  | 6.58 |  |  | 1 |  |  |  |  | 6.58
SNP38099 |  |  |  | SUPORTE DE FIXACAO PARA ESPELHO / PLACA 4" X 2", PARA 3 MODULOS, PARA INSTALACAO DE TOMADAS E INTERRUPTORES (SOMENTE SUPORTE) | [5 empty] | un |  |  | 1.44 |  |  | 1 |  |  |  |  | 1.44
SNP38094 |  |  |  | ESPELHO / PLACA DE 3 POSTOS 4" X 2", PARA INSTALACAO DE TOMADAS E INTERRUPTORES | [5 empty] | un |  |  | 2.79 |  |  | 1 |  |  |  |  | 2.79
(C) Total: | [16 empty] | 19.38
Custo direto total (A) + (B) + (C) + (D) + (E) | [16 empty] | 51.01
BDI: 25,07% | [16 empty] | 12.78
Preço unitário total | [16 empty] | 63.79
Descrições: |  |  | REF.: SINAPI - 91957
Serviço: CPU12074 - JOELHO 90º, PVC, SÉRIE NORMAL, DN 150MM | [16 empty] | Unidade: un
Código Auxiliar |  |  |  | (B) Mãos-de-obra |  |  | Eq. Salarial |  | Sal/Hora |  |  | Encargos(%) |  |  | Consumo |  |  |  |  | Custo Horário
0008 |  |  |  | AJUDANTE |  |  | 8.09 |  | 22.05 |  |  | 172.66 |  |  | 0.3605 |  |  |  |  | 7.94
0011 |  |  |  | ENCANADOR |  |  | 11.56 |  | 29.79 |  |  | 157.77 |  |  | 0.3605 |  |  |  |  | 10.73
(B) Total: | [16 empty] | 18.67
Código Auxiliar |  |  |  | (C) Materiais | [5 empty] | Unidade |  |  | Valor unitário |  |  | Consumo |  |  |  |  | Valor total
SNP20078 |  |  |  | PASTA LUBRIFICANTE PARA TUBOS E CONEXOES COM JUNTA ELASTICA, EMBALAGEM DE *400* GR (USO EM PVC, ACO, POLIETILENO E OUTROS) | [5 empty] | un |  |  | 28.42 |  |  | 0.175 |  |  |  |  | 4.97
SNP37950 |  |  |  | JOELHO PVC, SOLDAVEL, PB, 90 GRAUS, DN 150 MM, PARA ESGOTO PREDIAL | [5 empty] | un |  |  | 65.44 |  |  | 1 |  |  |  |  | 65.44
SNP305 |  |  |  | ANEL BORRACHA, PARA TUBO PVC, REDE COLETOR ESGOTO, DN 150 MM (NBR 7362) | [5 empty] | un |  |  | 12.72 |  |  | 2 |  |  |  |  | 25.44
(C) Total: | [16 empty] | 95.85
Custo direto total (A) + (B) + (C) + (D) + (E) | [16 empty] | 114.52
BDI: 25,07% | [16 empty] | 28.71
Preço unitário total | [16 empty] | 143.23
Descrições: |  |  | REF.: SINAPI - 89584
Serviço: CPU12087 - JUNÇÃO INTERNA TIPO T PARA PERFILADO | [16 empty] | Unidade: un
Código Auxiliar |  |  |  | (B) Mãos-de-obra |  |  | Eq. Salarial |  | Sal/Hora |  |  | Encargos(%) |  |  | Consumo |  |  |  |  | Custo Horário
0005 |  |  |  | SERVENTE |  |  | 7.19 |  | 20.21 |  |  | 181.15 |  |  | 0.2 |  |  |  |  | 4.04
0012 |  |  |  | ELETRICISTA |  |  | 11.56 |  | 29.49 |  |  | 155.15 |  |  | 0.2 |  |  |  |  | 5.89
(B) Total: | [16 empty] | 9.93
Código Auxiliar |  |  |  | (C) Materiais | [5 empty] | Unidade |  |  | Valor unitário |  |  | Consumo |  |  |  |  | Valor total
MAT12088 |  |  |  | JUNÇÃO INTERNA TIPO T PARA PERFILADO | [5 empty] | un |  |  | 7.2 |  |  | 1 |  |  |  |  | 7.2
(C) Total: | [16 empty] | 7.2
Custo direto total (A) + (B) + (C) + (D) + (E) | [16 empty] | 17.13
BDI: 25,07% | [16 empty] | 4.29
Preço unitário total | [16 empty] | 21.42
Descrições: |  |  | REF.: ORSE - 12557
Serviço: CPU12091 - JUNÇÃO INTERNA TIPO X PARA PERFILADO | [16 empty] | Unidade: un
Código Auxiliar |  |  |  | (B) Mãos-de-obra |  |  | Eq. Salarial |  | Sal/Hora |  |  | Encargos(%) |  |  | Consumo |  |  |  |  | Custo Horário
0005 |  |  |  | SERVENTE |  |  | 7.19 |  | 20.21 |  |  | 181.15 |  |  | 0.2 |  |  |  |  | 4.04
0012 |  |  |  | ELETRICISTA |  |  | 11.56 |  | 29.49 |  |  | 155.15 |  |  | 0.2 |  |  |  |  | 5.89
(B) Total: | [16 empty] | 9.93
Código Auxiliar |  |  |  | (C) Materiais | [5 empty] | Unidade |  |  | Valor unitário |  |  | Consumo |  |  |  |  | Valor total
MAT12089 |  |  |  | JUNÇÃO INTERNA TIPO X PARA PERFILADO | [5 empty] | un |  |  | 6.9 |  |  | 1 |  |  |  |  | 6.9
(C) Total: | [16 empty] | 6.9
Custo direto total (A) + (B) + (C) + (D) + (E) | [16 empty] | 16.83
BDI: 25,07% | [16 empty] | 4.21
Preço unitário total | [16 empty] | 21.04
Descrições: |  |  | REF.: ORSE - 12558
Serviço: CPU12471 - JUNTA FLEXIVEL PARA DUTOS 70 MM X 100 MM | [16 empty] | Unidade: m
Código Auxiliar |  |  |  | (B) Mãos-de-obra |  |  | Eq. Salarial |  | Sal/Hora |  |  | Encargos(%) |  |  | Consumo |  |  |  |  | Custo Horário
0008 |  |  |  | AJUDANTE |  |  | 8.09 |  | 22.05 |  |  | 172.66 |  |  | 0.2083 |  |  |  |  | 4.59
0011 |  |  |  | ENCANADOR |  |  | 11.56 |  | 29.79 |  |  | 157.77 |  |  | 0.2083 |  |  |  |  | 6.2
(B) Total: | [16 empty] | 10.79
Código Auxiliar |  |  |  | (C) Materiais | [5 empty] | Unidade |  |  | Valor unitário |  |  | Consumo |  |  |  |  | Valor total
MAT12470 |  |  |  | JUNTA FLEXIVEL PARA DUTOS 70 MM X 100 MM | [5 empty] | m |  |  | 30.25 |  |  | 1.02 |  |  |  |  | 30.85
(C) Total: | [16 empty] | 30.85
Custo direto total (A) + (B) + (C) + (D) + (E) | [16 empty] | 41.64
BDI: 20,86% | [16 empty] | 8.68
Preço unitário total | [16 empty] | 50.32
Descrições: |  |  | REF.: SINAPI 104353 (SOMENTE PARA MÃO DE OBRA)
Serviço: CPU12045 - KIT DE PORTA PRONTA DE MADEIRA PARA VERNIZ OU SELADORA, FOLHA LEVE OU MÉDIA, 90X210, INCLUSIVE FECHADURA, FIXAÇÃO COM PREENCHIMENTO EM ESPUMA EXPANSIVA | [16 empty] | Unidade: un
Código Auxiliar |  |  |  | (B) Mãos-de-obra |  |  | Eq. Salarial |  | Sal/Hora |  |  | Encargos(%) |  |  | Consumo |  |  |  |  | Custo Horário
0005 |  |  |  | SERVENTE |  |  | 7.19 |  | 20.21 |  |  | 181.15 |  |  | 0.718 |  |  |  |  | 14.51
0010 |  |  |  | CARPINTEIRO |  |  | 11.56 |  | 29.16 |  |  | 152.32 |  |  | 1.454 |  |  |  |  | 42.39
(B) Total: | [16 empty] | 56.9
Código Auxiliar |  |  |  | (C) Materiais | [5 empty] | Unidade |  |  | Valor unitário |  |  | Consumo |  |  |  |  | Valor total
SNP39497 |  |  |  | KIT PORTA PRONTA DE MADEIRA, FOLHA MEDIA (NBR 15930) DE 900 X 2100 MM, DE 35 MM A 40 MM DE ESPESSURA, NUCLEO SEMI-SOLIDO (SARRAFEADO), ESTRUTURA USINADA PARA FECHADURA, CAPA LISA EM HDF, ACABAMENTO EM PRIMER PARA PINTURA (INCLUI MARCO, ALIZARES E DOBRADICAS) | [5 empty] | un |  |  | 772.91 |  |  | 1 |  |  |  |  | 772.91
SNP38124 |  |  |  | ESPUMA EXPANSIVA DE POLIURETANO, APLICACAO MANUAL - 500 ML | [5 empty] | un |  |  | 25 |  |  | 1.162 |  |  |  |  | 29.05
1378 |  |  |  | FECHADURA TIPO ALAVANCA 6236 I LAFONTE /8766 I-18 IMAB OU EQUIVALENTE | [5 empty] | un |  |  | 109.9 |  |  | 1 |  |  |  |  | 109.9
(C) Total: | [16 empty] | 911.86
Custo direto total (A) + (B) + (C) + (D) + (E) | [16 empty] | 968.76
BDI: 25,07% | [16 empty] | 242.86
Preço unitário total | [16 empty] | 1211.62
Descrições: |  |  | REF.: SINAPI 100675
Serviço: CPU11989 - LAJE STEEL DECK, MF-50, LAJE DE PISO, ESPESSURA DA CHAPA 0,95MM, ALTURA DA LAJE 11CM, COM CAPA DE CONCRETO FCK=25MPa | [16 empty] | Unidade: m2
Código Auxiliar |  |  |  | (B) Mãos-de-obra |  |  | Eq. Salarial |  | Sal/Hora |  |  | Encargos(%) |  |  | Consumo |  |  |  |  | Custo Horário
0025 |  |  |  | OFICIAL "B" |  |  | 11.56 |  | 29.14 |  |  | 152.11 |  |  | 0.17 |  |  |  |  | 4.95
0005 |  |  |  | SERVENTE |  |  | 7.19 |  | 20.21 |  |  | 181.15 |  |  | 0.85 |  |  |  |  | 17.17
0004 |  |  |  | PEDREIRO |  |  | 11.56 |  | 29.14 |  |  | 152.11 |  |  | 0.73 |  |  |  |  | 21.27
(B) Total: | [16 empty] | 43.39
Código Auxiliar |  | (D)(E) Serviços |  |  |  | Unidade |  | Vl. unit. mão-de-obra |  |  | Vl. unit. material |  |  | Consumo |  |  | Vl. total mão-de-obra |  |  |  |  | Vl. total material
CPU11988 |  | ARMAÇÃO COM USO DE TELA Q-113 |  |  |  | m2 |  | 1.33 |  |  | 8.53 |  |  | 1.2106 |  |  | 1.61 |  |  |  |  | 10.32
060524 |  | CONCRETO USINADO BOMBEÁVEL FCK=25 MPA (O.C.) |  |  |  | m3 |  | 0 |  |  | 583.44 |  |  | 0.0851 |  |  | 0 |  |  |  |  | 49.65
060800 |  | LANÇAMENTO/APLICAÇÃO/ADENSAMENTO DE CONCRETO USINADO BOMBEADO EM ESTRUTURA - (O.C.) |  |  |  | m3 |  | 69.4 |  |  | 0.11 |  |  | 0.0851 |  |  | 5.9 |  |  |  |  | 0
(D) Total mão-de-obra: | [16 empty] | 7.51
(E) Total material: | [16 empty] | 59.97
Custo direto total (A) + (B) + (C) + (D) + (E) | [16 empty] | 110.88
BDI: 25,07% | [16 empty] | 27.79
Preço unitário total | [16 empty] | 138.67
Descrições: |  |  | REF.: ORSE - 7947
Serviço: CPU12393 - LUMINÁRIA HIGHBAY DE SOBREPOR REDONDA COM LED INTEGRADO, 105º, 60W, 4000K (BRANCO NEUTRO), 7800LM | [16 empty] | Unidade: un
Código Auxiliar |  |  |  | (B) Mãos-de-obra |  |  | Eq. Salarial |  | Sal/Hora |  |  | Encargos(%) |  |  | Consumo |  |  |  |  | Custo Horário
0008 |  |  |  | AJUDANTE |  |  | 8.09 |  | 22.05 |  |  | 172.66 |  |  | 0.1509 |  |  |  |  | 3.32
0012 |  |  |  | ELETRICISTA |  |  | 11.56 |  | 29.49 |  |  | 155.15 |  |  | 0.483 |  |  |  |  | 14.24
(B) Total: | [16 empty] | 17.56
Código Auxiliar |  |  |  | (C) Materiais | [5 empty] | Unidade |  |  | Valor unitário |  |  | Consumo |  |  |  |  | Valor total
MAT12551 |  |  |  | LUMINÁRIA HIGHBAY DE SOBREPOR REDONDA COM LED INTEGRADO, 105º, 60W, 4000K (BRANCO NEUTRO), 7800LM | [5 empty] | un |  |  | 250.26 |  |  | 1 |  |  |  |  | 250.26
(C) Total: | [16 empty] | 250.26
Custo direto total (A) + (B) + (C) + (D) + (E) | [16 empty] | 267.82
BDI: 25,07% | [16 empty] | 67.14
Preço unitário total | [16 empty] | 334.96
Descrições: |  |  | REF.: SINAPI - 103782 (SOMENTE MÃO-DE-OBRA)
Serviço: CPU11951 - MÃO DE OBRA PARA SUPORTE PARA DUTO | [16 empty] | Unidade: m2
Código Auxiliar |  |  |  | (B) Mãos-de-obra |  |  | Eq. Salarial |  | Sal/Hora |  |  | Encargos(%) |  |  | Consumo |  |  |  |  | Custo Horário
0025 |  |  |  | OFICIAL "B" |  |  | 11.56 |  | 29.14 |  |  | 152.11 |  |  | 0.4705 |  |  |  |  | 13.71
0008 |  |  |  | AJUDANTE |  |  | 8.09 |  | 22.05 |  |  | 172.66 |  |  | 0.1069 |  |  |  |  | 2.35
(B) Total: | [16 empty] | 16.06
Custo direto total (A) + (B) + (C) + (D) + (E) | [16 empty] | 16.06
BDI: 25,07% | [16 empty] | 4.02
Preço unitário total | [16 empty] | 20.08
Descrições: |  |  | REF.: SINAPI 96560 (SÓ MÃO DE OBRA)
Serviço: CPU12356 - PARAFUSO (3/8" x 1") (MATERIAL PARA SUPORTE) | [16 empty] | Unidade: un
Código Auxiliar |  |  |  | (C) Materiais | [5 empty] | Unidade |  |  | Valor unitário |  |  | Consumo |  |  |  |  | Valor total
SNP40839 |  |  |  | PARAFUSO, ASTM A307 - GRAU A, SEXTAVADO, ZINCADO, DIAMETRO 3/8" (9,52 MM), COMPRIMENTO 1" (25,4 MM) | [5 empty] | C |  |  | 115.07 |  |  | 0.0102 |  |  |  |  | 1.17
(C) Total: | [16 empty] | 1.17
Custo direto total (A) + (B) + (C) + (D) + (E) | [16 empty] | 1.17
BDI: 20,86% | [16 empty] | 0.24
Preço unitário total | [16 empty] | 1.41
Descrições:
Serviço: CPU11969 - PAREDE COM SISTEMA EM CHAPAS DE GESSO PARA DRYWALL, USO INTERNO, COM DUAS FACES SIMPLES E ESTRUTURA METÁLICA COM GUIAS SIMPLES PARA PAREDES COM ÁREA LÍQUIDA MAIOR OU IGUAL A 6 M2, COM VÃOS | [16 empty] | Unidade: m2
Código Auxiliar |  |  |  | (B) Mãos-de-obra |  |  | Eq. Salarial |  | Sal/Hora |  |  | Encargos(%) |  |  | Consumo |  |  |  |  | Custo Horário
0025 |  |  |  | OFICIAL "B" |  |  | 11.56 |  | 29.14 |  |  | 152.11 |  |  | 0.595 |  |  |  |  | 17.33
0005 |  |  |  | SERVENTE |  |  | 7.19 |  | 20.21 |  |  | 181.15 |  |  | 0.195 |  |  |  |  | 3.94
(B) Total: | [16 empty] | 21.27
Código Auxiliar |  |  |  | (C) Materiais | [5 empty] | Unidade |  |  | Valor unitário |  |  | Consumo |  |  |  |  | Valor total
SNP39443 |  |  |  | PARAFUSO DRY WALL, EM ACO ZINCADO, CABECA LENTILHA E PONTA BROCA (LB), LARGURA 4,2 MM, COMPRIMENTO 13 MM | [5 empty] | un |  |  | 0.24 |  |  | 0.5441 |  |  |  |  | 0.13
SNP39435 |  |  |  | PARAFUSO DRY WALL, EM ACO FOSFATIZADO, CABECA TROMBETA E PONTA AGULHA (TA), COMPRIMENTO 25 MM | [5 empty] | un |  |  | 0.1 |  |  | 20.1868 |  |  |  |  | 2.01
SNP39434 |  |  |  | MASSA DE REJUNTE EM PO PARA DRYWALL, A BASE DE GESSO, SECAGEM RAPIDA, PARA TRATAMENTO DE JUNTAS DE CHAPA DE GESSO (NECESSITA ADICAO DE AGUA) | [5 empty] | Kg |  |  | 3.55 |  |  | 1.0978 |  |  |  |  | 3.89
SNP39432 |  |  |  | FITA DE PAPEL REFORCADA COM LAMINA DE METAL PARA REFORCO DE CANTOS DE CHAPA DE GESSO PARA DRYWALL | [5 empty] | m |  |  | 2.84 |  |  | 0.7925 |  |  |  |  | 2.25
SNP39431 |  |  |  | FITA DE PAPEL MICROPERFURADO, 50 X 150 MM, PARA TRATAMENTO DE JUNTAS DE CHAPA DE GESSO PARA DRYWALL | [5 empty] | m |  |  | 0.32 |  |  | 2.5027 |  |  |  |  | 0.8
SNP39422 |  |  |  | PERFIL MONTANTE, FORMATO C, EM ACO ZINCADO, PARA ESTRUTURA PAREDE DRYWALL, E = 0,5 MM, 70 X 3000 MM (L X C) | [5 empty] | m |  |  | 7.33 |  |  | 2.9139 |  |  |  |  | 21.35
SNP39419 |  |  |  | PERFIL GUIA, FORMATO U, EM ACO ZINCADO, PARA ESTRUTURA PAREDE DRYWALL, E = 0,5 MM, 70 X 3000 MM (L X C) | [5 empty] | m |  |  | 6.46 |  |  | 0.9117 |  |  |  |  | 5.88
SNP37586 |  |  |  | PINO DE ACO COM ARRUELA CONICA, DIAMETRO ARRUELA = *23* MM E COMP HASTE = *27* MM (ACAO INDIRETA) | [5 empty] | C |  |  | 48.76 |  |  | 0.0296 |  |  |  |  | 1.44
SNP39413 |  |  |  | PLACA / CHAPA DE GESSO ACARTONADO, STANDARD (ST), COR BRANCA, E = 12,5 MM, 1200 X 2400 MM (L X C) | [5 empty] | m2 |  |  | 20.51 |  |  | 2.106 |  |  |  |  | 43.19
(C) Total: | [16 empty] | 80.94
Custo direto total (A) + (B) + (C) + (D) + (E) | [16 empty] | 102.21
BDI: 25,07% | [16 empty] | 25.62
Preço unitário total | [16 empty] | 127.83
Descrições: |  |  | REF.: SINAPI 96359
Serviço: CPU12064 - PEITORIL EM GRANITO, ASSENTADO COM ARGAMASSA 1:6 COM PLASTIFICANTE | [16 empty] | Unidade: m2
Código Auxiliar |  |  |  | (B) Mãos-de-obra |  |  | Eq. Salarial |  | Sal/Hora |  |  | Encargos(%) |  |  | Consumo |  |  |  |  | Custo Horário
0005 |  |  |  | SERVENTE |  |  | 7.19 |  | 20.21 |  |  | 181.15 |  |  | 1.3933 |  |  |  |  | 28.15
(B) Total: | [16 empty] | 28.15
Código Auxiliar |  |  |  | (C) Materiais | [5 empty] | Unidade |  |  | Valor unitário |  |  | Consumo |  |  |  |  | Valor total
SNP11795 |  |  |  | GRANITO PARA BANCADA, POLIDO, TIPO ANDORINHA/ QUARTZ/ CASTELO/ CORUMBA OU OUTROS EQUIVALENTES DA REGIAO, E= *2,5* CM | [5 empty] | m2 |  |  | 588.67 |  |  | 1 |  |  |  |  | 588.67
(C) Total: | [16 empty] | 588.67
Código Auxiliar |  | (D)(E) Serviços |  |  |  | Unidade |  | Vl. unit. mão-de-obra |  |  | Vl. unit. material |  |  | Consumo |  |  | Vl. total mão-de-obra |  |  |  |  | Vl. total material
CPU12061 |  | ARGAMASSA TRAÇO 1:6 COM ADIÇÃO DE PLASTIFICANTE |  |  |  | m3 |  | 100.15 |  |  | 393.27 |  |  | 0.04 |  |  | 4 |  |  |  |  | 15.73
(D) Total mão-de-obra: | [16 empty] | 4
(E) Total material: | [16 empty] | 15.73
Custo direto total (A) + (B) + (C) + (D) + (E) | [16 empty] | 636.55
BDI: 25,07% | [16 empty] | 159.58
Preço unitário total | [16 empty] | 796.13
Descrições: |  |  | REF.: SINAPI 101965
Serviço: CPU12336 - PERFIL 38 X 38 mm (MATERIAL PARA SUPORTE) | [16 empty] | Unidade: m
Código Auxiliar |  |  |  | (C) Materiais | [5 empty] | Unidade |  |  | Valor unitário |  |  | Consumo |  |  |  |  | Valor total
MAT12335 |  |  |  | PERFILADO, PRÉ-ZINCADO A FOGO, PERFURADO 38X38MM | [5 empty] | m |  |  | 9.15 |  |  | 1.05 |  |  |  |  | 9.6
(C) Total: | [16 empty] | 9.6
Custo direto total (A) + (B) + (C) + (D) + (E) | [16 empty] | 9.6
BDI: 20,86% | [16 empty] | 2
Preço unitário total | [16 empty] | 11.6
Descrições:
Serviço: CPU12163 - PERFILADO, PRÉ-ZINCADO A FOGO, PERFURADO 38X38 | [16 empty] | Unidade: un
Código Auxiliar |  |  |  | (B) Mãos-de-obra |  |  | Eq. Salarial |  | Sal/Hora |  |  | Encargos(%) |  |  | Consumo |  |  |  |  | Custo Horário
0005 |  |  |  | SERVENTE |  |  | 7.19 |  | 20.21 |  |  | 181.15 |  |  | 0.5 |  |  |  |  | 10.1
0012 |  |  |  | ELETRICISTA |  |  | 11.56 |  | 29.49 |  |  | 155.15 |  |  | 0.5 |  |  |  |  | 14.74
(B) Total: | [16 empty] | 24.84
Código Auxiliar |  |  |  | (C) Materiais | [5 empty] | Unidade |  |  | Valor unitário |  |  | Consumo |  |  |  |  | Valor total
MAT12162 |  |  |  | PERFILADO, PRÉ-ZINCADO A FOGO, PERFURADO 38X38 | [5 empty] | un |  |  | 9.15 |  |  | 1.05 |  |  |  |  | 9.6
(C) Total: | [16 empty] | 9.6
Custo direto total (A) + (B) + (C) + (D) + (E) | [16 empty] | 34.44
BDI: 25,07% | [16 empty] | 8.63
Preço unitário total | [16 empty] | 43.07
Descrições: |  |  | REF.: ORSE - 13606
Serviço: CPU12369 - PLACA/TAMPA CEGA EM LATÃO ESCOVADO PARA CONDULETE EM LIGA DE ALUMÍNIO 4"X4" | [16 empty] | Unidade: un
Código Auxiliar |  |  |  | (B) Mãos-de-obra |  |  | Eq. Salarial |  | Sal/Hora |  |  | Encargos(%) |  |  | Consumo |  |  |  |  | Custo Horário
0008 |  |  |  | AJUDANTE |  |  | 8.09 |  | 22.05 |  |  | 172.66 |  |  | 0.0833 |  |  |  |  | 1.83
0012 |  |  |  | ELETRICISTA |  |  | 11.56 |  | 29.49 |  |  | 155.15 |  |  | 0.0833 |  |  |  |  | 2.45
(B) Total: | [16 empty] | 4.28
Código Auxiliar |  |  |  | (C) Materiais | [5 empty] | Unidade |  |  | Valor unitário |  |  | Consumo |  |  |  |  | Valor total
SNP7552 |  |  |  | PLACA/TAMPA CEGA EM LATAO ESCOVADO PARA CONDULETE EM LIGA DE ALUMINIO 4 X 4" | [5 empty] | un |  |  | 21.32 |  |  | 1 |  |  |  |  | 21.32
(C) Total: | [16 empty] | 21.32
Custo direto total (A) + (B) + (C) + (D) + (E) | [16 empty] | 25.6
BDI: 25,07% | [16 empty] | 6.41
Preço unitário total | [16 empty] | 32.01
Descrições: |  |  | REF.: SINAPI - 91957
Serviço: CPU12474 - PORTA DE ENROLAR METÁLICA VAZADA, MODELO OBLONGO, EM AÇO GALVANIZADO, COM PINTURA ELETROSTÁTICA PRETA MEGADOOR OU EQUIVALENTE, 3,50X2,90M | [16 empty] | Unidade: un
Código Auxiliar |  |  |  | (B) Mãos-de-obra |  |  | Eq. Salarial |  | Sal/Hora |  |  | Encargos(%) |  |  | Consumo |  |  |  |  | Custo Horário
0005 |  |  |  | SERVENTE |  |  | 7.19 |  | 20.21 |  |  | 181.15 |  |  | 17.255 |  |  |  |  | 348.72
0004 |  |  |  | PEDREIRO |  |  | 11.56 |  | 29.14 |  |  | 152.11 |  |  | 16.24 |  |  |  |  | 473.23
(B) Total: | [16 empty] | 821.95
Código Auxiliar |  |  |  | (C) Materiais | [5 empty] | Unidade |  |  | Valor unitário |  |  | Consumo |  |  |  |  | Valor total
0104 |  |  |  | AREIA MÉDIA | [5 empty] | m3 |  |  | 169.62 |  |  | 0.2538 |  |  |  |  | 43.04
1215 |  |  |  | CIMENTO PORTLAND CPII-32 | [5 empty] | Kg |  |  | 0.63 |  |  | 46.69 |  |  |  |  | 29.41
1221 |  |  |  | CAL HIDRATADA | [5 empty] | Kg |  |  | 0.84 |  |  | 10.15 |  |  |  |  | 8.52
MAT12472 |  |  |  | PORTA DE ENROLAR AUTOMATIZADA, EM CHAPA DE AÇO GALVANIZADA, MICROPERFURADA, COM PINTURA ELETROSTÁTICA, COM CONTROLE REMOTO | [5 empty] | m2 |  |  | 678.34 |  |  | 10.15 |  |  |  |  | 6885.15
(C) Total: | [16 empty] | 6966.12
Custo direto total (A) + (B) + (C) + (D) + (E) | [16 empty] | 7788.07
BDI: 25,07% | [16 empty] | 1952.46
Preço unitário total | [16 empty] | 9740.53
Descrições: |  |  | REF.: GOINFRA - 180303
Serviço: CPU12399 - PORTÃO DE ABRIR, 02 FOLHAS, DE CHAPA METÁLICA DE AÇO CARBONO EM CHAPA 16, COM PINTURA ELETROSTÁTICA PRETA (3,00 X 2,50)M | [16 empty] | Unidade: un
Código Auxiliar |  |  |  | (B) Mãos-de-obra |  |  | Eq. Salarial |  | Sal/Hora |  |  | Encargos(%) |  |  | Consumo |  |  |  |  | Custo Horário
0005 |  |  |  | SERVENTE |  |  | 7.19 |  | 20.21 |  |  | 181.15 |  |  | 9.624 |  |  |  |  | 194.5
0004 |  |  |  | PEDREIRO |  |  | 11.56 |  | 29.14 |  |  | 152.11 |  |  | 8.9843 |  |  |  |  | 261.8
(B) Total: | [16 empty] | 456.3
Código Auxiliar |  |  |  | (C) Materiais | [5 empty] | Unidade |  |  | Valor unitário |  |  | Consumo |  |  |  |  | Valor total
1672 |  |  |  | LIXA PARA FERRO Nº 100 | [5 empty] | un |  |  | 3.87 |  |  | 2.232 |  |  |  |  | 8.63
1334 |  |  |  | DISCO DE CORTE DIAM. 5/8"- 10" | [5 empty] | un |  |  | 11.8 |  |  | 0.249 |  |  |  |  | 2.93
1264 |  |  |  | DISCO DE DESBASTE 7/8" PARA CONCRETO/FERRO (1/4" X 7") | [5 empty] | un |  |  | 13.6 |  |  | 0.4463 |  |  |  |  | 6.06
2246 |  |  |  | ELETRODO 2.5 OK | [5 empty] | Kg |  |  | 28.9 |  |  | 1.0568 |  |  |  |  | 30.54
2417 |  |  |  | MASSA PLASTICA | [5 empty] | Kg |  |  | 35.78 |  |  | 1.7858 |  |  |  |  | 63.89
2801 |  |  |  | CHAPA LISA Nº 16 TIPO BANDEJA (CORTADA/DOBRADA) | [5 empty] | Kg |  |  | 12.08 |  |  | 136.8599 |  |  |  |  | 1653.26
2893 |  |  |  | FABRICAÇÃO / MONTAGEM | [5 empty] | un |  |  | 122.48 |  |  | 7.5 |  |  |  |  | 918.6
2818 |  |  |  | DOBRADIÇA TIPO FERRADURA NÚMERO 2 | [5 empty] | un |  |  | 26.96 |  |  | 6 |  |  |  |  | 161.76
2529 |  |  |  | FECHO FIO REDONDO 4" ZINCADO C/PARAFUSO REF.: SOPRANO OU EQUIVALENTE | [5 empty] | un |  |  | 8.89 |  |  | 1 |  |  |  |  | 8.89
2765 |  |  |  | CANTONEIRA 50X50 CH.16 | [5 empty] | Kg |  |  | 9.93 |  |  | 13.5555 |  |  |  |  | 134.6
2256 |  |  |  | CADEADO SIMPLES EM LATÃO Nº 30 | [5 empty] | un |  |  | 24.52 |  |  | 1 |  |  |  |  | 24.52
2515 |  |  |  | CHAPA PERFILADA Nº 16 | [5 empty] | Kg |  |  | 8.73 |  |  | 63.75 |  |  |  |  | 556.53
MAT12557 |  |  |  | PINTURA ELETROSTÁTICA | [5 empty] | Kg |  |  | 15 |  |  | 1.4063 |  |  |  |  | 21.09
(C) Total: | [16 empty] | 3591.3
Custo direto total (A) + (B) + (C) + (D) + (E) | [16 empty] | 4047.6
BDI: 25,07% | [16 empty] | 1014.73
Preço unitário total | [16 empty] | 5062.33
Descrições: |  |  | REF.: SINAPI - 94806
Serviço: CPU12395 - QUADRO DE DISTRIBUICAO COM BARRAMENTO TRIFASICO, DE SOBREPOR, EM CHAPA DE ACO GALVANIZADO, PARA 30 DISJUNTORES DIN, 100 A | [16 empty] | Unidade: un
Código Auxiliar |  |  |  | (B) Mãos-de-obra |  |  | Eq. Salarial |  | Sal/Hora |  |  | Encargos(%) |  |  | Consumo |  |  |  |  | Custo Horário
0008 |  |  |  | AJUDANTE |  |  | 8.09 |  | 22.05 |  |  | 172.66 |  |  | 0.2926 |  |  |  |  | 6.45
0012 |  |  |  | ELETRICISTA |  |  | 11.56 |  | 29.49 |  |  | 155.15 |  |  | 0.2926 |  |  |  |  | 8.62
(B) Total: | [16 empty] | 15.07
Código Auxiliar |  |  |  | (C) Materiais | [5 empty] | Unidade |  |  | Valor unitário |  |  | Consumo |  |  |  |  | Valor total
SNP39758 |  |  |  | QUADRO DE DISTRIBUICAO COM BARRAMENTO TRIFASICO, DE SOBREPOR, EM CHAPA DE ACO GALVANIZADO, PARA 30 DISJUNTORES DIN, 100 A | [5 empty] | un |  |  | 512.37 |  |  | 1 |  |  |  |  | 512.37
(C) Total: | [16 empty] | 512.37
Custo direto total (A) + (B) + (C) + (D) + (E) | [16 empty] | 527.44
BDI: 25,07% | [16 empty] | 132.22
Preço unitário total | [16 empty] | 659.66
Descrições: |  |  | REF.: SINAPI - 106025
Serviço: CPU12397 - QUADRO DE DISTRIBUICAO COM BARRAMENTO TRIFASICO, DE SOBREPOR, EM CHAPA DE ACO GALVANIZADO, PARA 36 DISJUNTORES DIN, 100 A | [16 empty] | Unidade: un
Código Auxiliar |  |  |  | (B) Mãos-de-obra |  |  | Eq. Salarial |  | Sal/Hora |  |  | Encargos(%) |  |  | Consumo |  |  |  |  | Custo Horário
0008 |  |  |  | AJUDANTE |  |  | 8.09 |  | 22.05 |  |  | 172.66 |  |  | 0.2926 |  |  |  |  | 6.45
0012 |  |  |  | ELETRICISTA |  |  | 11.56 |  | 29.49 |  |  | 155.15 |  |  | 0.2926 |  |  |  |  | 8.62
(B) Total: | [16 empty] | 15.07
Código Auxiliar |  |  |  | (C) Materiais | [5 empty] | Unidade |  |  | Valor unitário |  |  | Consumo |  |  |  |  | Valor total
SNP39759 |  |  |  | QUADRO DE DISTRIBUICAO COM BARRAMENTO TRIFASICO, DE SOBREPOR, EM CHAPA DE ACO GALVANIZADO, PARA 36 DISJUNTORES DIN, 100 A | [5 empty] | un |  |  | 632.78 |  |  | 1 |  |  |  |  | 632.78
(C) Total: | [16 empty] | 632.78
Custo direto total (A) + (B) + (C) + (D) + (E) | [16 empty] | 647.85
BDI: 25,07% | [16 empty] | 162.41
Preço unitário total | [16 empty] | 810.26
Descrições: |  |  | REF.: SINAPI - 106025
Serviço: CPU12396 - QUADRO DE DISTRIBUIÇÃO DE ENERGIA EM CHAPA DE AÇO GALVANIZADO, DE EMBUTIR, COM BARRAMENTO TRIFÁSICO, PARA 40 DISJUNTORES DIN 100A - FORNECIMENTO E INSTALAÇÃO. AF_10/2020 | [16 empty] | Unidade: un
Código Auxiliar |  |  |  | (B) Mãos-de-obra |  |  | Eq. Salarial |  | Sal/Hora |  |  | Encargos(%) |  |  | Consumo |  |  |  |  | Custo Horário
0008 |  |  |  | AJUDANTE |  |  | 8.09 |  | 22.05 |  |  | 172.66 |  |  | 2.056 |  |  |  |  | 45.33
0012 |  |  |  | ELETRICISTA |  |  | 11.56 |  | 29.49 |  |  | 155.15 |  |  | 2.056 |  |  |  |  | 60.63
(B) Total: | [16 empty] | 105.96
Código Auxiliar |  |  |  | (C) Materiais | [5 empty] | Unidade |  |  | Valor unitário |  |  | Consumo |  |  |  |  | Valor total
SNP12042 |  |  |  | QUADRO DE DISTRIBUICAO COM BARRAMENTO TRIFASICO, DE EMBUTIR, EM CHAPA DE ACO GALVANIZADO, PARA 40 DISJUNTORES DIN, 100 A | [5 empty] | un |  |  | 726.47 |  |  | 1 |  |  |  |  | 726.47
(C) Total: | [16 empty] | 726.47
Custo direto total (A) + (B) + (C) + (D) + (E) | [16 empty] | 832.43
BDI: 25,07% | [16 empty] | 208.69
Preço unitário total | [16 empty] | 1041.12
Descrições: |  |  | REF.: SINAPI - 101881
Serviço: CPU12462 - QUADRO DE FORÇA DESTINADO A ALIMENTAÇÃO DE CLIMATIZADOR EVAPORATIVO 3CV | [16 empty] | Unidade: un
Código Auxiliar |  |  |  | (B) Mãos-de-obra |  |  | Eq. Salarial |  | Sal/Hora |  |  | Encargos(%) |  |  | Consumo |  |  |  |  | Custo Horário
0008 |  |  |  | AJUDANTE |  |  | 8.09 |  | 22.05 |  |  | 172.66 |  |  | 2.0952 |  |  |  |  | 46.19
0012 |  |  |  | ELETRICISTA |  |  | 11.56 |  | 29.49 |  |  | 155.15 |  |  | 2.0952 |  |  |  |  | 61.78
(B) Total: | [16 empty] | 107.97
Código Auxiliar |  |  |  | (C) Materiais | [5 empty] | Unidade |  |  | Valor unitário |  |  | Consumo |  |  |  |  | Valor total
SNP11950 |  |  |  | BUCHA DE NYLON SEM ABA S6, COM PARAFUSO DE 4,20 X 40 MM EM ACO ZINCADO COM ROSCA SOBERBA, CABECA CHATA E FENDA PHILLIPS | [5 empty] | un |  |  | 0.26 |  |  | 4 |  |  |  |  | 1.04
MAT12461 |  |  |  | QUADRO DE FORÇA DESTINADO A ALIMENTAÇÃO DE CLIMATIZADOR EVAPORATIVO 3CV | [5 empty] | un |  |  | 255.94 |  |  | 1 |  |  |  |  | 255.94
(C) Total: | [16 empty] | 256.98
Custo direto total (A) + (B) + (C) + (D) + (E) | [16 empty] | 364.95
BDI: 20,86% | [16 empty] | 76.12
Preço unitário total | [16 empty] | 441.07
Descrições: |  |  | REF.: SETOP ED-7520
Serviço: CPU12331 - REDE DUTO EM CHAPA DE AÇO GALVANIZADO # 20 | [16 empty] | Unidade: m2
Código Auxiliar |  |  |  | (B) Mãos-de-obra |  |  | Eq. Salarial |  | Sal/Hora |  |  | Encargos(%) |  |  | Consumo |  |  |  |  | Custo Horário
0005 |  |  |  | SERVENTE |  |  | 7.19 |  | 20.21 |  |  | 181.15 |  |  | 1 |  |  |  |  | 20.21
0021 |  |  |  | SERRALHEIRO |  |  | 11.56 |  | 29.17 |  |  | 152.41 |  |  | 1 |  |  |  |  | 29.17
(B) Total: | [16 empty] | 49.38
Código Auxiliar |  |  |  | (C) Materiais | [5 empty] | Unidade |  |  | Valor unitário |  |  | Consumo |  |  |  |  | Valor total
MAT12328 |  |  |  | CHUMBADOR DE AÇO GALVANIZADO 5/8'' X 2 1/2'' | [5 empty] | un |  |  | 23.89 |  |  | 1 |  |  |  |  | 23.89
SNP43668 |  |  |  | CHAPA DE ACO GALVANIZADA BITOLA GSG 20, E = 0,95 MM (7,60 KG/M2) | [5 empty] | Kg |  |  | 9.31 |  |  | 1.9 |  |  |  |  | 17.68
(C) Total: | [16 empty] | 41.57
Custo direto total (A) + (B) + (C) + (D) + (E) | [16 empty] | 90.95
BDI: 20,86% | [16 empty] | 18.97
Preço unitário total | [16 empty] | 109.92
Descrições: |  |  | REF.: ORSE 9842
Serviço: CPU12329 - REDE DUTO EM CHAPA DE AÇO GALVANIZADO # 26 | [16 empty] | Unidade: m2
Código Auxiliar |  |  |  | (B) Mãos-de-obra |  |  | Eq. Salarial |  | Sal/Hora |  |  | Encargos(%) |  |  | Consumo |  |  |  |  | Custo Horário
0005 |  |  |  | SERVENTE |  |  | 7.19 |  | 20.21 |  |  | 181.15 |  |  | 1 |  |  |  |  | 20.21
0021 |  |  |  | SERRALHEIRO |  |  | 11.56 |  | 29.17 |  |  | 152.41 |  |  | 1 |  |  |  |  | 29.17
(B) Total: | [16 empty] | 49.38
Código Auxiliar |  |  |  | (C) Materiais | [5 empty] | Unidade |  |  | Valor unitário |  |  | Consumo |  |  |  |  | Valor total
MAT12328 |  |  |  | CHUMBADOR DE AÇO GALVANIZADO 5/8'' X 2 1/2'' | [5 empty] | un |  |  | 23.89 |  |  | 1 |  |  |  |  | 23.89
SNP11051 |  |  |  | CHAPA DE ACO GALVANIZADA BITOLA GSG 26, E = 0,50 MM (4,00 KG/M2) | [5 empty] | Kg |  |  | 10.59 |  |  | 1 |  |  |  |  | 10.59
(C) Total: | [16 empty] | 34.48
Custo direto total (A) + (B) + (C) + (D) + (E) | [16 empty] | 83.86
BDI: 20,86% | [16 empty] | 17.49
Preço unitário total | [16 empty] | 101.35
Descrições: |  |  | REF.: ORSE 9842
Serviço: CPU12314 - REGULADOR DE VAZÃO DE AR MOD. RVA 100 MARCA - SICFLUX OU EQUIVALENTE | [16 empty] | Unidade: un
Código Auxiliar |  |  |  | (B) Mãos-de-obra |  |  | Eq. Salarial |  | Sal/Hora |  |  | Encargos(%) |  |  | Consumo |  |  |  |  | Custo Horário
0025 |  |  |  | OFICIAL "B" |  |  | 11.56 |  | 29.14 |  |  | 152.11 |  |  | 1.214 |  |  |  |  | 35.37
0008 |  |  |  | AJUDANTE |  |  | 8.09 |  | 22.05 |  |  | 172.66 |  |  | 1.214 |  |  |  |  | 26.76
(B) Total: | [16 empty] | 62.13
Código Auxiliar |  |  |  | (C) Materiais | [5 empty] | Unidade |  |  | Valor unitário |  |  | Consumo |  |  |  |  | Valor total
MAT7515 |  |  |  | REGULADOR DE VAZÃO DE AR MOD. RVA 100 MARCA - SICFLUX OU EQUIVALENTE | [5 empty] | un |  |  | 45.93 |  |  | 1 |  |  |  |  | 45.93
(C) Total: | [16 empty] | 45.93
Custo direto total (A) + (B) + (C) + (D) + (E) | [16 empty] | 108.06
BDI: 20,86% | [16 empty] | 22.54
Preço unitário total | [16 empty] | 130.6
Descrições: |  |  | REF.: 70591/SBC.
Serviço: CPU12067 - RODAPÉ EM GRANITO, H=10CM | [16 empty] | Unidade: m
Código Auxiliar |  |  |  | (B) Mãos-de-obra |  |  | Eq. Salarial |  | Sal/Hora |  |  | Encargos(%) |  |  | Consumo |  |  |  |  | Custo Horário
0005 |  |  |  | SERVENTE |  |  | 7.19 |  | 20.21 |  |  | 181.15 |  |  | 0.3371 |  |  |  |  | 6.81
0028 |  |  |  | AZULEJISTA |  |  | 11.56 |  | 29.14 |  |  | 152.13 |  |  | 0.5086 |  |  |  |  | 14.82
(B) Total: | [16 empty] | 21.63
Código Auxiliar |  |  |  | (C) Materiais | [5 empty] | Unidade |  |  | Valor unitário |  |  | Consumo |  |  |  |  | Valor total
0104 |  |  |  | AREIA MÉDIA | [5 empty] | m3 |  |  | 169.62 |  |  | 0.0026 |  |  |  |  | 0.44
1215 |  |  |  | CIMENTO PORTLAND CPII-32 | [5 empty] | Kg |  |  | 0.63 |  |  | 0.9601 |  |  |  |  | 0.6
2690 |  |  |  | ARGAMASSA DE REJUNTAMENTO | [5 empty] | Kg |  |  | 7.65 |  |  | 0.0297 |  |  |  |  | 0.22
1421 |  |  |  | GRANITO POLIDO PARA BANCADA 2 CM | [5 empty] | m2 |  |  | 417.41 |  |  | 0.105 |  |  |  |  | 43.82
(C) Total: | [16 empty] | 45.08
Custo direto total (A) + (B) + (C) + (D) + (E) | [16 empty] | 66.71
BDI: 25,07% | [16 empty] | 16.72
Preço unitário total | [16 empty] | 83.43
Descrições: |  |  | REF.: GOINFRA 220917 ADAPTADA
Serviço: CPU12373 - SAÍDA DUPLA DE ELETROCALHA 50X50 PARA ELETRODUTO 3/4'' | [16 empty] | Unidade: un
Código Auxiliar |  |  |  | (B) Mãos-de-obra |  |  | Eq. Salarial |  | Sal/Hora |  |  | Encargos(%) |  |  | Consumo |  |  |  |  | Custo Horário
0005 |  |  |  | SERVENTE |  |  | 7.19 |  | 20.21 |  |  | 181.15 |  |  | 0.4 |  |  |  |  | 8.08
0012 |  |  |  | ELETRICISTA |  |  | 11.56 |  | 29.49 |  |  | 155.15 |  |  | 0.4 |  |  |  |  | 11.79
(B) Total: | [16 empty] | 19.87
Código Auxiliar |  |  |  | (C) Materiais | [5 empty] | Unidade |  |  | Valor unitário |  |  | Consumo |  |  |  |  | Valor total
MAT12372 |  |  |  | SAÍDA HORIZONTAL PARA ELETRODUTO 3/4'' | [5 empty] | un |  |  | 3.69 |  |  | 2 |  |  |  |  | 7.38
(C) Total: | [16 empty] | 7.38
Custo direto total (A) + (B) + (C) + (D) + (E) | [16 empty] | 27.25
BDI: 25,07% | [16 empty] | 6.83
Preço unitário total | [16 empty] | 34.08
Descrições: |  |  | REF.: ORSE - 12578 (PARA MÃO DE OBRA)
Serviço: CPU12081 - SAÍDA DUPLA DE PERFILADO 38X38 PARA ELETRODUTO 3/4'' | [16 empty] | Unidade: un
Código Auxiliar |  |  |  | (B) Mãos-de-obra |  |  | Eq. Salarial |  | Sal/Hora |  |  | Encargos(%) |  |  | Consumo |  |  |  |  | Custo Horário
0005 |  |  |  | SERVENTE |  |  | 7.19 |  | 20.21 |  |  | 181.15 |  |  | 0.2 |  |  |  |  | 4.04
0012 |  |  |  | ELETRICISTA |  |  | 11.56 |  | 29.49 |  |  | 155.15 |  |  | 0.2 |  |  |  |  | 5.89
(B) Total: | [16 empty] | 9.93
Código Auxiliar |  |  |  | (C) Materiais | [5 empty] | Unidade |  |  | Valor unitário |  |  | Consumo |  |  |  |  | Valor total
MAT12082 |  |  |  | SAÍDA DUPLA DE PERFILADO 38X38 PARA ELETRODUTO 3/4'' | [5 empty] | un |  |  | 3.02 |  |  | 1 |  |  |  |  | 3.02
(C) Total: | [16 empty] | 3.02
Custo direto total (A) + (B) + (C) + (D) + (E) | [16 empty] | 12.95
BDI: 25,07% | [16 empty] | 3.24
Preço unitário total | [16 empty] | 16.19
Descrições: |  |  | REF.: ORSE - 12578 (PARA MÃO DE OBRA)
Serviço: CPU12086 - SAÍDA HORIZONTAL DE PERFILADO 38X38 PARA ELETRODUTO 3/4'' | [16 empty] | Unidade: un
Código Auxiliar |  |  |  | (B) Mãos-de-obra |  |  | Eq. Salarial |  | Sal/Hora |  |  | Encargos(%) |  |  | Consumo |  |  |  |  | Custo Horário
0005 |  |  |  | SERVENTE |  |  | 7.19 |  | 20.21 |  |  | 181.15 |  |  | 0.2 |  |  |  |  | 4.04
0012 |  |  |  | ELETRICISTA |  |  | 11.56 |  | 29.49 |  |  | 155.15 |  |  | 0.2 |  |  |  |  | 5.89
(B) Total: | [16 empty] | 9.93
Código Auxiliar |  |  |  | (C) Materiais | [5 empty] | Unidade |  |  | Valor unitário |  |  | Consumo |  |  |  |  | Valor total
MAT12084 |  |  |  | SAÍDA HORIZONTAL DE PERFILADO 38X38 PARA ELETRODUTO 3/4'' | [5 empty] | un |  |  | 2.84 |  |  | 1 |  |  |  |  | 2.84
(C) Total: | [16 empty] | 2.84
Custo direto total (A) + (B) + (C) + (D) + (E) | [16 empty] | 12.77
BDI: 25,07% | [16 empty] | 3.2
Preço unitário total | [16 empty] | 15.97
Descrições: |  |  | REF.: ORSE - 12578 (PARA MÃO DE OBRA)
Serviço: CPU12375 - SAÍDA HORIZONTAL PARA ELETRODUTO 3/4'' | [16 empty] | Unidade: un
Código Auxiliar |  |  |  | (B) Mãos-de-obra |  |  | Eq. Salarial |  | Sal/Hora |  |  | Encargos(%) |  |  | Consumo |  |  |  |  | Custo Horário
0005 |  |  |  | SERVENTE |  |  | 7.19 |  | 20.21 |  |  | 181.15 |  |  | 0.2 |  |  |  |  | 4.04
0012 |  |  |  | ELETRICISTA |  |  | 11.56 |  | 29.49 |  |  | 155.15 |  |  | 0.2 |  |  |  |  | 5.89
(B) Total: | [16 empty] | 9.93
Código Auxiliar |  |  |  | (C) Materiais | [5 empty] | Unidade |  |  | Valor unitário |  |  | Consumo |  |  |  |  | Valor total
MAT12374 |  |  |  | SAÍDA HORIZONTAL PARA ELETRODUTO 3/4'' | [5 empty] | un |  |  | 2.53 |  |  | 1 |  |  |  |  | 2.53
(C) Total: | [16 empty] | 2.53
Custo direto total (A) + (B) + (C) + (D) + (E) | [16 empty] | 12.46
BDI: 25,07% | [16 empty] | 3.12
Preço unitário total | [16 empty] | 15.58
Descrições: |  |  | REF.: ORSE - 12578 (PARA MÃO DE OBRA)
Serviço: CPU12376 - SAÍDA HORIZONTAL PARA ELETRODUTO 3/4'' | [16 empty] | Unidade: un
Código Auxiliar |  |  |  | (B) Mãos-de-obra |  |  | Eq. Salarial |  | Sal/Hora |  |  | Encargos(%) |  |  | Consumo |  |  |  |  | Custo Horário
0005 |  |  |  | SERVENTE |  |  | 7.19 |  | 20.21 |  |  | 181.15 |  |  | 0.2 |  |  |  |  | 4.04
0012 |  |  |  | ELETRICISTA |  |  | 11.56 |  | 29.49 |  |  | 155.15 |  |  | 0.2 |  |  |  |  | 5.89
(B) Total: | [16 empty] | 9.93
Código Auxiliar |  |  |  | (C) Materiais | [5 empty] | Unidade |  |  | Valor unitário |  |  | Consumo |  |  |  |  | Valor total
MAT12377 |  |  |  | ACOPLAMENTO PARA ELETROCALHA METÁLICA 38X38MM | [5 empty] | un |  |  | 4.85 |  |  | 1 |  |  |  |  | 4.85
(C) Total: | [16 empty] | 4.85
Custo direto total (A) + (B) + (C) + (D) + (E) | [16 empty] | 14.78
BDI: 25,07% | [16 empty] | 3.7
Preço unitário total | [16 empty] | 18.48
Descrições: |  |  | REF.: ORSE - 10580
Serviço: CPU12379 - SUPORTE REFORÇADO PARA ELETROCALHA 50X50 | [16 empty] | Unidade: un
Código Auxiliar |  |  |  | (B) Mãos-de-obra |  |  | Eq. Salarial |  | Sal/Hora |  |  | Encargos(%) |  |  | Consumo |  |  |  |  | Custo Horário
0005 |  |  |  | SERVENTE |  |  | 7.19 |  | 20.21 |  |  | 181.15 |  |  | 0.2 |  |  |  |  | 4.04
0008 |  |  |  | AJUDANTE |  |  | 8.09 |  | 22.05 |  |  | 172.66 |  |  | 0.2 |  |  |  |  | 4.41
(B) Total: | [16 empty] | 8.45
Código Auxiliar |  |  |  | (C) Materiais | [5 empty] | Unidade |  |  | Valor unitário |  |  | Consumo |  |  |  |  | Valor total
MAT12549 |  |  |  | SUPORTE REFORÇADO PARA ELETROCALHA 50X50 | [5 empty] | un |  |  | 5.65 |  |  | 1 |  |  |  |  | 5.65
(C) Total: | [16 empty] | 5.65
Custo direto total (A) + (B) + (C) + (D) + (E) | [16 empty] | 14.1
BDI: 25,07% | [16 empty] | 3.53
Preço unitário total | [16 empty] | 17.63
Descrições: |  |  | REF.: ORSE - 7881
Serviço: CPU12381 - SUPORTE VERTICAL PARA ELETROCALHA 50X50 | [16 empty] | Unidade: un
Código Auxiliar |  |  |  | (B) Mãos-de-obra |  |  | Eq. Salarial |  | Sal/Hora |  |  | Encargos(%) |  |  | Consumo |  |  |  |  | Custo Horário
0005 |  |  |  | SERVENTE |  |  | 7.19 |  | 20.21 |  |  | 181.15 |  |  | 0.2 |  |  |  |  | 4.04
0012 |  |  |  | ELETRICISTA |  |  | 11.56 |  | 29.49 |  |  | 155.15 |  |  | 0.2 |  |  |  |  | 5.89
(B) Total: | [16 empty] | 9.93
Código Auxiliar |  |  |  | (C) Materiais | [5 empty] | Unidade |  |  | Valor unitário |  |  | Consumo |  |  |  |  | Valor total
MAT12380 |  |  |  | SUPORTE VERTICAL PARA ELETROCALHA 50X50 | [5 empty] | un |  |  | 3.75 |  |  | 1 |  |  |  |  | 3.75
(C) Total: | [16 empty] | 3.75
Custo direto total (A) + (B) + (C) + (D) + (E) | [16 empty] | 13.68
BDI: 25,07% | [16 empty] | 3.42
Preço unitário total | [16 empty] | 17.1
Descrições: |  |  | REF.: ORSE - 7881
Serviço: CPU12383 - TALA PLANA PERFURADA PARA ELETROCALHA 50X50 | [16 empty] | Unidade: un
Código Auxiliar |  |  |  | (B) Mãos-de-obra |  |  | Eq. Salarial |  | Sal/Hora |  |  | Encargos(%) |  |  | Consumo |  |  |  |  | Custo Horário
0005 |  |  |  | SERVENTE |  |  | 7.19 |  | 20.21 |  |  | 181.15 |  |  | 0.1 |  |  |  |  | 2.02
0012 |  |  |  | ELETRICISTA |  |  | 11.56 |  | 29.49 |  |  | 155.15 |  |  | 0.1 |  |  |  |  | 2.94
(B) Total: | [16 empty] | 4.96
Código Auxiliar |  |  |  | (C) Materiais | [5 empty] | Unidade |  |  | Valor unitário |  |  | Consumo |  |  |  |  | Valor total
MAT12382 |  |  |  | TALA PLANA PERFURADA PARA ELETROCALHA 50X50 | [5 empty] | un |  |  | 1.1 |  |  | 1 |  |  |  |  | 1.1
(C) Total: | [16 empty] | 1.1
Custo direto total (A) + (B) + (C) + (D) + (E) | [16 empty] | 6.06
BDI: 25,07% | [16 empty] | 1.51
Preço unitário total | [16 empty] | 7.57
Descrições: |  |  | REF.: ORSE - 9524
Serviço: CPU12093 - TALA RETA PERFURADA PARA PREFILADO 38X38 | [16 empty] | Unidade: un
Código Auxiliar |  |  |  | (B) Mãos-de-obra |  |  | Eq. Salarial |  | Sal/Hora |  |  | Encargos(%) |  |  | Consumo |  |  |  |  | Custo Horário
0005 |  |  |  | SERVENTE |  |  | 7.19 |  | 20.21 |  |  | 181.15 |  |  | 0.2 |  |  |  |  | 4.04
0012 |  |  |  | ELETRICISTA |  |  | 11.56 |  | 29.49 |  |  | 155.15 |  |  | 0.2 |  |  |  |  | 5.89
(B) Total: | [16 empty] | 9.93
Código Auxiliar |  |  |  | (C) Materiais | [5 empty] | Unidade |  |  | Valor unitário |  |  | Consumo |  |  |  |  | Valor total
MAT12092 |  |  |  | TALA RETA PERFURADA PARA PREFILADO 38X38 | [5 empty] | un |  |  | 2.36 |  |  | 1 |  |  |  |  | 2.36
(C) Total: | [16 empty] | 2.36
Custo direto total (A) + (B) + (C) + (D) + (E) | [16 empty] | 12.29
BDI: 25,07% | [16 empty] | 3.08
Preço unitário total | [16 empty] | 15.37
Descrições: |  |  | REF.: ORSE - 12558
Serviço: CPU12385 - TAMPA DE ENCAIXE PARA ELETROCALHA 50X50 | [16 empty] | Unidade: m
Código Auxiliar |  |  |  | (B) Mãos-de-obra |  |  | Eq. Salarial |  | Sal/Hora |  |  | Encargos(%) |  |  | Consumo |  |  |  |  | Custo Horário
0005 |  |  |  | SERVENTE |  |  | 7.19 |  | 20.21 |  |  | 181.15 |  |  | 0.0167 |  |  |  |  | 0.33
0012 |  |  |  | ELETRICISTA |  |  | 11.56 |  | 29.49 |  |  | 155.15 |  |  | 0.0167 |  |  |  |  | 0.49
(B) Total: | [16 empty] | 0.82
Código Auxiliar |  |  |  | (C) Materiais | [5 empty] | Unidade |  |  | Valor unitário |  |  | Consumo |  |  |  |  | Valor total
MAT12384 |  |  |  | TAMPA DE ENCAIXE PARA ELETROCALHA 50X50 | [5 empty] | un |  |  | 4.97 |  |  | 1 |  |  |  |  | 4.97
(C) Total: | [16 empty] | 4.97
Custo direto total (A) + (B) + (C) + (D) + (E) | [16 empty] | 5.79
BDI: 25,07% | [16 empty] | 1.45
Preço unitário total | [16 empty] | 7.24
Descrições: |  |  | REF.: ORSE - 12579
Serviço: CPU12371 - TAMPA INTERRUPTOR/TOMADA P/ CONDULETE EM ALUMÍNIO FUNDIDO | [16 empty] | Unidade: un
Código Auxiliar |  |  |  | (B) Mãos-de-obra |  |  | Eq. Salarial |  | Sal/Hora |  |  | Encargos(%) |  |  | Consumo |  |  |  |  | Custo Horário
0012 |  |  |  | ELETRICISTA |  |  | 11.56 |  | 29.49 |  |  | 155.15 |  |  | 0.1 |  |  |  |  | 2.94
(B) Total: | [16 empty] | 2.94
Código Auxiliar |  |  |  | (C) Materiais | [5 empty] | Unidade |  |  | Valor unitário |  |  | Consumo |  |  |  |  | Valor total
MAT12370 |  |  |  | TAMPA INTERRUPTOR/TOMADA P/ CONDULETE EM ALUMÍNIO FUNDIDO | [5 empty] | un |  |  | 2.7 |  |  | 1 |  |  |  |  | 2.7
(C) Total: | [16 empty] | 2.7
Custo direto total (A) + (B) + (C) + (D) + (E) | [16 empty] | 5.64
BDI: 25,07% | [16 empty] | 1.41
Preço unitário total | [16 empty] | 7.05
Descrições: |  |  | REF.: ORSE - 12563
Serviço: CPU12387 - TERMINAL 50X50MM PARA ELETROCALHA METÁLICA | [16 empty] | Unidade: m
Código Auxiliar |  |  |  | (B) Mãos-de-obra |  |  | Eq. Salarial |  | Sal/Hora |  |  | Encargos(%) |  |  | Consumo |  |  |  |  | Custo Horário
0005 |  |  |  | SERVENTE |  |  | 7.19 |  | 20.21 |  |  | 181.15 |  |  | 0.08 |  |  |  |  | 1.61
0012 |  |  |  | ELETRICISTA |  |  | 11.56 |  | 29.49 |  |  | 155.15 |  |  | 0.08 |  |  |  |  | 2.35
(B) Total: | [16 empty] | 3.96
Código Auxiliar |  |  |  | (C) Materiais | [5 empty] | Unidade |  |  | Valor unitário |  |  | Consumo |  |  |  |  | Valor total
MAT12386 |  |  |  | TERMINAL 50X50MM PARA ELETROCALHA METÁLICA | [5 empty] | un |  |  | 2.3 |  |  | 1 |  |  |  |  | 2.3
(C) Total: | [16 empty] | 2.3
Custo direto total (A) + (B) + (C) + (D) + (E) | [16 empty] | 6.26
BDI: 25,07% | [16 empty] | 1.56
Preço unitário total | [16 empty] | 7.82
Descrições: |  |  | REF.: ORSE - 0726
Serviço: CPU11949 - TUBO EM COBRE FLEXÍVEL, DN 1/2", COM ISOLAMENTO, INSTALADO EM FORRO, PARA RAMAL DE ALIMENTAÇÃO DE AR CONDICIONADO, INCLUSO FIXADOR | [16 empty] | Unidade: m
Código Auxiliar |  |  |  | (B) Mãos-de-obra |  |  | Eq. Salarial |  | Sal/Hora |  |  | Encargos(%) |  |  | Consumo |  |  |  |  | Custo Horário
0025 |  |  |  | OFICIAL "B" |  |  | 11.56 |  | 29.14 |  |  | 152.11 |  |  | 0.0627 |  |  |  |  | 1.82
0008 |  |  |  | AJUDANTE |  |  | 8.09 |  | 22.05 |  |  | 172.66 |  |  | 0.0756 |  |  |  |  | 1.66
0011 |  |  |  | ENCANADOR |  |  | 11.56 |  | 29.79 |  |  | 157.77 |  |  | 0.0569 |  |  |  |  | 1.69
(B) Total: | [16 empty] | 5.17
Código Auxiliar |  |  |  | (C) Materiais | [5 empty] | Unidade |  |  | Valor unitário |  |  | Consumo |  |  |  |  | Valor total
SNP4350 |  |  |  | BUCHA DE NYLON, DIAMETRO DO FURO 8 MM, COMPRIMENTO 40 MM, COM PARAFUSO DE ROSCA SOBERBA, CABECA CHATA, FENDA SIMPLES, 4,8 X 50 MM | [5 empty] | un |  |  | 0.65 |  |  | 1.4 |  |  |  |  | 0.91
SNP408 |  |  |  | ABRACADEIRA DE NYLON PARA AMARRACAO DE CABOS, COMPRIMENTO DE 390 X *4,6* MM | [5 empty] | un |  |  | 0.84 |  |  | 1.3333 |  |  |  |  | 1.11
SNP39737 |  |  |  | TUBO DE BORRACHA ELASTOMERICA FLEXIVEL, PRETA, PARA ISOLAMENTO TERMICO DE TUBULACAO, DN 1/2" (12 MM), E= 19 MM, COEFICIENTE DE CONDUTIVIDADE TERMICA 0,036W/MK, VAPOR DE AGUA MAIOR OU IGUAL A 10.000 | [5 empty] | m |  |  | 11.07 |  |  | 1.0227 |  |  |  |  | 11.32
SNP39660 |  |  |  | TUBO DE COBRE FLEXIVEL, D = 1/2", E = 0,79 MM, PARA AR-CONDICIONADO/ INSTALACOES GAS RESIDENCIAIS E COMERCIAIS | [5 empty] | m |  |  | 43 |  |  | 1.0227 |  |  |  |  | 43.97
(C) Total: | [16 empty] | 57.31
Custo direto total (A) + (B) + (C) + (D) + (E) | [16 empty] | 62.48
BDI: 20,86% | [16 empty] | 13.03
Preço unitário total | [16 empty] | 75.51
Descrições: |  |  | REF.: SINAPI 103291
Serviço: CPU11948 - TUBO EM COBRE FLEXÍVEL, DN 1/4", COM ISOLAMENTO, INSTALADO EM FORRO, PARA RAMAL DE ALIMENTAÇÃO DE AR CONDICIONADO, INCLUSO FIXADOR | [16 empty] | Unidade: m
Código Auxiliar |  |  |  | (B) Mãos-de-obra |  |  | Eq. Salarial |  | Sal/Hora |  |  | Encargos(%) |  |  | Consumo |  |  |  |  | Custo Horário
0025 |  |  |  | OFICIAL "B" |  |  | 11.56 |  | 29.14 |  |  | 152.11 |  |  | 0.0445 |  |  |  |  | 1.29
0008 |  |  |  | AJUDANTE |  |  | 8.09 |  | 22.05 |  |  | 172.66 |  |  | 0.0574 |  |  |  |  | 1.26
0011 |  |  |  | ENCANADOR |  |  | 11.56 |  | 29.79 |  |  | 157.77 |  |  | 0.0569 |  |  |  |  | 1.69
(B) Total: | [16 empty] | 4.24
Código Auxiliar |  |  |  | (C) Materiais | [5 empty] | Unidade |  |  | Valor unitário |  |  | Consumo |  |  |  |  | Valor total
SNP39738 |  |  |  | TUBO DE BORRACHA ELASTOMERICA FLEXIVEL, PRETA, PARA ISOLAMENTO TERMICO DE TUBULACAO, DN 1/4" (6 MM), E= 9 MM, COEFICIENTE DE CONDUTIVIDADE TERMICA 0,036W/MK, VAPOR DE AGUA MAIOR OU IGUAL A 10.000 | [5 empty] | m |  |  | 4 |  |  | 1.0227 |  |  |  |  | 4.09
SNP39662 |  |  |  | TUBO DE COBRE FLEXIVEL, D = 1/4", E = 0,79 MM, PARA AR-CONDICIONADO/ INSTALACOES GAS RESIDENCIAIS E COMERCIAIS | [5 empty] | m |  |  | 20.61 |  |  | 1.0227 |  |  |  |  | 21.07
SNP4350 |  |  |  | BUCHA DE NYLON, DIAMETRO DO FURO 8 MM, COMPRIMENTO 40 MM, COM PARAFUSO DE ROSCA SOBERBA, CABECA CHATA, FENDA SIMPLES, 4,8 X 50 MM | [5 empty] | un |  |  | 0.65 |  |  | 1.4 |  |  |  |  | 0.91
SNP408 |  |  |  | ABRACADEIRA DE NYLON PARA AMARRACAO DE CABOS, COMPRIMENTO DE 390 X *4,6* MM | [5 empty] | un |  |  | 0.84 |  |  | 1.3333 |  |  |  |  | 1.11
(C) Total: | [16 empty] | 27.18
Custo direto total (A) + (B) + (C) + (D) + (E) | [16 empty] | 31.42
BDI: 20,86% | [16 empty] | 6.55
Preço unitário total | [16 empty] | 37.97
Descrições: |  |  | REF.: SINAPI 103289
Serviço: CPU11950 - TUBO EM COBRE FLEXÍVEL, DN 5/8", COM ISOLAMENTO, INSTALADO EM FORRO, PARA RAMAL DE ALIMENTAÇÃO DE AR CONDICIONADO, INCLUSO FIXADOR | [16 empty] | Unidade: m
Código Auxiliar |  |  |  | (B) Mãos-de-obra |  |  | Eq. Salarial |  | Sal/Hora |  |  | Encargos(%) |  |  | Consumo |  |  |  |  | Custo Horário
0025 |  |  |  | OFICIAL "B" |  |  | 11.56 |  | 29.14 |  |  | 152.11 |  |  | 0.0718 |  |  |  |  | 2.09
0008 |  |  |  | AJUDANTE |  |  | 8.09 |  | 22.05 |  |  | 172.66 |  |  | 0.0847 |  |  |  |  | 1.86
0011 |  |  |  | ENCANADOR |  |  | 11.56 |  | 29.79 |  |  | 157.77 |  |  | 0.0569 |  |  |  |  | 1.69
(B) Total: | [16 empty] | 5.64
Código Auxiliar |  |  |  | (C) Materiais | [5 empty] | Unidade |  |  | Valor unitário |  |  | Consumo |  |  |  |  | Valor total
SNP4350 |  |  |  | BUCHA DE NYLON, DIAMETRO DO FURO 8 MM, COMPRIMENTO 40 MM, COM PARAFUSO DE ROSCA SOBERBA, CABECA CHATA, FENDA SIMPLES, 4,8 X 50 MM | [5 empty] | un |  |  | 0.65 |  |  | 1.4 |  |  |  |  | 0.91
SNP408 |  |  |  | ABRACADEIRA DE NYLON PARA AMARRACAO DE CABOS, COMPRIMENTO DE 390 X *4,6* MM | [5 empty] | un |  |  | 0.84 |  |  | 1.3333 |  |  |  |  | 1.11
SNP39853 |  |  |  | TUBO DE BORRACHA ELASTOMERICA FLEXIVEL, PRETA, PARA ISOLAMENTO TERMICO DE TUBULACAO, DN 5/8" (15 MM), E= 19 MM, COEFICIENTE DE CONDUTIVIDADE TERMICA 0,036W/MK, VAPOR DE AGUA MAIOR OU IGUAL A 10.000 | [5 empty] | m |  |  | 13.23 |  |  | 1.0227 |  |  |  |  | 13.53
SNP39665 |  |  |  | TUBO DE COBRE FLEXIVEL, D = 5/8", E = 0,79 MM, PARA AR-CONDICIONADO/ INSTALACOES GAS RESIDENCIAIS E COMERCIAIS | [5 empty] | m |  |  | 53.49 |  |  | 1.0227 |  |  |  |  | 54.7
(C) Total: | [16 empty] | 70.25
Custo direto total (A) + (B) + (C) + (D) + (E) | [16 empty] | 75.89
BDI: 20,86% | [16 empty] | 15.83
Preço unitário total | [16 empty] | 91.72
Descrições: |  |  | REF.: SINAPI 103292
Serviço: CPU12071 - TUBO PVC, SÉRIE R, DN 150MM | [16 empty] | Unidade: m
Código Auxiliar |  |  |  | (B) Mãos-de-obra |  |  | Eq. Salarial |  | Sal/Hora |  |  | Encargos(%) |  |  | Consumo |  |  |  |  | Custo Horário
0008 |  |  |  | AJUDANTE |  |  | 8.09 |  | 22.05 |  |  | 172.66 |  |  | 0.1309 |  |  |  |  | 2.88
0011 |  |  |  | ENCANADOR |  |  | 11.56 |  | 29.79 |  |  | 157.77 |  |  | 0.1309 |  |  |  |  | 3.89
(B) Total: | [16 empty] | 6.77
Código Auxiliar |  |  |  | (C) Materiais | [5 empty] | Unidade |  |  | Valor unitário |  |  | Consumo |  |  |  |  | Valor total
SNP38383 |  |  |  | LIXA D'AGUA EM FOLHA, COR PRETA, GRAO 100 | [5 empty] | un |  |  | 2 |  |  | 0.073 |  |  |  |  | 0.14
SNP9840 |  |  |  | TUBO PVC, SERIE R, DN 150 MM, PARA ESGOTO OU AGUAS PLUVIAIS PREDIAL (NBR 5688) | [5 empty] | m |  |  | 64.32 |  |  | 1.0353 |  |  |  |  | 66.59
(C) Total: | [16 empty] | 66.73
Custo direto total (A) + (B) + (C) + (D) + (E) | [16 empty] | 73.5
BDI: 25,07% | [16 empty] | 18.42
Preço unitário total | [16 empty] | 91.92
Descrições: |  |  | REF.: SINAPI 89580
Serviço: CPU12467 - VENEZIANA DE AR EXTERNO 3000x1000mm. | [16 empty] | Unidade: un
Código Auxiliar |  |  |  | (B) Mãos-de-obra |  |  | Eq. Salarial |  | Sal/Hora |  |  | Encargos(%) |  |  | Consumo |  |  |  |  | Custo Horário
0025 |  |  |  | OFICIAL "B" |  |  | 11.56 |  | 29.14 |  |  | 152.11 |  |  | 6 |  |  |  |  | 174.84
0008 |  |  |  | AJUDANTE |  |  | 8.09 |  | 22.05 |  |  | 172.66 |  |  | 6 |  |  |  |  | 132.3
(B) Total: | [16 empty] | 307.14
Código Auxiliar |  |  |  | (C) Materiais | [5 empty] | Unidade |  |  | Valor unitário |  |  | Consumo |  |  |  |  | Valor total
MAT12465 |  |  |  | VENEZIANA DE AR EXTERNO 3000x1000mm. | [5 empty] | un |  |  | 3623.19 |  |  | 1 |  |  |  |  | 3623.19
(C) Total: | [16 empty] | 3623.19
Custo direto total (A) + (B) + (C) + (D) + (E) | [16 empty] | 3930.33
BDI: 20,86% | [16 empty] | 819.86
Preço unitário total | [16 empty] | 4750.19
Descrições: |  |  | REF.: CPOS/CDHU - 61.10.566
Serviço: CPU12327 - VENEZIANA MOD. AWK 297x247mm MARCA - TROX DO BRASIL | [16 empty] | Unidade: un
Código Auxiliar |  |  |  | (B) Mãos-de-obra |  |  | Eq. Salarial |  | Sal/Hora |  |  | Encargos(%) |  |  | Consumo |  |  |  |  | Custo Horário
0025 |  |  |  | OFICIAL "B" |  |  | 11.56 |  | 29.14 |  |  | 152.11 |  |  | 1.413 |  |  |  |  | 41.17
0008 |  |  |  | AJUDANTE |  |  | 8.09 |  | 22.05 |  |  | 172.66 |  |  | 1.615 |  |  |  |  | 35.61
(B) Total: | [16 empty] | 76.78
Código Auxiliar |  |  |  | (C) Materiais | [5 empty] | Unidade |  |  | Valor unitário |  |  | Consumo |  |  |  |  | Valor total
MAT7555 |  |  |  | VENEZIANA MOD. AWK 297x247mm MARCA - TROX DO BRASIL | [5 empty] | un |  |  | 116.15 |  |  | 1 |  |  |  |  | 116.15
(C) Total: | [16 empty] | 116.15
Custo direto total (A) + (B) + (C) + (D) + (E) | [16 empty] | 192.93
BDI: 20,86% | [16 empty] | 40.24
Preço unitário total | [16 empty] | 233.17
Descrições: |  |  | REF.: 70578/SBC
Serviço: CPU12315 - VENTILADOR PARA AR EXTERIOR COM FILTRAGEM MOD. MAXX 200 + FILBOX RED - 200 PONTO DE FORÇA - 45 W/220V/1F/60HZ - MARCA SICTEL OU EQUIVALENTE | [16 empty] | Unidade: un
Código Auxiliar |  |  |  | (B) Mãos-de-obra |  |  | Eq. Salarial |  | Sal/Hora |  |  | Encargos(%) |  |  | Consumo |  |  |  |  | Custo Horário
0025 |  |  |  | OFICIAL "B" |  |  | 11.56 |  | 29.14 |  |  | 152.11 |  |  | 3.231 |  |  |  |  | 94.15
0008 |  |  |  | AJUDANTE |  |  | 8.09 |  | 22.05 |  |  | 172.66 |  |  | 3.231 |  |  |  |  | 71.24
(B) Total: | [16 empty] | 165.39
Código Auxiliar |  |  |  | (C) Materiais | [5 empty] | Unidade |  |  | Valor unitário |  |  | Consumo |  |  |  |  | Valor total
MAT8140 |  |  |  | VENTILADOR PARA AR EXTERIOR COM FILTRAGEM MOD. MAXX 200 + FILBOX RED - 200 PONTO DE FORÇA - 45 W/220V/1F/60HZ - MARCA SICTEL OU EQUIVALENTE | [5 empty] | un |  |  | 1324.1 |  |  | 1 |  |  |  |  | 1324.1
(C) Total: | [16 empty] | 1324.1
Custo direto total (A) + (B) + (C) + (D) + (E) | [16 empty] | 1489.49
BDI: 20,86% | [16 empty] | 310.7
Preço unitário total | [16 empty] | 1800.19
Descrições: |  |  | REF.: 70486/SBC + 70205/SBC (INFORMATIVOSBC.COM.BR)
SCO - Sistema de Custos e Orçamentos

## COMP. GALP TREINA
| GOINFRA - Agência Goiana de Infraestrutura e Transportes | [16 empty] | 22/12/2025 - 17:52
Relatório de Composição do Serviço do Orçamento
Setor |  |  |  |  | : OC-GEMOC - GERÊNCIA DE CONTROLE DE MEDIÇÃO, ORÇAMENTO E CADASTRO DE OBRAS CIVIS
Orçamento |  |  |  |  | : 202500036009996-5/2025 | [8 empty] | Data orçamento |  |  |  |  | : 01/12/2025
Descrição |  |  |  |  | : ORÇAMENTO - BASE DO GRUPO TÁTICO 3 (GT3) DA POLÍCIA CIVIL
Versão |  |  |  |  | : BLOCO 03 - GALPÃO TREINAMENTO - SEM DESONERAÇÃO - T316 - AGOSTO/2025
Tabela de origem |  |  |  |  | : 316 - TABELA DE CUSTOS DE OBRAS CIVIS - T316 - AGOSTO/2025 - SEM DESONERAÇÃO
Área |  |  |  |  | : 1.112,69 m2
Serviço: CPU12161 - GANCHO CURTO PARA PERFILADO | [16 empty] | Unidade: un
Código Auxiliar |  |  |  | (B) Mãos-de-obra |  |  | Eq. Salarial |  | Sal/Hora |  |  | Encargos(%) |  |  | Consumo |  |  |  |  | Custo Horário
0005 |  |  |  | SERVENTE |  |  | 7.19 |  | 20.21 |  |  | 181.15 |  |  | 0.2 |  |  |  |  | 4.04
0012 |  |  |  | ELETRICISTA |  |  | 11.56 |  | 29.49 |  |  | 155.15 |  |  | 0.2 |  |  |  |  | 5.89
(B) Total: | [16 empty] | 9.93
Código Auxiliar |  |  |  | (C) Materiais | [5 empty] | Unidade |  |  | Valor unitário |  |  | Consumo |  |  |  |  | Valor total
MAT12160 |  |  |  | GANCHO CURTO PARA PERFILADO | [5 empty] | un |  |  | 2.95 |  |  | 1 |  |  |  |  | 2.95
(C) Total: | [16 empty] | 2.95
Custo direto total (A) + (B) + (C) + (D) + (E) | [16 empty] | 12.88
BDI: 25,07% | [16 empty] | 3.22
Preço unitário total | [16 empty] | 16.1
Descrições: |  |  | REF.: ORSE - 9526
Serviço: CPU12473 - PORTA DE ENROLAR METÁLICA VAZADA, MODELO OBLONGO, EM AÇO GALVANIZADO, COM PINTURA ELETROSTÁTICA PRETA MEGADOOR OU EQUIVALENTE, 3,50X3,50M | [16 empty] | Unidade: un
Código Auxiliar |  |  |  | (B) Mãos-de-obra |  |  | Eq. Salarial |  | Sal/Hora |  |  | Encargos(%) |  |  | Consumo |  |  |  |  | Custo Horário
0005 |  |  |  | SERVENTE |  |  | 7.19 |  | 20.21 |  |  | 181.15 |  |  | 17.85 |  |  |  |  | 360.74
0004 |  |  |  | PEDREIRO |  |  | 11.56 |  | 29.14 |  |  | 152.11 |  |  | 16.8 |  |  |  |  | 489.55
(B) Total: | [16 empty] | 850.29
Código Auxiliar |  |  |  | (C) Materiais | [5 empty] | Unidade |  |  | Valor unitário |  |  | Consumo |  |  |  |  | Valor total
0104 |  |  |  | AREIA MÉDIA | [5 empty] | m3 |  |  | 169.62 |  |  | 0.2625 |  |  |  |  | 44.52
1215 |  |  |  | CIMENTO PORTLAND CPII-32 | [5 empty] | Kg |  |  | 0.63 |  |  | 48.3 |  |  |  |  | 30.42
1221 |  |  |  | CAL HIDRATADA | [5 empty] | Kg |  |  | 0.84 |  |  | 10.5 |  |  |  |  | 8.82
MAT12472 |  |  |  | PORTA DE ENROLAR AUTOMATIZADA, EM CHAPA DE AÇO GALVANIZADA, MICROPERFURADA, COM PINTURA ELETROSTÁTICA, COM CONTROLE REMOTO | [5 empty] | m2 |  |  | 678.34 |  |  | 12.25 |  |  |  |  | 8309.66
(C) Total: | [16 empty] | 8393.42
Custo direto total (A) + (B) + (C) + (D) + (E) | [16 empty] | 9243.71
BDI: 25,07% | [16 empty] | 2317.39
Preço unitário total | [16 empty] | 11561.1
Descrições: |  |  | REF.: GOINFRA - 180303
Serviço: CPU11959 - ALVENARIA DE VEDAÇÃO DE BLOCOS VAZADOS DE CONCRETO DE 14X19X39 CM (ESPESSURA 14 CM) E ARGAMASSA DE ASSENTAMENTO | [16 empty] | Unidade: m2
Código Auxiliar |  |  |  | (B) Mãos-de-obra |  |  | Eq. Salarial |  | Sal/Hora |  |  | Encargos(%) |  |  | Consumo |  |  |  |  | Custo Horário
0005 |  |  |  | SERVENTE |  |  | 7.19 |  | 20.21 |  |  | 181.15 |  |  | 0.5 |  |  |  |  | 10.1
0004 |  |  |  | PEDREIRO |  |  | 11.56 |  | 29.14 |  |  | 152.11 |  |  | 1 |  |  |  |  | 29.14
(B) Total: | [16 empty] | 39.24
Código Auxiliar |  |  |  | (C) Materiais | [5 empty] | Unidade |  |  | Valor unitário |  |  | Consumo |  |  |  |  | Valor total
SNP37395 |  |  |  | PINO DE ACO COM FURO, HASTE = 27 MM (ACAO DIRETA) | [5 empty] | C |  |  | 41.93 |  |  | 0.01 |  |  |  |  | 0.41
SNP34547 |  |  |  | TELA DE ACO SOLDADA GALVANIZADA/ZINCADA PARA ALVENARIA, FIO D = *1,20 A 1,70* MM, MALHA 15 X 15 MM, (C X L) *50 X 12* CM | [5 empty] | m |  |  | 3.19 |  |  | 0.42 |  |  |  |  | 1.33
SNP651 |  |  |  | BLOCO DE VEDACAO DE CONCRETO 14 X 19 X 39 CM (CLASSE C - NBR 6136) | [5 empty] | un |  |  | 3.94 |  |  | 13.6 |  |  |  |  | 53.58
(C) Total: | [16 empty] | 55.32
Código Auxiliar |  | (D)(E) Serviços |  |  |  | Unidade |  | Vl. unit. mão-de-obra |  |  | Vl. unit. material |  |  | Consumo |  |  | Vl. total mão-de-obra |  |  |  |  | Vl. total material
CPU11956 |  | ARGAMASSA TRAÇO 1:2:8 (EM VOLUME DE CIMENTO, CAL E AREIA MÉDIA ÚMIDA) PARA EMBOÇO/MASSA ÚNICA/ASSENTAMENTO DE ALVENARIA DE VEDAÇÃO |  |  |  | m3 |  | 104.08 |  |  | 466.38 |  |  | 0.0102 |  |  | 1.06 |  |  |  |  | 4.75
(D) Total mão-de-obra: | [16 empty] | 1.06
(E) Total material: | [16 empty] | 4.75
Custo direto total (A) + (B) + (C) + (D) + (E) | [16 empty] | 100.37
BDI: 25,07% | [16 empty] | 25.16
Preço unitário total | [16 empty] | 125.53
Descrições: |  |  | REF.: SINAPI 103318
Serviço: CPU11946 - AR CONDICIONADO PAREDE SPLIT INVERTER SÓ FRIO, COM DESCARGA HORIZONTAL - LG OU EQUIV. CAP.:18000 BTU/H | [16 empty] | Unidade: un
Código Auxiliar |  |  |  | (B) Mãos-de-obra |  |  | Eq. Salarial |  | Sal/Hora |  |  | Encargos(%) |  |  | Consumo |  |  |  |  | Custo Horário
0025 |  |  |  | OFICIAL "B" |  |  | 11.56 |  | 29.14 |  |  | 152.11 |  |  | 2.523 |  |  |  |  | 73.52
0008 |  |  |  | AJUDANTE |  |  | 8.09 |  | 22.05 |  |  | 172.66 |  |  | 2.523 |  |  |  |  | 55.63
(B) Total: | [16 empty] | 129.15
Código Auxiliar |  |  |  | (C) Materiais | [5 empty] | Unidade |  |  | Valor unitário |  |  | Consumo |  |  |  |  | Valor total
SNP42422 |  |  |  | AR CONDICIONADO SPLIT INVERTER, HI-WALL (PAREDE), 18000 BTU/H, CICLO FRIO, 60HZ, CLASSIFICACAO A (SELO PROCEL), GAS HFC, CONTROLE S/FIO | [5 empty] | un |  |  | 3299 |  |  | 1 |  |  |  |  | 3299
SNP37591 |  |  |  | SUPORTE MAO-FRANCESA EM ACO, ABAS IGUAIS 40 CM, CAPACIDADE MINIMA 70 KG, BRANCO | [5 empty] | un |  |  | 20.27 |  |  | 2 |  |  |  |  | 40.54
SNP13246 |  |  |  | PARAFUSO DE ACO ZINCADO, SEXTAVADO, COM ROSCA INTEIRA, DIAMETRO 5/16", COMPRIMENTO 3/4", COM PORCA E ARRUELA LISA LEVE | [5 empty] | un |  |  | 0.45 |  |  | 4 |  |  |  |  | 1.8
SNP11976 |  |  |  | CHUMBADOR DE ACO ZINCADO, DIAMETRO 1/4" COM PARAFUSO 1/4" X 40 MM | [5 empty] | un |  |  | 1.22 |  |  | 6 |  |  |  |  | 7.32
SNP7568 |  |  |  | BUCHA DE NYLON SEM ABA S10, COM PARAFUSO DE 6,10 X 65 MM EM ACO ZINCADO COM ROSCA SOBERBA, CABECA CHATA E FENDA PHILLIPS | [5 empty] | un |  |  | 0.79 |  |  | 9 |  |  |  |  | 7.11
SNP1570 |  |  |  | TERMINAL A COMPRESSAO EM COBRE ESTANHADO PARA CABO 2,5 MM2, 1 FURO E 1 COMPRESSAO, PARA PARAFUSO DE FIXACAO M5 | [5 empty] | un |  |  | 1.13 |  |  | 10 |  |  |  |  | 11.3
(C) Total: | [16 empty] | 3367.07
Custo direto total (A) + (B) + (C) + (D) + (E) | [16 empty] | 3496.22
BDI: 20,86% | [16 empty] | 729.31
Preço unitário total | [16 empty] | 4225.53
Descrições: |  |  | REF.: SINAPI 103250
Serviço: CPU11947 - AR CONDICIONADO PAREDE SPLIT INVERTER SÓ FRIO, COM DESCARGA HORIZONTAL - LG OU EQUIV. CAP.:24000 BTU/H | [16 empty] | Unidade: un
Código Auxiliar |  |  |  | (B) Mãos-de-obra |  |  | Eq. Salarial |  | Sal/Hora |  |  | Encargos(%) |  |  | Consumo |  |  |  |  | Custo Horário
0025 |  |  |  | OFICIAL "B" |  |  | 11.56 |  | 29.14 |  |  | 152.11 |  |  | 2.6335 |  |  |  |  | 76.74
0008 |  |  |  | AJUDANTE |  |  | 8.09 |  | 22.05 |  |  | 172.66 |  |  | 2.6335 |  |  |  |  | 58.06
(B) Total: | [16 empty] | 134.8
Código Auxiliar |  |  |  | (C) Materiais | [5 empty] | Unidade |  |  | Valor unitário |  |  | Consumo |  |  |  |  | Valor total
SNP37591 |  |  |  | SUPORTE MAO-FRANCESA EM ACO, ABAS IGUAIS 40 CM, CAPACIDADE MINIMA 70 KG, BRANCO | [5 empty] | un |  |  | 20.27 |  |  | 2 |  |  |  |  | 40.54
SNP13246 |  |  |  | PARAFUSO DE ACO ZINCADO, SEXTAVADO, COM ROSCA INTEIRA, DIAMETRO 5/16", COMPRIMENTO 3/4", COM PORCA E ARRUELA LISA LEVE | [5 empty] | un |  |  | 0.45 |  |  | 4 |  |  |  |  | 1.8
SNP11976 |  |  |  | CHUMBADOR DE ACO ZINCADO, DIAMETRO 1/4" COM PARAFUSO 1/4" X 40 MM | [5 empty] | un |  |  | 1.22 |  |  | 6 |  |  |  |  | 7.32
SNP7568 |  |  |  | BUCHA DE NYLON SEM ABA S10, COM PARAFUSO DE 6,10 X 65 MM EM ACO ZINCADO COM ROSCA SOBERBA, CABECA CHATA E FENDA PHILLIPS | [5 empty] | un |  |  | 0.79 |  |  | 9 |  |  |  |  | 7.11
SNP1570 |  |  |  | TERMINAL A COMPRESSAO EM COBRE ESTANHADO PARA CABO 2,5 MM2, 1 FURO E 1 COMPRESSAO, PARA PARAFUSO DE FIXACAO M5 | [5 empty] | un |  |  | 1.13 |  |  | 10 |  |  |  |  | 11.3
SNP43184 |  |  |  | AR CONDICIONADO SPLIT INVERTER, HI-WALL (PAREDE), 24000 BTU/H, CICLO FRIO, 60HZ, CLASSIFICACAO A (SELO PROCEL), GAS HFC, CONTROLE S/FIO | [5 empty] | un |  |  | 4559.53 |  |  | 1 |  |  |  |  | 4559.53
(C) Total: | [16 empty] | 4627.6
Custo direto total (A) + (B) + (C) + (D) + (E) | [16 empty] | 4762.4
BDI: 20,86% | [16 empty] | 993.43
Preço unitário total | [16 empty] | 5755.83
Descrições: |  |  | REF.: SINAPI 103253
Serviço: CPU12079 - ARGAMASSA 1:3, PREPARO MANUAL | [16 empty] | Unidade: m3
Código Auxiliar |  |  |  | (B) Mãos-de-obra |  |  | Eq. Salarial |  | Sal/Hora |  |  | Encargos(%) |  |  | Consumo |  |  |  |  | Custo Horário
0005 |  |  |  | SERVENTE |  |  | 7.19 |  | 20.21 |  |  | 181.15 |  |  | 8.57 |  |  |  |  | 173.19
(B) Total: | [16 empty] | 173.19
Código Auxiliar |  |  |  | (C) Materiais | [5 empty] | Unidade |  |  | Valor unitário |  |  | Consumo |  |  |  |  | Valor total
0104 |  |  |  | AREIA MÉDIA | [5 empty] | m3 |  |  | 169.62 |  |  | 1.07 |  |  |  |  | 181.49
1215 |  |  |  | CIMENTO PORTLAND CPII-32 | [5 empty] | Kg |  |  | 0.63 |  |  | 482.96 |  |  |  |  | 304.26
(C) Total: | [16 empty] | 485.75
Custo direto total (A) + (B) + (C) + (D) + (E) | [16 empty] | 658.94
BDI: 0,00% | [16 empty] | 0
Preço unitário total | [16 empty] | 658.94
Descrições: |  |  | REF.: SINAPI - 88629
Serviço: CPU11956 - ARGAMASSA TRAÇO 1:2:8 (EM VOLUME DE CIMENTO, CAL E AREIA MÉDIA ÚMIDA) PARA EMBOÇO/MASSA ÚNICA/ASSENTAMENTO DE ALVENARIA DE VEDAÇÃO | [16 empty] | Unidade: m3
Código Auxiliar |  |  |  | (B) Mãos-de-obra |  |  | Eq. Salarial |  | Sal/Hora |  |  | Encargos(%) |  |  | Consumo |  |  |  |  | Custo Horário
0032 |  |  |  | OPERADOR DE BETONEIRA |  |  | 8.63 |  | 23.13 |  |  | 168.13 |  |  | 4.5 |  |  |  |  | 104.08
(B) Total: | [16 empty] | 104.08
Código Auxiliar |  |  |  | (C) Materiais | [5 empty] | Unidade |  |  | Valor unitário |  |  | Consumo |  |  |  |  | Valor total
0104 |  |  |  | AREIA MÉDIA | [5 empty] | m3 |  |  | 169.62 |  |  | 1.16 |  |  |  |  | 196.75
1215 |  |  |  | CIMENTO PORTLAND CPII-32 | [5 empty] | Kg |  |  | 0.63 |  |  | 195.86 |  |  |  |  | 123.39
1221 |  |  |  | CAL HIDRATADA | [5 empty] | Kg |  |  | 0.84 |  |  | 174.1 |  |  |  |  | 146.24
(C) Total: | [16 empty] | 466.38
Custo direto total (A) + (B) + (C) + (D) + (E) | [16 empty] | 570.46
BDI: 0,00% | [16 empty] | 0
Preço unitário total | [16 empty] | 570.46
Descrições: |  |  | REF.: SINAPI 87292
Serviço: CPU12061 - ARGAMASSA TRAÇO 1:6 COM ADIÇÃO DE PLASTIFICANTE | [16 empty] | Unidade: m3
Código Auxiliar |  |  |  | (B) Mãos-de-obra |  |  | Eq. Salarial |  | Sal/Hora |  |  | Encargos(%) |  |  | Consumo |  |  |  |  | Custo Horário
0032 |  |  |  | OPERADOR DE BETONEIRA |  |  | 8.63 |  | 23.13 |  |  | 168.13 |  |  | 4.33 |  |  |  |  | 100.15
(B) Total: | [16 empty] | 100.15
Código Auxiliar |  |  |  | (C) Materiais | [5 empty] | Unidade |  |  | Valor unitário |  |  | Consumo |  |  |  |  | Valor total
0104 |  |  |  | AREIA MÉDIA | [5 empty] | m3 |  |  | 169.62 |  |  | 1.27 |  |  |  |  | 215.41
1215 |  |  |  | CIMENTO PORTLAND CPII-32 | [5 empty] | Kg |  |  | 0.63 |  |  | 281.53 |  |  |  |  | 177.36
SNP43617 |  |  |  | ADITIVO PLASTIFICANTE E ESTABILIZADOR PARA ARGAMASSAS DE ASSENTAMENTO E REBOCO, LIQUIDO E ISENTO DE CLORETOS | [5 empty] | l |  |  | 8.06 |  |  | 0.063 |  |  |  |  | 0.5
(C) Total: | [16 empty] | 393.27
Custo direto total (A) + (B) + (C) + (D) + (E) | [16 empty] | 493.42
BDI: 0,00% | [16 empty] | 0
Preço unitário total | [16 empty] | 493.42
Descrições: |  |  | REF.: SINAPI 87283
Serviço: CPU11988 - ARMAÇÃO COM USO DE TELA Q-113 | [16 empty] | Unidade: m2
Código Auxiliar |  |  |  | (B) Mãos-de-obra |  |  | Eq. Salarial |  | Sal/Hora |  |  | Encargos(%) |  |  | Consumo |  |  |  |  | Custo Horário
0008 |  |  |  | AJUDANTE |  |  | 8.09 |  | 22.05 |  |  | 172.66 |  |  | 0.013 |  |  |  |  | 0.28
0006 |  |  |  | ARMADOR |  |  | 11.56 |  | 29.19 |  |  | 152.58 |  |  | 0.036 |  |  |  |  | 1.05
(B) Total: | [16 empty] | 1.33
Código Auxiliar |  |  |  | (C) Materiais | [5 empty] | Unidade |  |  | Valor unitário |  |  | Consumo |  |  |  |  | Valor total
0102 |  |  |  | ARAME RECOZIDO 18 BWG | [5 empty] | Kg |  |  | 13.86 |  |  | 0.011 |  |  |  |  | 0.15
SNP39507 |  |  |  | TELA DE ACO SOLDADA NERVURADA, CA-60, Q-113, (1,8 KG/M2), DIAMETRO DO FIO = 3,8 MM, LARGURA = 2,45 M, ESPACAMENTO DA MALHA = 10 X 10 CM | [5 empty] | m2 |  |  | 12.37 |  |  | 0.678 |  |  |  |  | 8.38
(C) Total: | [16 empty] | 8.53
Custo direto total (A) + (B) + (C) + (D) + (E) | [16 empty] | 9.86
BDI: 0,00% | [16 empty] | 0
Preço unitário total | [16 empty] | 9.86
Descrições: |  |  | REF.: SINAPI 97086
Serviço: CPU12313 - ARRASAMENTO DE ESTACA DE CONCRETO ARMADO, ATÉ 30CM DE LADO OU DIÂMETRO | [16 empty] | Unidade: un
Código Auxiliar |  |  |  | (B) Mãos-de-obra |  |  | Eq. Salarial |  | Sal/Hora |  |  | Encargos(%) |  |  | Consumo |  |  |  |  | Custo Horário
0004 |  |  |  | PEDREIRO |  |  | 11.56 |  | 29.14 |  |  | 152.11 |  |  | 0.5 |  |  |  |  | 14.57
0028 |  |  |  | AZULEJISTA |  |  | 11.56 |  | 29.14 |  |  | 152.13 |  |  | 2 |  |  |  |  | 58.28
(B) Total: | [16 empty] | 72.85
Custo direto total (A) + (B) + (C) + (D) + (E) | [16 empty] | 72.85
BDI: 25,07% | [16 empty] | 18.26
Preço unitário total | [16 empty] | 91.11
Descrições: |  |  | REF.: ORSE - 7166
Serviço: CPU12103 - ARRUELA DE PRESSÃO 1/4'' | [16 empty] | Unidade: un
Código Auxiliar |  |  |  | (B) Mãos-de-obra |  |  | Eq. Salarial |  | Sal/Hora |  |  | Encargos(%) |  |  | Consumo |  |  |  |  | Custo Horário
0005 |  |  |  | SERVENTE |  |  | 7.19 |  | 20.21 |  |  | 181.15 |  |  | 0.01 |  |  |  |  | 0.2
0012 |  |  |  | ELETRICISTA |  |  | 11.56 |  | 29.49 |  |  | 155.15 |  |  | 0.01 |  |  |  |  | 0.29
(B) Total: | [16 empty] | 0.49
Código Auxiliar |  |  |  | (C) Materiais | [5 empty] | Unidade |  |  | Valor unitário |  |  | Consumo |  |  |  |  | Valor total
MAT12101 |  |  |  | ARRUELA DE PRESSÃO 1/4'' | [5 empty] | un |  |  | 0.05 |  |  | 1 |  |  |  |  | 0.05
(C) Total: | [16 empty] | 0.05
Custo direto total (A) + (B) + (C) + (D) + (E) | [16 empty] | 0.54
BDI: 25,07% | [16 empty] | 0.13
Preço unitário total | [16 empty] | 0.67
Descrições: |  |  | REF.: ORSE - 12538
Serviço: CPU12391 - BLOCO AUTÔNOMO PARA ILUMINAÇÃO COM DOIS PROJETORES DE LED DE ALTA DENSIDADE, TOTAL 2400 LUMENS, DDL 2400, FABRICANTE AUREON | [16 empty] | Unidade: un
Código Auxiliar |  |  |  | (B) Mãos-de-obra |  |  | Eq. Salarial |  | Sal/Hora |  |  | Encargos(%) |  |  | Consumo |  |  |  |  | Custo Horário
0008 |  |  |  | AJUDANTE |  |  | 8.09 |  | 22.05 |  |  | 172.66 |  |  | 0.1667 |  |  |  |  | 3.67
0012 |  |  |  | ELETRICISTA |  |  | 11.56 |  | 29.49 |  |  | 155.15 |  |  | 0.1667 |  |  |  |  | 4.91
(B) Total: | [16 empty] | 8.58
Código Auxiliar |  |  |  | (C) Materiais | [5 empty] | Unidade |  |  | Valor unitário |  |  | Consumo |  |  |  |  | Valor total
MAT12390 |  |  |  | BLOCO AUTÔNOMO PARA ILUMINAÇÃO COM DOIS PROJETORES DE LED DE ALTA DENSIDADE, TOTAL 2400 LUMENS, DDL 2400, FABRICANTE AUREON | [5 empty] | un |  |  | 237.93 |  |  | 1 |  |  |  |  | 237.93
(C) Total: | [16 empty] | 237.93
Custo direto total (A) + (B) + (C) + (D) + (E) | [16 empty] | 246.51
BDI: 25,07% | [16 empty] | 61.8
Preço unitário total | [16 empty] | 308.31
Descrições: |  |  | REF.: GOINFRA - 71598 (SOMENTE MÃO-DE-OBRA)
Serviço: CPU12389 - BLOCO AUTÔNOMO, LED DE 9W, BATERIA E TERMINAIS, COMUTAÇÃO E RECARGA AUTOMÁTICA CORTE POR MÍNIMA TENSÃO, TIPO BLOKITO, BATERIA 6V/4Ah, UNITRON OU SIMILAR | [16 empty] | Unidade: un
Código Auxiliar |  |  |  | (B) Mãos-de-obra |  |  | Eq. Salarial |  | Sal/Hora |  |  | Encargos(%) |  |  | Consumo |  |  |  |  | Custo Horário
0008 |  |  |  | AJUDANTE |  |  | 8.09 |  | 22.05 |  |  | 172.66 |  |  | 0.1667 |  |  |  |  | 3.67
0012 |  |  |  | ELETRICISTA |  |  | 11.56 |  | 29.49 |  |  | 155.15 |  |  | 0.1667 |  |  |  |  | 4.91
(B) Total: | [16 empty] | 8.58
Código Auxiliar |  |  |  | (C) Materiais | [5 empty] | Unidade |  |  | Valor unitário |  |  | Consumo |  |  |  |  | Valor total
MAT12550 |  |  |  | BLOCO AUTÔNOMO, LED DE 9W, BATERIA E TERMINAIS, | [5 empty] | un |  |  | 144.51 |  |  | 1 |  |  |  |  | 144.51
(C) Total: | [16 empty] | 144.51
Custo direto total (A) + (B) + (C) + (D) + (E) | [16 empty] | 153.09
BDI: 25,07% | [16 empty] | 38.37
Preço unitário total | [16 empty] | 191.46
Descrições: |  |  | REF.: GOINFRA - 71598 (SOMENTE MÃO-DE-OBRA)
Serviço: CPU12105 - BUCHA DE NYLON S-4 | [16 empty] | Unidade: un
Código Auxiliar |  |  |  | (B) Mãos-de-obra |  |  | Eq. Salarial |  | Sal/Hora |  |  | Encargos(%) |  |  | Consumo |  |  |  |  | Custo Horário
0005 |  |  |  | SERVENTE |  |  | 7.19 |  | 20.21 |  |  | 181.15 |  |  | 0.016 |  |  |  |  | 0.32
0012 |  |  |  | ELETRICISTA |  |  | 11.56 |  | 29.49 |  |  | 155.15 |  |  | 0.016 |  |  |  |  | 0.47
(B) Total: | [16 empty] | 0.79
Código Auxiliar |  |  |  | (C) Materiais | [5 empty] | Unidade |  |  | Valor unitário |  |  | Consumo |  |  |  |  | Valor total
SNP11945 |  |  |  | BUCHA DE NYLON SEM ABA S4 | [5 empty] | un |  |  | 0.07 |  |  | 1 |  |  |  |  | 0.07
(C) Total: | [16 empty] | 0.07
Custo direto total (A) + (B) + (C) + (D) + (E) | [16 empty] | 0.86
BDI: 25,07% | [16 empty] | 0.21
Preço unitário total | [16 empty] | 1.07
Descrições: |  |  | REF.: GOINFRA - 70391
Serviço: CPU12365 - CABO DE COBRE ISOLADO HEPR (XLPE), 2,5MM2, 1KV/90º C | [16 empty] | Unidade: m
Código Auxiliar |  |  |  | (B) Mãos-de-obra |  |  | Eq. Salarial |  | Sal/Hora |  |  | Encargos(%) |  |  | Consumo |  |  |  |  | Custo Horário
0005 |  |  |  | SERVENTE |  |  | 7.19 |  | 20.21 |  |  | 181.15 |  |  | 0.13 |  |  |  |  | 2.62
0012 |  |  |  | ELETRICISTA |  |  | 11.56 |  | 29.49 |  |  | 155.15 |  |  | 0.13 |  |  |  |  | 3.83
(B) Total: | [16 empty] | 6.45
Código Auxiliar |  |  |  | (C) Materiais | [5 empty] | Unidade |  |  | Valor unitário |  |  | Consumo |  |  |  |  | Valor total
MAT12364 |  |  |  | CABO DE COBRE ISOLADO HEPR (XLPE), 2,5MM2, 1KV/90º C | [5 empty] | m |  |  | 2.9 |  |  | 1.02 |  |  |  |  | 2.95
(C) Total: | [16 empty] | 2.95
Custo direto total (A) + (B) + (C) + (D) + (E) | [16 empty] | 9.4
BDI: 25,07% | [16 empty] | 2.35
Preço unitário total | [16 empty] | 11.75
Descrições: |  |  | REF.: ORSE - 8348
Serviço: CPU12367 - CABO DE COBRE ISOLADO HEPR (XLPE), 4,0MM2, 1KV/90º C | [16 empty] | Unidade: m
Código Auxiliar |  |  |  | (B) Mãos-de-obra |  |  | Eq. Salarial |  | Sal/Hora |  |  | Encargos(%) |  |  | Consumo |  |  |  |  | Custo Horário
0005 |  |  |  | SERVENTE |  |  | 7.19 |  | 20.21 |  |  | 181.15 |  |  | 0.13 |  |  |  |  | 2.62
0012 |  |  |  | ELETRICISTA |  |  | 11.56 |  | 29.49 |  |  | 155.15 |  |  | 0.13 |  |  |  |  | 3.83
(B) Total: | [16 empty] | 6.45
Código Auxiliar |  |  |  | (C) Materiais | [5 empty] | Unidade |  |  | Valor unitário |  |  | Consumo |  |  |  |  | Valor total
MAT12366 |  |  |  | CABO DE COBRE ISOLADO HEPR (XLPE), 4,0MM2, 1KV/90º C | [5 empty] | m |  |  | 4.69 |  |  | 1.02 |  |  |  |  | 4.78
(C) Total: | [16 empty] | 4.78
Custo direto total (A) + (B) + (C) + (D) + (E) | [16 empty] | 11.23
BDI: 25,07% | [16 empty] | 2.81
Preço unitário total | [16 empty] | 14.04
Descrições: |  |  | REF.: ORSE - 8348
Serviço: CPU12348 - CAIXA DE PASSAGEM 39X15X5CM MOD.: POLAR CPP011 OU SIMILAR | [16 empty] | Unidade: un
Código Auxiliar |  |  |  | (B) Mãos-de-obra |  |  | Eq. Salarial |  | Sal/Hora |  |  | Encargos(%) |  |  | Consumo |  |  |  |  | Custo Horário
0008 |  |  |  | AJUDANTE |  |  | 8.09 |  | 22.05 |  |  | 172.66 |  |  | 0.7 |  |  |  |  | 15.43
0012 |  |  |  | ELETRICISTA |  |  | 11.56 |  | 29.49 |  |  | 155.15 |  |  | 0.7 |  |  |  |  | 20.64
(B) Total: | [16 empty] | 36.07
Código Auxiliar |  |  |  | (C) Materiais | [5 empty] | Unidade |  |  | Valor unitário |  |  | Consumo |  |  |  |  | Valor total
MAT12347 |  |  |  | CAIXA DE PASSAGEM 39X15X5CM MOD.: POLAR CPP011 OU SIMILAR | [5 empty] | un |  |  | 32.11 |  |  | 1 |  |  |  |  | 32.11
(C) Total: | [16 empty] | 32.11
Custo direto total (A) + (B) + (C) + (D) + (E) | [16 empty] | 68.18
BDI: 20,86% | [16 empty] | 14.22
Preço unitário total | [16 empty] | 82.4
Descrições: |  |  | REF.: GOINFRA - 70645
Serviço: CPU12095 - CAIXA DE PASSAGEM, EM PVC, DE 4'' X 2'', PARA ELETRODUTO FLEXÍVEL CORRUGADO | [16 empty] | Unidade: un
Código Auxiliar |  |  |  | (B) Mãos-de-obra |  |  | Eq. Salarial |  | Sal/Hora |  |  | Encargos(%) |  |  | Consumo |  |  |  |  | Custo Horário
0008 |  |  |  | AJUDANTE |  |  | 8.09 |  | 22.05 |  |  | 172.66 |  |  | 0.291 |  |  |  |  | 6.41
0012 |  |  |  | ELETRICISTA |  |  | 11.56 |  | 29.49 |  |  | 155.15 |  |  | 0.291 |  |  |  |  | 8.58
(B) Total: | [16 empty] | 14.99
Código Auxiliar |  |  |  | (C) Materiais | [5 empty] | Unidade |  |  | Valor unitário |  |  | Consumo |  |  |  |  | Valor total
SNP1872 |  |  |  | CAIXA DE PASSAGEM, EM PVC, DE 4" X 2", PARA ELETRODUTO FLEXIVEL CORRUGADO | [5 empty] | un |  |  | 1.5 |  |  | 1 |  |  |  |  | 1.5
(C) Total: | [16 empty] | 1.5
Código Auxiliar |  | (D)(E) Serviços |  |  |  | Unidade |  | Vl. unit. mão-de-obra |  |  | Vl. unit. material |  |  | Consumo |  |  | Vl. total mão-de-obra |  |  |  |  | Vl. total material
CPU12079 |  | ARGAMASSA 1:3, PREPARO MANUAL |  |  |  | m3 |  | 173.19 |  |  | 485.75 |  |  | 0.0009 |  |  | 0.15 |  |  |  |  | 0.43
(D) Total mão-de-obra: | [16 empty] | 0.15
(E) Total material: | [16 empty] | 0.43
Custo direto total (A) + (B) + (C) + (D) + (E) | [16 empty] | 17.08
BDI: 25,07% | [16 empty] | 4.28
Preço unitário total | [16 empty] | 21.36
Descrições: |  |  | REF.: SINAPI - 91940
Serviço: CPU12363 - CALÇO DE NEOPRENE PARA CONDENSADORAS, ESPESSURA 25MM, DIMENSÕES 10X10X2,5 CM | [16 empty] | Unidade: un
Código Auxiliar |  |  |  | (C) Materiais | [5 empty] | Unidade |  |  | Valor unitário |  |  | Consumo |  |  |  |  | Valor total
MAT12362 |  |  |  | CALÇO DE NEOPRENE 100X100X25MM | [5 empty] | un |  |  | 57.36 |  |  | 1 |  |  |  |  | 57.36
(C) Total: | [16 empty] | 57.36
Custo direto total (A) + (B) + (C) + (D) + (E) | [16 empty] | 57.36
BDI: 20,86% | [16 empty] | 11.96
Preço unitário total | [16 empty] | 69.32
Descrições:
Serviço: CPU12341 - CANTO TDC 35MM (MATERIAL PARA SUPORTE) | [16 empty] | Unidade: un
Código Auxiliar |  |  |  | (C) Materiais | [5 empty] | Unidade |  |  | Valor unitário |  |  | Consumo |  |  |  |  | Valor total
MAT12554 |  |  |  | CANTO TDC 35MM | [5 empty] | un |  |  | 1.58 |  |  | 1 |  |  |  |  | 1.58
(C) Total: | [16 empty] | 1.58
Custo direto total (A) + (B) + (C) + (D) + (E) | [16 empty] | 1.58
BDI: 20,86% | [16 empty] | 0.32
Preço unitário total | [16 empty] | 1.9
Descrições:
Serviço: CPU11943 - CARGA, MANOBRA E DESCARGA DE SOLOS E MATERIAIS GRANULARES EM CAMINHÃO BASCULANTE 6M³ - CARGA COM PÁ CARREGADEIRA E DESCARGA LIVRE | [16 empty] | Unidade: m3
Código Auxiliar |  | (D)(E) Serviços |  |  |  | Unidade |  | Vl. unit. mão-de-obra |  |  | Vl. unit. material |  |  | Consumo |  |  | Vl. total mão-de-obra |  |  |  |  | Vl. total material
SNP67827 |  | CAMINHÃO BASCULANTE 6 M3 TOCO, PESO BRUTO TOTAL 16.000 KG, CARGA ÚTIL MÁXIMA 11.130 KG, DISTÂNCIA ENTRE EIXOS 5,36 M, POTÊNCIA 185 CV, INCLUSIVE CAÇAMBA METÁLICA - CHI DIURNO. AF_06/2014 |  |  |  | CHI |  | 0 |  |  | 68.82 |  |  | 0.0203 |  |  | 0 |  |  |  |  | 1.39
SNP67826 |  | CAMINHÃO BASCULANTE 6 M3 TOCO, PESO BRUTO TOTAL 16.000 KG, CARGA ÚTIL MÁXIMA 11.130 KG, DISTÂNCIA ENTRE EIXOS 5,36 M, POTÊNCIA 185 CV, INCLUSIVE CAÇAMBA METÁLICA - CHP DIURNO. AF_06/2014 |  |  |  | CHP |  | 0 |  |  | 191.46 |  |  | 0.0267 |  |  | 0 |  |  |  |  | 5.11
SNP5942 |  | PÁ CARREGADEIRA SOBRE RODAS, POTÊNCIA LÍQUIDA 128 HP, CAPACIDADE DA CAÇAMBA 1,7 A 2,8 M3, PESO OPERACIONAL 11632 KG - CHI DIURNO. AF_06/2014 |  |  |  | CHI |  | 0 |  |  | 68.94 |  |  | 0.0151 |  |  | 0 |  |  |  |  | 1.04
SNP5940 |  | PÁ CARREGADEIRA SOBRE RODAS, POTÊNCIA LÍQUIDA 128 HP, CAPACIDADE DA CAÇAMBA 1,7 A 2,8 M3, PESO OPERACIONAL 11632 KG - CHP DIURNO. AF_06/2014 |  |  |  | CHP |  | 0 |  |  | 160.79 |  |  | 0.0083 |  |  | 0 |  |  |  |  | 1.33
(D) Total mão-de-obra: | [16 empty] | 0
(E) Total material: | [16 empty] | 8.87
Custo direto total (A) + (B) + (C) + (D) + (E) | [16 empty] | 8.87
BDI: 0,00% | [16 empty] | 0
Preço unitário total | [16 empty] | 8.87
Descrições: |  |  | REF.: SINAPI 100973
Serviço: CPU12338 - CHUMBADOR PARABOLT D=1/4'' X 2'' (MATERIAL PARA SUPORTE) | [16 empty] | Unidade: m
Código Auxiliar |  |  |  | (C) Materiais | [5 empty] | Unidade |  |  | Valor unitário |  |  | Consumo |  |  |  |  | Valor total
MAT12337 |  |  |  | CHUMBADOR PARABOLT D=1/4'' X 2'' | [5 empty] | un |  |  | 1.7 |  |  | 1 |  |  |  |  | 1.7
(C) Total: | [16 empty] | 1.7
Custo direto total (A) + (B) + (C) + (D) + (E) | [16 empty] | 1.7
BDI: 20,86% | [16 empty] | 0.35
Preço unitário total | [16 empty] | 2.05
Descrições:
Serviço: CPU12477 - CLIPS TDC 150 mm | [16 empty] | Unidade: un
Código Auxiliar |  |  |  | (C) Materiais | [5 empty] | Unidade |  |  | Valor unitário |  |  | Consumo |  |  |  |  | Valor total
MAT12555 |  |  |  | CLIPS TDC 150 mm | [5 empty] | un |  |  | 1.84 |  |  | 1 |  |  |  |  | 1.84
(C) Total: | [16 empty] | 1.84
Custo direto total (A) + (B) + (C) + (D) + (E) | [16 empty] | 1.84
BDI: 20,86% | [16 empty] | 0.38
Preço unitário total | [16 empty] | 2.22
Descrições:
Serviço: CPU12099 - CONDULETE DE ALUMÍNIO TIPO E, PARA ELETRODUTO ROSCÁVEL DE 1'', COM TAMPA CEGA | [16 empty] | Unidade: un
Código Auxiliar |  |  |  | (B) Mãos-de-obra |  |  | Eq. Salarial |  | Sal/Hora |  |  | Encargos(%) |  |  | Consumo |  |  |  |  | Custo Horário
0008 |  |  |  | AJUDANTE |  |  | 8.09 |  | 22.05 |  |  | 172.66 |  |  | 0.255 |  |  |  |  | 5.62
0012 |  |  |  | ELETRICISTA |  |  | 11.56 |  | 29.49 |  |  | 155.15 |  |  | 0.255 |  |  |  |  | 7.51
(B) Total: | [16 empty] | 13.13
Código Auxiliar |  |  |  | (C) Materiais | [5 empty] | Unidade |  |  | Valor unitário |  |  | Consumo |  |  |  |  | Valor total
SNP11950 |  |  |  | BUCHA DE NYLON SEM ABA S6, COM PARAFUSO DE 4,20 X 40 MM EM ACO ZINCADO COM ROSCA SOBERBA, CABECA CHATA E FENDA PHILLIPS | [5 empty] | un |  |  | 0.26 |  |  | 2 |  |  |  |  | 0.52
SNP2590 |  |  |  | CONDULETE DE ALUMINIO TIPO E, PARA ELETRODUTO ROSCAVEL DE 1", COM TAMPA CEGA | [5 empty] | un |  |  | 16.54 |  |  | 1 |  |  |  |  | 16.54
(C) Total: | [16 empty] | 17.06
Custo direto total (A) + (B) + (C) + (D) + (E) | [16 empty] | 30.19
BDI: 25,07% | [16 empty] | 7.56
Preço unitário total | [16 empty] | 37.75
Descrições: |  |  | REF.: SINAPI - 95782
Serviço: CPU12100 - CONDULETE DE ALUMÍNIO TIPO E, PARA ELETRODUTO ROSCÁVEL DE 3/4'', COM TAMPA CEGA | [16 empty] | Unidade: un
Código Auxiliar |  |  |  | (B) Mãos-de-obra |  |  | Eq. Salarial |  | Sal/Hora |  |  | Encargos(%) |  |  | Consumo |  |  |  |  | Custo Horário
0008 |  |  |  | AJUDANTE |  |  | 8.09 |  | 22.05 |  |  | 172.66 |  |  | 0.2301 |  |  |  |  | 5.07
0012 |  |  |  | ELETRICISTA |  |  | 11.56 |  | 29.49 |  |  | 155.15 |  |  | 0.2301 |  |  |  |  | 6.78
(B) Total: | [16 empty] | 11.85
Código Auxiliar |  |  |  | (C) Materiais | [5 empty] | Unidade |  |  | Valor unitário |  |  | Consumo |  |  |  |  | Valor total
SNP11950 |  |  |  | BUCHA DE NYLON SEM ABA S6, COM PARAFUSO DE 4,20 X 40 MM EM ACO ZINCADO COM ROSCA SOBERBA, CABECA CHATA E FENDA PHILLIPS | [5 empty] | un |  |  | 0.26 |  |  | 2 |  |  |  |  | 0.52
SNP2565 |  |  |  | CONDULETE DE ALUMINIO TIPO E, PARA ELETRODUTO ROSCAVEL DE 3/4", COM TAMPA CEGA | [5 empty] | un |  |  | 9.85 |  |  | 1 |  |  |  |  | 9.85
(C) Total: | [16 empty] | 10.37
Custo direto total (A) + (B) + (C) + (D) + (E) | [16 empty] | 22.22
BDI: 25,07% | [16 empty] | 5.57
Preço unitário total | [16 empty] | 27.79
Descrições: |  |  | REF.: SINAPI - 95779
Serviço: CPU12073 - CURVA 87º30', SÉRIE R, DN 100MM | [16 empty] | Unidade: un
Código Auxiliar |  |  |  | (B) Mãos-de-obra |  |  | Eq. Salarial |  | Sal/Hora |  |  | Encargos(%) |  |  | Consumo |  |  |  |  | Custo Horário
0008 |  |  |  | AJUDANTE |  |  | 8.09 |  | 22.05 |  |  | 172.66 |  |  | 0.1288 |  |  |  |  | 2.84
0011 |  |  |  | ENCANADOR |  |  | 11.56 |  | 29.79 |  |  | 157.77 |  |  | 0.1288 |  |  |  |  | 3.83
(B) Total: | [16 empty] | 6.67
Código Auxiliar |  |  |  | (C) Materiais | [5 empty] | Unidade |  |  | Valor unitário |  |  | Consumo |  |  |  |  | Valor total
SNP20097 |  |  |  | CURVA PVC, SERIE R, 87.30 GRAUS, CURTA, PARA PE-DE-COLUNA, DN 100 MM, PARA ESGOTO PREDIAL | [5 empty] | un |  |  | 26.94 |  |  | 1 |  |  |  |  | 26.94
SNP20078 |  |  |  | PASTA LUBRIFICANTE PARA TUBOS E CONEXOES COM JUNTA ELASTICA, EMBALAGEM DE *400* GR (USO EM PVC, ACO, POLIETILENO E OUTROS) | [5 empty] | un |  |  | 28.42 |  |  | 0.115 |  |  |  |  | 3.26
SNP299 |  |  |  | ANEL BORRACHA, DN 100 MM, PARA TUBO SERIE REFORCADA ESGOTO PREDIAL | [5 empty] | un |  |  | 4.28 |  |  | 2 |  |  |  |  | 8.56
(C) Total: | [16 empty] | 38.76
Custo direto total (A) + (B) + (C) + (D) + (E) | [16 empty] | 45.43
BDI: 25,07% | [16 empty] | 11.38
Preço unitário total | [16 empty] | 56.81
Descrições: |  |  | REF.: SINAPI - 89535
Serviço: CPU12326 - DAMPER CONTROLADOR DE VAZÃO MOD. RL B 500x400 mm MARCA - TROX DO BRASIL | [16 empty] | Unidade: un
Código Auxiliar |  |  |  | (B) Mãos-de-obra |  |  | Eq. Salarial |  | Sal/Hora |  |  | Encargos(%) |  |  | Consumo |  |  |  |  | Custo Horário
0025 |  |  |  | OFICIAL "B" |  |  | 11.56 |  | 29.14 |  |  | 152.11 |  |  | 1.055 |  |  |  |  | 30.74
0008 |  |  |  | AJUDANTE |  |  | 8.09 |  | 22.05 |  |  | 172.66 |  |  | 1.055 |  |  |  |  | 23.26
(B) Total: | [16 empty] | 54
Código Auxiliar |  |  |  | (C) Materiais | [5 empty] | Unidade |  |  | Valor unitário |  |  | Consumo |  |  |  |  | Valor total
SNP40547 |  |  |  | PARAFUSO ZINCADO, AUTOBROCANTE, FLANGEADO, 4,2 MM X 19 MM | [5 empty] | C |  |  | 27.77 |  |  | 0.04 |  |  |  |  | 1.11
MAT6663 |  |  |  | SILICONE NEUTRO ALTA TEMPERATURA 280G | [5 empty] | un |  |  | 34.32 |  |  | 0.04816 |  |  |  |  | 1.65
MAT7536 |  |  |  | DAMPER CONTROLADOR DE VAZÃO MOD. RL B 500x400 mm MARCA - TROX DO BRASIL | [5 empty] | un |  |  | 281.41 |  |  | 1 |  |  |  |  | 281.41
(C) Total: | [16 empty] | 284.17
Custo direto total (A) + (B) + (C) + (D) + (E) | [16 empty] | 338.17
BDI: 20,86% | [16 empty] | 70.54
Preço unitário total | [16 empty] | 408.71
Descrições: |  |  | REF.: CÓDIGO 103285, 02.INES.SPLI.020/01 - CADERNO TÉCNICO DE COMPOSIÇÕES INSTALAÇÕES DE AR CONDICIONADO/SINAPI. FORAM CONSIDERADOS COEFICIENTES DE CONSUMO PROPORCIONAIS À COMPOSIÇÃO BASE.
Serviço: CPU12358 - DUTO FLEXÍVEL FABRICADO EM ALUMÍNIO, POLIÉSTER E ARAME BRONZEADO, SEM ISOLAMENTO TÉRMICO, MODELO: ALUDEC 60, DIÂMETRO 100MM, MULTIVAC OU EQUIVALENTE | [16 empty] | Unidade: m
Código Auxiliar |  |  |  | (B) Mãos-de-obra |  |  | Eq. Salarial |  | Sal/Hora |  |  | Encargos(%) |  |  | Consumo |  |  |  |  | Custo Horário
0025 |  |  |  | OFICIAL "B" |  |  | 11.56 |  | 29.14 |  |  | 152.11 |  |  | 0.1631 |  |  |  |  | 4.75
0008 |  |  |  | AJUDANTE |  |  | 8.09 |  | 22.05 |  |  | 172.66 |  |  | 0.1631 |  |  |  |  | 3.59
(B) Total: | [16 empty] | 8.34
Código Auxiliar |  |  |  | (C) Materiais | [5 empty] | Unidade |  |  | Valor unitário |  |  | Consumo |  |  |  |  | Valor total
MAT6733 |  |  |  | DUTO FLEXÍVEL FABRICADO EM ALUMÍNIO, POLIÉSTER E ARAME BRONZEADO, SEM ISOLAMENTO TÉRMICO, MODELO: ALUDEC 60, DIÂMETRO 100MM, MULTIVAC OU EQUIVALENTE | [5 empty] | m |  |  | 10.06 |  |  | 1.05 |  |  |  |  | 10.56
(C) Total: | [16 empty] | 10.56
Código Auxiliar |  | (D)(E) Serviços |  |  |  | Unidade |  | Vl. unit. mão-de-obra |  |  | Vl. unit. material |  |  | Consumo |  |  | Vl. total mão-de-obra |  |  |  |  | Vl. total material
CPU6713 |  | FIXAÇÃO DE DUTOS FLEXÍVEIS CIRCULARES, DIÂMETRO 109 MM OU 4", COM ABRAÇADEIRA METÁLICA FLEXÍVEL FIXADA DIRETAMENTE NA LAJE. AF_09/2023 |  |  |  | m |  | 0 |  |  | 30.4 |  |  | 1 |  |  | 0 |  |  |  |  | 30.4
(D) Total mão-de-obra: | [16 empty] | 0
(E) Total material: | [16 empty] | 30.4
Custo direto total (A) + (B) + (C) + (D) + (E) | [16 empty] | 49.3
BDI: 20,86% | [16 empty] | 10.28
Preço unitário total | [16 empty] | 59.58
Descrições: |  |  | REF.: SINAPI-98381 (02.INES.ARCO.048/01)
Serviço: CPU11944 - ESTACA ESCAVADA MECANICAMENTE, SEM FLUIDO ESTABILIZANTE, COM 30CM DE DIÂMETRO, EXCLUSIVE MOBILIZAÇÃO E DESMOBILIZAÇÃO | [16 empty] | Unidade: m
Código Auxiliar |  |  |  | (B) Mãos-de-obra |  |  | Eq. Salarial |  | Sal/Hora |  |  | Encargos(%) |  |  | Consumo |  |  |  |  | Custo Horário
0005 |  |  |  | SERVENTE |  |  | 7.19 |  | 20.21 |  |  | 181.15 |  |  | 0.2576 |  |  |  |  | 5.2
0001 |  |  |  | ENGENHEIRO |  |  | 13407.67 |  | 24452.9 |  |  | 82.38 |  |  | 2.64e-05 |  |  |  |  | 0.64
(B) Total: | [16 empty] | 5.84
Código Auxiliar |  | (D)(E) Serviços |  |  |  | Unidade |  | Vl. unit. mão-de-obra |  |  | Vl. unit. material |  |  | Consumo |  |  | Vl. total mão-de-obra |  |  |  |  | Vl. total material
CPU11943 |  | CARGA, MANOBRA E DESCARGA DE SOLOS E MATERIAIS GRANULARES EM CAMINHÃO BASCULANTE 6M³ - CARGA COM PÁ CARREGADEIRA E DESCARGA LIVRE |  |  |  | m3 |  | 0 |  |  | 8.87 |  |  | 0.1178 |  |  | 0 |  |  |  |  | 1.04
SNP90681 |  | PERFURATRIZ HIDRÁULICA SOBRE CAMINHÃO COM TRADO CURTO ACOPLADO, PROFUNDIDADE MÁXIMA DE 20 M, DIÂMETRO MÁXIMO DE 1500 MM, POTÊNCIA INSTALADA DE 137 HP, MESA ROTATIVA COM TORQUE MÁXIMO DE 30 KNM - CHI DIURNO. AF_06/2015 |  |  |  | CHI |  | 0 |  |  | 166.74 |  |  | 0.0561 |  |  | 0 |  |  |  |  | 9.35
SNP90680 |  | PERFURATRIZ HIDRÁULICA SOBRE CAMINHÃO COM TRADO CURTO ACOPLADO, PROFUNDIDADE MÁXIMA DE 20 M, DIÂMETRO MÁXIMO DE 1500 MM, POTÊNCIA INSTALADA DE 137 HP, MESA ROTATIVA COM TORQUE MÁXIMO DE 30 KNM - CHP DIURNO. AF_06/2015 |  |  |  | CHP |  | 0 |  |  | 397.82 |  |  | 0.0303 |  |  | 0 |  |  |  |  | 12.05
(D) Total mão-de-obra: | [16 empty] | 0
(E) Total material: | [16 empty] | 22.44
Custo direto total (A) + (B) + (C) + (D) + (E) | [16 empty] | 28.28
BDI: 25,07% | [16 empty] | 7.08
Preço unitário total | [16 empty] | 35.36
Descrições: |  |  | REF.: SINAPI 100896 E 100897
Serviço: CPU11945 - ESTACA HÉLICE CONTÍNUA, DIÂMETRO DE 30 CM (EXCLUSIVE BOMBEAMENTO, MOBILIZAÇÃO E DESMOBILIZAÇÃO) | [16 empty] | Unidade: m
Código Auxiliar |  |  |  | (B) Mãos-de-obra |  |  | Eq. Salarial |  | Sal/Hora |  |  | Encargos(%) |  |  | Consumo |  |  |  |  | Custo Horário
0005 |  |  |  | SERVENTE |  |  | 7.19 |  | 20.21 |  |  | 181.15 |  |  | 0.2509 |  |  |  |  | 5.07
0001 |  |  |  | ENGENHEIRO |  |  | 13407.67 |  | 24452.9 |  |  | 82.38 |  |  | 7.13e-05 |  |  |  |  | 1.74
0002 |  |  |  | ENCARREGADO |  |  | 3542 |  | 7074.79 |  |  | 99.74 |  |  | 0.00038 |  |  |  |  | 2.68
(B) Total: | [16 empty] | 9.49
Código Auxiliar |  | (D)(E) Serviços |  |  |  | Unidade |  | Vl. unit. mão-de-obra |  |  | Vl. unit. material |  |  | Consumo |  |  | Vl. total mão-de-obra |  |  |  |  | Vl. total material
CPU11943 |  | CARGA, MANOBRA E DESCARGA DE SOLOS E MATERIAIS GRANULARES EM CAMINHÃO BASCULANTE 6M³ - CARGA COM PÁ CARREGADEIRA E DESCARGA LIVRE |  |  |  | m3 |  | 0 |  |  | 8.87 |  |  | 0.1178 |  |  | 0 |  |  |  |  | 1.04
SNP90681 |  | PERFURATRIZ HIDRÁULICA SOBRE CAMINHÃO COM TRADO CURTO ACOPLADO, PROFUNDIDADE MÁXIMA DE 20 M, DIÂMETRO MÁXIMO DE 1500 MM, POTÊNCIA INSTALADA DE 137 HP, MESA ROTATIVA COM TORQUE MÁXIMO DE 30 KNM - CHI DIURNO. AF_06/2015 |  |  |  | CHI |  | 0 |  |  | 166.74 |  |  | 0.0561 |  |  | 0 |  |  |  |  | 9.35
SNP90680 |  | PERFURATRIZ HIDRÁULICA SOBRE CAMINHÃO COM TRADO CURTO ACOPLADO, PROFUNDIDADE MÁXIMA DE 20 M, DIÂMETRO MÁXIMO DE 1500 MM, POTÊNCIA INSTALADA DE 137 HP, MESA ROTATIVA COM TORQUE MÁXIMO DE 30 KNM - CHP DIURNO. AF_06/2015 |  |  |  | CHP |  | 0 |  |  | 397.82 |  |  | 0.0303 |  |  | 0 |  |  |  |  | 12.05
(D) Total mão-de-obra: | [16 empty] | 0
(E) Total material: | [16 empty] | 22.44
Custo direto total (A) + (B) + (C) + (D) + (E) | [16 empty] | 31.93
BDI: 25,07% | [16 empty] | 8
Preço unitário total | [16 empty] | 39.93
Descrições: |  |  | REF.: SINAPI 100651
Serviço: CPU12353 - FITA DE VEDAÇÃO (MATERIAL PARA SUPORTE) | [16 empty] | Unidade: m
Código Auxiliar |  |  |  | (C) Materiais | [5 empty] | Unidade |  |  | Valor unitário |  |  | Consumo |  |  |  |  | Valor total
MAT12352 |  |  |  | FITA VEDAÇÃO TEFLON LARGURA 1/2'' COM 50M | [5 empty] | un |  |  | 13.27 |  |  | 0.0202 |  |  |  |  | 0.26
(C) Total: | [16 empty] | 0.26
Custo direto total (A) + (B) + (C) + (D) + (E) | [16 empty] | 0.26
BDI: 20,86% | [16 empty] | 0.05
Preço unitário total | [16 empty] | 0.31
Descrições:
Serviço: CPU6713 - FIXAÇÃO DE DUTOS FLEXÍVEIS CIRCULARES, DIÂMETRO 109 MM OU 4", COM ABRAÇADEIRA METÁLICA FLEXÍVEL FIXADA DIRETAMENTE NA LAJE. AF_09/2023 | [16 empty] | Unidade: m
Código Auxiliar |  |  |  | (C) Materiais | [5 empty] | Unidade |  |  | Valor unitário |  |  | Consumo |  |  |  |  | Valor total
SNP4350 |  |  |  | BUCHA DE NYLON, DIAMETRO DO FURO 8 MM, COMPRIMENTO 40 MM, COM PARAFUSO DE ROSCA SOBERBA, CABECA CHATA, FENDA SIMPLES, 4,8 X 50 MM | [5 empty] | un |  |  | 0.65 |  |  | 2.5926 |  |  |  |  | 1.68
MAT6712 |  |  |  | TUBO DE ESPUMA ELASTOMERICA FLEXIVEL, PRETA, PARA ISOLAMENTO TERMICO, DN 7/8" (22 MM), E = 9 MM, COEFICIENTE DE CONDUTIVIDADE TERMICA 0,034 W/MK | [5 empty] | m |  |  | 6.47 |  |  | 0.2778 |  |  |  |  | 1.79
SNP14153 |  |  |  | FITA METALICA PERFURADA, L = *18* MM, ROLO DE 30 M, CARGA RECOMENDADA = *30* KGF | [5 empty] | un |  |  | 57.68 |  |  | 0.0185 |  |  |  |  | 1.06
(C) Total: | [16 empty] | 4.53
Código Auxiliar |  | (D)(E) Serviços |  |  |  | Unidade |  | Vl. unit. mão-de-obra |  |  | Vl. unit. material |  |  | Consumo |  |  | Vl. total mão-de-obra |  |  |  |  | Vl. total material
SNP88243 |  | AJUDANTE ESPECIALIZADO COM ENCARGOS COMPLEMENTARES |  |  |  | h |  | 0 |  |  | 23.03 |  |  | 0.1568 |  |  | 0 |  |  |  |  | 3.61
SNP100308 |  | MECÂNICO DE REFRIGERAÇÃO COM ENCARGOS COMPLEMENTARES |  |  |  | h |  | 0 |  |  | 32.27 |  |  | 0.69 |  |  | 0 |  |  |  |  | 22.26
(D) Total mão-de-obra: | [16 empty] | 0
(E) Total material: | [16 empty] | 25.87
Custo direto total (A) + (B) + (C) + (D) + (E) | [16 empty] | 30.4
BDI: 0,00% | [16 empty] | 0
Preço unitário total | [16 empty] | 30.4
Descrições: |  |  | REF.: SINAPI/96564 (02.INHI.COFI.070/01) - 24/04/2025
Serviço: CPU12758 - FORNECIMENTO DE CLIMATIZADOR EVAPORATIVO TIPO CENTRIFUGO, VAZÃO 9.000m³/h PE 20mmCA 3CV/3F/380V. MOD.: BASENGE BEV3X3 OU EQUIV | [16 empty] | Unidade: un
Código Auxiliar |  |  |  | (C) Materiais | [5 empty] | Unidade |  |  | Valor unitário |  |  | Consumo |  |  |  |  | Valor total
MAT12459 |  |  |  | CLIMATIZADOR EVAPORATIVO TIPO CENTRIFUGO, VAZÃO 9.000m³/h PE 20mmCA 3CV/3F/380V. MOD.: BASENGE BEV3X3 OU EQUIV | [5 empty] | un |  |  | 60223 |  |  | 1 |  |  |  |  | 60223
(C) Total: | [16 empty] | 60223
Custo direto total (A) + (B) + (C) + (D) + (E) | [16 empty] | 60223
BDI: 20,86% | [16 empty] | 12562.51
Preço unitário total | [16 empty] | 72785.51
Descrições: |  |  | FEITO COTAÇÃO
Serviço: CPU12755 - FORNECIMENTO DE CLIMATIZADOR EVAPORATIVO, TIPO TETO, VAZÃO DE AR - 45.000m³/h ECOCLIMAS OU EQUIV. | [16 empty] | Unidade: un
Código Auxiliar |  |  |  | (C) Materiais | [5 empty] | Unidade |  |  | Valor unitário |  |  | Consumo |  |  |  |  | Valor total
MAT12456 |  |  |  | CLIMATIZADOR EVAPORATIVO, TIPO TETO, VAZÃO DE AR - 45.000m³/h ECOCLIMAS OU EQUIV. | [5 empty] | un |  |  | 17792.4 |  |  | 1 |  |  |  |  | 17792.4
(C) Total: | [16 empty] | 17792.4
Custo direto total (A) + (B) + (C) + (D) + (E) | [16 empty] | 17792.4
BDI: 20,86% | [16 empty] | 3711.49
Preço unitário total | [16 empty] | 21503.89
Descrições: |  |  | FEITO COTAÇÃO
Serviço: CPU12469 - FORNECIMENTO DE FITA PVC BRANCA ISOLAMENTO PARA REFRIGERAÇÃO - ROLO 20m x18mm | [16 empty] | Unidade: un
Código Auxiliar |  |  |  | (C) Materiais | [5 empty] | Unidade |  |  | Valor unitário |  |  | Consumo |  |  |  |  | Valor total
MAT12468 |  |  |  | FITA PVC BRANCA ISOLAMENTO PARA REFRIGERAÇÃO - ROLO 20m x18mm | [5 empty] | un |  |  | 10.69 |  |  | 1 |  |  |  |  | 10.69
(C) Total: | [16 empty] | 10.69
Custo direto total (A) + (B) + (C) + (D) + (E) | [16 empty] | 10.69
BDI: 20,86% | [16 empty] | 2.22
Preço unitário total | [16 empty] | 12.91
Descrições: |  |  | REF.: Considerado apenas o fornecimento do material, pois a aplicação está no tempo de instalação dos equipamentos.
Serviço: CPU12346 - GRAMPO TDC (MATERIAL PARA SUPORTE) | [16 empty] | Unidade: un
Código Auxiliar |  |  |  | (C) Materiais | [5 empty] | Unidade |  |  | Valor unitário |  |  | Consumo |  |  |  |  | Valor total
MAT12345 |  |  |  | GRAMPO TDC | [5 empty] | un |  |  | 1.16 |  |  | 1 |  |  |  |  | 1.16
(C) Total: | [16 empty] | 1.16
Custo direto total (A) + (B) + (C) + (D) + (E) | [16 empty] | 1.16
BDI: 20,86% | [16 empty] | 0.24
Preço unitário total | [16 empty] | 1.4
Descrições:
Serviço: CPU12464 - GRELHA DE INSUFLAMENTO, DUPLA DEFLEXÃO PARA CLIMATIZADOR 1370x1370mm. | [16 empty] | Unidade: un
Código Auxiliar |  |  |  | (B) Mãos-de-obra |  |  | Eq. Salarial |  | Sal/Hora |  |  | Encargos(%) |  |  | Consumo |  |  |  |  | Custo Horário
0025 |  |  |  | OFICIAL "B" |  |  | 11.56 |  | 29.14 |  |  | 152.11 |  |  | 1 |  |  |  |  | 29.14
0008 |  |  |  | AJUDANTE |  |  | 8.09 |  | 22.05 |  |  | 172.66 |  |  | 1 |  |  |  |  | 22.05
(B) Total: | [16 empty] | 51.19
Código Auxiliar |  |  |  | (C) Materiais | [5 empty] | Unidade |  |  | Valor unitário |  |  | Consumo |  |  |  |  | Valor total
MAT12463 |  |  |  | GRELHA DE INSUFLAMENTO, DUPLA DEFLEXÃO PARA CLIMATIZADOR 1370x1370mm | [5 empty] | un |  |  | 3171.01 |  |  | 1 |  |  |  |  | 3171.01
(C) Total: | [16 empty] | 3171.01
Custo direto total (A) + (B) + (C) + (D) + (E) | [16 empty] | 3222.2
BDI: 20,86% | [16 empty] | 672.15
Preço unitário total | [16 empty] | 3894.35
Descrições: |  |  | REF.: CPOS/CDHU - 61.10.566
Serviço: CPU12316 - GRELHA DE VENTILAÇÃO MOD. VAT DG 625x165 mm MARCA - TROX DO BRASIL | [16 empty] | Unidade: un
Código Auxiliar |  |  |  | (B) Mãos-de-obra |  |  | Eq. Salarial |  | Sal/Hora |  |  | Encargos(%) |  |  | Consumo |  |  |  |  | Custo Horário
0025 |  |  |  | OFICIAL "B" |  |  | 11.56 |  | 29.14 |  |  | 152.11 |  |  | 0.84318 |  |  |  |  | 24.57
0008 |  |  |  | AJUDANTE |  |  | 8.09 |  | 22.05 |  |  | 172.66 |  |  | 0.84318 |  |  |  |  | 18.59
(B) Total: | [16 empty] | 43.16
Código Auxiliar |  |  |  | (C) Materiais | [5 empty] | Unidade |  |  | Valor unitário |  |  | Consumo |  |  |  |  | Valor total
MAT7529 |  |  |  | GRELHA DE VENTILAÇÃO MOD. VAT DG 625x165 mm MARCA - TROX DO BRASIL | [5 empty] | un |  |  | 271.73 |  |  | 1 |  |  |  |  | 271.73
SNP40547 |  |  |  | PARAFUSO ZINCADO, AUTOBROCANTE, FLANGEADO, 4,2 MM X 19 MM | [5 empty] | C |  |  | 27.77 |  |  | 0.04 |  |  |  |  | 1.11
(C) Total: | [16 empty] | 272.84
Custo direto total (A) + (B) + (C) + (D) + (E) | [16 empty] | 316
BDI: 20,86% | [16 empty] | 65.91
Preço unitário total | [16 empty] | 381.91
Descrições: |  |  | REF.: CÓDIGO 103287, 02.INES.SPLI.021/02 - CADERNO TÉCNICO DE COMPOSIÇÕES INSTALAÇÕES DE AR CONDICIONADO/SINAPI. FORAM CONSIDERADOS COEFICIENTES DE CONSUMO PROPORCIONAIS À COMPOSIÇÃO BASE.
Serviço: CPU12046 - GUARDA-CORPO PANORÂMICO COM PERFIS DE ALUMÍNIO E VIDRO LAMINADO 8 MM, FIXADO COM CHUMBADOR MECÂNICO. AF_04/2019_PS | [16 empty] | Unidade: m
Código Auxiliar |  |  |  | (B) Mãos-de-obra |  |  | Eq. Salarial |  | Sal/Hora |  |  | Encargos(%) |  |  | Consumo |  |  |  |  | Custo Horário
0008 |  |  |  | AJUDANTE |  |  | 8.09 |  | 22.05 |  |  | 172.66 |  |  | 0.334 |  |  |  |  | 7.36
0021 |  |  |  | SERRALHEIRO |  |  | 11.56 |  | 29.17 |  |  | 152.41 |  |  | 0.687 |  |  |  |  | 20.03
(B) Total: | [16 empty] | 27.39
Código Auxiliar |  |  |  | (C) Materiais | [5 empty] | Unidade |  |  | Valor unitário |  |  | Consumo |  |  |  |  | Valor total
SNP13246 |  |  |  | PARAFUSO DE ACO ZINCADO, SEXTAVADO, COM ROSCA INTEIRA, DIAMETRO 5/16", COMPRIMENTO 3/4", COM PORCA E ARRUELA LISA LEVE | [5 empty] | un |  |  | 0.45 |  |  | 5 |  |  |  |  | 2.25
SNP39961 |  |  |  | SILICONE ACETICO USO GERAL INCOLOR 280 G | [5 empty] | un |  |  | 23.07 |  |  | 0.855 |  |  |  |  | 19.72
SNP34391 |  |  |  | VIDRO COMUM LAMINADO LISO INCOLOR DUPLO, ESPESSURA TOTAL 8 MM (CADA CAMADA DE 4 MM) - COLOCADO | [5 empty] | m2 |  |  | 588.86 |  |  | 0.998 |  |  |  |  | 587.68
SNP34360 |  |  |  | PERFIL DE ALUMINIO ANODIZADO | [5 empty] | Kg |  |  | 43.04 |  |  | 3.409 |  |  |  |  | 146.72
SNP20259 |  |  |  | PERFIL DE BORRACHA EPDM MACICO *12 X 15* MM PARA ESQUADRIAS | [5 empty] | m |  |  | 13.7 |  |  | 3.149 |  |  |  |  | 43.14
SNP11964 |  |  |  | PARAFUSO DE ACO ZINCADO, TIPO CHUMBADOR PARABOLT, DIAMETRO 3/8", COMPRIMENTO 75 MM | [5 empty] | un |  |  | 2.42 |  |  | 3.33 |  |  |  |  | 8.05
SNP11002 |  |  |  | ELETRODO REVESTIDO AWS - E6013, DIAMETRO IGUAL A 2,50 MM | [5 empty] | Kg |  |  | 25.54 |  |  | 0.003 |  |  |  |  | 0.07
SNP1332 |  |  |  | CHAPA DE ACO GROSSA, ASTM A36, E = 3/8" (9,53 MM) 74,69 KG/M2 | [5 empty] | Kg |  |  | 7.81 |  |  | 1.4 |  |  |  |  | 10.93
(C) Total: | [16 empty] | 818.56
Custo direto total (A) + (B) + (C) + (D) + (E) | [16 empty] | 845.95
BDI: 25,07% | [16 empty] | 212.07
Preço unitário total | [16 empty] | 1058.02
Descrições: |  |  | REF.: SINAPI 99841
Serviço: CPU12759 - INSTALAÇÃO DE CLIMATIZADOR EVAPORATIVO TIPO CENTRIFUGO, VAZÃO 9.000m³/h PE 20mmCA 3CV/3F/380V. MOD.: BASENGE BEV3X3 OU EQUIV | [16 empty] | Unidade: un
Código Auxiliar |  |  |  | (B) Mãos-de-obra |  |  | Eq. Salarial |  | Sal/Hora |  |  | Encargos(%) |  |  | Consumo |  |  |  |  | Custo Horário
0025 |  |  |  | OFICIAL "B" |  |  | 11.56 |  | 29.14 |  |  | 152.11 |  |  | 6 |  |  |  |  | 174.84
0008 |  |  |  | AJUDANTE |  |  | 8.09 |  | 22.05 |  |  | 172.66 |  |  | 6 |  |  |  |  | 132.3
(B) Total: | [16 empty] | 307.14
Custo direto total (A) + (B) + (C) + (D) + (E) | [16 empty] | 307.14
BDI: 25,07% | [16 empty] | 76.99
Preço unitário total | [16 empty] | 384.13
Descrições: |  |  | REF.: CPOS/CDHU 61.14.015 e 61.14.051
Serviço: CPU12757 - INSTALAÇÃO DE CLIMATIZADOR EVAPORATIVO, TIPO TETO, VAZÃO DE AR - 45.000m³/h ECOCLIMAS OU EQUIV. | [16 empty] | Unidade: un
Código Auxiliar |  |  |  | (B) Mãos-de-obra |  |  | Eq. Salarial |  | Sal/Hora |  |  | Encargos(%) |  |  | Consumo |  |  |  |  | Custo Horário
0025 |  |  |  | OFICIAL "B" |  |  | 11.56 |  | 29.14 |  |  | 152.11 |  |  | 6 |  |  |  |  | 174.84
0008 |  |  |  | AJUDANTE |  |  | 8.09 |  | 22.05 |  |  | 172.66 |  |  | 6 |  |  |  |  | 132.3
(B) Total: | [16 empty] | 307.14
Custo direto total (A) + (B) + (C) + (D) + (E) | [16 empty] | 307.14
BDI: 25,07% | [16 empty] | 76.99
Preço unitário total | [16 empty] | 384.13
Descrições: |  |  | REF.: CPOS/CDHU 61.14.015 e 61.14.051
Serviço: CPU4357 - INSTALAÇÃO DE PINO STUD BOLT. AF_01/2020 | [16 empty] | Unidade: un
Código Auxiliar |  |  |  | (B) Mãos-de-obra |  |  | Eq. Salarial |  | Sal/Hora |  |  | Encargos(%) |  |  | Consumo |  |  |  |  | Custo Horário
0025 |  |  |  | OFICIAL "B" |  |  | 11.56 |  | 29.14 |  |  | 152.11 |  |  | 0.0614 |  |  |  |  | 1.78
(B) Total: | [16 empty] | 1.78
Código Auxiliar |  |  |  | (C) Materiais | [5 empty] | Unidade |  |  | Valor unitário |  |  | Consumo |  |  |  |  | Valor total
MAT4349 |  |  |  | PINO CONECTOR STUD BOLT 3/4" X 4.1/8" COM ANEL DE CERAMICA DENTADO 3/4" | [5 empty] | un |  |  | 5.92 |  |  | 1 |  |  |  |  | 5.92
(C) Total: | [16 empty] | 5.92
Custo direto total (A) + (B) + (C) + (D) + (E) | [16 empty] | 7.7
BDI: 25,07% | [16 empty] | 1.93
Preço unitário total | [16 empty] | 9.63
Descrições: |  |  | REF.: SINAPI - COD. 100780
Serviço: CPU12368 - INTERRUPTOR SIMPLES CONJUGADO COM INTERRUPTOR PARALELO EM CAIXA 4'X2" | [16 empty] | Unidade: un
Código Auxiliar |  |  |  | (B) Mãos-de-obra |  |  | Eq. Salarial |  | Sal/Hora |  |  | Encargos(%) |  |  | Consumo |  |  |  |  | Custo Horário
0008 |  |  |  | AJUDANTE |  |  | 8.09 |  | 22.05 |  |  | 172.66 |  |  | 0.614 |  |  |  |  | 13.53
0012 |  |  |  | ELETRICISTA |  |  | 11.56 |  | 29.49 |  |  | 155.15 |  |  | 0.614 |  |  |  |  | 18.1
(B) Total: | [16 empty] | 31.63
Código Auxiliar |  |  |  | (C) Materiais | [5 empty] | Unidade |  |  | Valor unitário |  |  | Consumo |  |  |  |  | Valor total
SNP38113 |  |  |  | INTERRUPTOR PARALELO 10A, 250V (APENAS MODULO) | [5 empty] | un |  |  | 8.57 |  |  | 1 |  |  |  |  | 8.57
SNP38112 |  |  |  | INTERRUPTOR SIMPLES 10A, 250V (APENAS MODULO) | [5 empty] | un |  |  | 6.58 |  |  | 1 |  |  |  |  | 6.58
SNP38099 |  |  |  | SUPORTE DE FIXACAO PARA ESPELHO / PLACA 4" X 2", PARA 3 MODULOS, PARA INSTALACAO DE TOMADAS E INTERRUPTORES (SOMENTE SUPORTE) | [5 empty] | un |  |  | 1.44 |  |  | 1 |  |  |  |  | 1.44
SNP38094 |  |  |  | ESPELHO / PLACA DE 3 POSTOS 4" X 2", PARA INSTALACAO DE TOMADAS E INTERRUPTORES | [5 empty] | un |  |  | 2.79 |  |  | 1 |  |  |  |  | 2.79
(C) Total: | [16 empty] | 19.38
Custo direto total (A) + (B) + (C) + (D) + (E) | [16 empty] | 51.01
BDI: 25,07% | [16 empty] | 12.78
Preço unitário total | [16 empty] | 63.79
Descrições: |  |  | REF.: SINAPI - 91957
Serviço: CPU12074 - JOELHO 90º, PVC, SÉRIE NORMAL, DN 150MM | [16 empty] | Unidade: un
Código Auxiliar |  |  |  | (B) Mãos-de-obra |  |  | Eq. Salarial |  | Sal/Hora |  |  | Encargos(%) |  |  | Consumo |  |  |  |  | Custo Horário
0008 |  |  |  | AJUDANTE |  |  | 8.09 |  | 22.05 |  |  | 172.66 |  |  | 0.3605 |  |  |  |  | 7.94
0011 |  |  |  | ENCANADOR |  |  | 11.56 |  | 29.79 |  |  | 157.77 |  |  | 0.3605 |  |  |  |  | 10.73
(B) Total: | [16 empty] | 18.67
Código Auxiliar |  |  |  | (C) Materiais | [5 empty] | Unidade |  |  | Valor unitário |  |  | Consumo |  |  |  |  | Valor total
SNP20078 |  |  |  | PASTA LUBRIFICANTE PARA TUBOS E CONEXOES COM JUNTA ELASTICA, EMBALAGEM DE *400* GR (USO EM PVC, ACO, POLIETILENO E OUTROS) | [5 empty] | un |  |  | 28.42 |  |  | 0.175 |  |  |  |  | 4.97
SNP37950 |  |  |  | JOELHO PVC, SOLDAVEL, PB, 90 GRAUS, DN 150 MM, PARA ESGOTO PREDIAL | [5 empty] | un |  |  | 65.44 |  |  | 1 |  |  |  |  | 65.44
SNP305 |  |  |  | ANEL BORRACHA, PARA TUBO PVC, REDE COLETOR ESGOTO, DN 150 MM (NBR 7362) | [5 empty] | un |  |  | 12.72 |  |  | 2 |  |  |  |  | 25.44
(C) Total: | [16 empty] | 95.85
Custo direto total (A) + (B) + (C) + (D) + (E) | [16 empty] | 114.52
BDI: 25,07% | [16 empty] | 28.71
Preço unitário total | [16 empty] | 143.23
Descrições: |  |  | REF.: SINAPI - 89584
Serviço: CPU12087 - JUNÇÃO INTERNA TIPO T PARA PERFILADO | [16 empty] | Unidade: un
Código Auxiliar |  |  |  | (B) Mãos-de-obra |  |  | Eq. Salarial |  | Sal/Hora |  |  | Encargos(%) |  |  | Consumo |  |  |  |  | Custo Horário
0005 |  |  |  | SERVENTE |  |  | 7.19 |  | 20.21 |  |  | 181.15 |  |  | 0.2 |  |  |  |  | 4.04
0012 |  |  |  | ELETRICISTA |  |  | 11.56 |  | 29.49 |  |  | 155.15 |  |  | 0.2 |  |  |  |  | 5.89
(B) Total: | [16 empty] | 9.93
Código Auxiliar |  |  |  | (C) Materiais | [5 empty] | Unidade |  |  | Valor unitário |  |  | Consumo |  |  |  |  | Valor total
MAT12088 |  |  |  | JUNÇÃO INTERNA TIPO T PARA PERFILADO | [5 empty] | un |  |  | 7.2 |  |  | 1 |  |  |  |  | 7.2
(C) Total: | [16 empty] | 7.2
Custo direto total (A) + (B) + (C) + (D) + (E) | [16 empty] | 17.13
BDI: 25,07% | [16 empty] | 4.29
Preço unitário total | [16 empty] | 21.42
Descrições: |  |  | REF.: ORSE - 12557
Serviço: CPU12091 - JUNÇÃO INTERNA TIPO X PARA PERFILADO | [16 empty] | Unidade: un
Código Auxiliar |  |  |  | (B) Mãos-de-obra |  |  | Eq. Salarial |  | Sal/Hora |  |  | Encargos(%) |  |  | Consumo |  |  |  |  | Custo Horário
0005 |  |  |  | SERVENTE |  |  | 7.19 |  | 20.21 |  |  | 181.15 |  |  | 0.2 |  |  |  |  | 4.04
0012 |  |  |  | ELETRICISTA |  |  | 11.56 |  | 29.49 |  |  | 155.15 |  |  | 0.2 |  |  |  |  | 5.89
(B) Total: | [16 empty] | 9.93
Código Auxiliar |  |  |  | (C) Materiais | [5 empty] | Unidade |  |  | Valor unitário |  |  | Consumo |  |  |  |  | Valor total
MAT12089 |  |  |  | JUNÇÃO INTERNA TIPO X PARA PERFILADO | [5 empty] | un |  |  | 6.9 |  |  | 1 |  |  |  |  | 6.9
(C) Total: | [16 empty] | 6.9
Custo direto total (A) + (B) + (C) + (D) + (E) | [16 empty] | 16.83
BDI: 25,07% | [16 empty] | 4.21
Preço unitário total | [16 empty] | 21.04
Descrições: |  |  | REF.: ORSE - 12558
Serviço: CPU12471 - JUNTA FLEXIVEL PARA DUTOS 70 MM X 100 MM | [16 empty] | Unidade: m
Código Auxiliar |  |  |  | (B) Mãos-de-obra |  |  | Eq. Salarial |  | Sal/Hora |  |  | Encargos(%) |  |  | Consumo |  |  |  |  | Custo Horário
0008 |  |  |  | AJUDANTE |  |  | 8.09 |  | 22.05 |  |  | 172.66 |  |  | 0.2083 |  |  |  |  | 4.59
0011 |  |  |  | ENCANADOR |  |  | 11.56 |  | 29.79 |  |  | 157.77 |  |  | 0.2083 |  |  |  |  | 6.2
(B) Total: | [16 empty] | 10.79
Código Auxiliar |  |  |  | (C) Materiais | [5 empty] | Unidade |  |  | Valor unitário |  |  | Consumo |  |  |  |  | Valor total
MAT12470 |  |  |  | JUNTA FLEXIVEL PARA DUTOS 70 MM X 100 MM | [5 empty] | m |  |  | 30.25 |  |  | 1.02 |  |  |  |  | 30.85
(C) Total: | [16 empty] | 30.85
Custo direto total (A) + (B) + (C) + (D) + (E) | [16 empty] | 41.64
BDI: 20,86% | [16 empty] | 8.68
Preço unitário total | [16 empty] | 50.32
Descrições: |  |  | REF.: SINAPI 104353 (SOMENTE PARA MÃO DE OBRA)
Serviço: CPU12045 - KIT DE PORTA PRONTA DE MADEIRA PARA VERNIZ OU SELADORA, FOLHA LEVE OU MÉDIA, 90X210, INCLUSIVE FECHADURA, FIXAÇÃO COM PREENCHIMENTO EM ESPUMA EXPANSIVA | [16 empty] | Unidade: un
Código Auxiliar |  |  |  | (B) Mãos-de-obra |  |  | Eq. Salarial |  | Sal/Hora |  |  | Encargos(%) |  |  | Consumo |  |  |  |  | Custo Horário
0005 |  |  |  | SERVENTE |  |  | 7.19 |  | 20.21 |  |  | 181.15 |  |  | 0.718 |  |  |  |  | 14.51
0010 |  |  |  | CARPINTEIRO |  |  | 11.56 |  | 29.16 |  |  | 152.32 |  |  | 1.454 |  |  |  |  | 42.39
(B) Total: | [16 empty] | 56.9
Código Auxiliar |  |  |  | (C) Materiais | [5 empty] | Unidade |  |  | Valor unitário |  |  | Consumo |  |  |  |  | Valor total
SNP39497 |  |  |  | KIT PORTA PRONTA DE MADEIRA, FOLHA MEDIA (NBR 15930) DE 900 X 2100 MM, DE 35 MM A 40 MM DE ESPESSURA, NUCLEO SEMI-SOLIDO (SARRAFEADO), ESTRUTURA USINADA PARA FECHADURA, CAPA LISA EM HDF, ACABAMENTO EM PRIMER PARA PINTURA (INCLUI MARCO, ALIZARES E DOBRADICAS) | [5 empty] | un |  |  | 772.91 |  |  | 1 |  |  |  |  | 772.91
SNP38124 |  |  |  | ESPUMA EXPANSIVA DE POLIURETANO, APLICACAO MANUAL - 500 ML | [5 empty] | un |  |  | 25 |  |  | 1.162 |  |  |  |  | 29.05
1378 |  |  |  | FECHADURA TIPO ALAVANCA 6236 I LAFONTE /8766 I-18 IMAB OU EQUIVALENTE | [5 empty] | un |  |  | 109.9 |  |  | 1 |  |  |  |  | 109.9
(C) Total: | [16 empty] | 911.86
Custo direto total (A) + (B) + (C) + (D) + (E) | [16 empty] | 968.76
BDI: 25,07% | [16 empty] | 242.86
Preço unitário total | [16 empty] | 1211.62
Descrições: |  |  | REF.: SINAPI 100675
Serviço: CPU11989 - LAJE STEEL DECK, MF-50, LAJE DE PISO, ESPESSURA DA CHAPA 0,95MM, ALTURA DA LAJE 11CM, COM CAPA DE CONCRETO FCK=25MPa | [16 empty] | Unidade: m2
Código Auxiliar |  |  |  | (B) Mãos-de-obra |  |  | Eq. Salarial |  | Sal/Hora |  |  | Encargos(%) |  |  | Consumo |  |  |  |  | Custo Horário
0025 |  |  |  | OFICIAL "B" |  |  | 11.56 |  | 29.14 |  |  | 152.11 |  |  | 0.17 |  |  |  |  | 4.95
0005 |  |  |  | SERVENTE |  |  | 7.19 |  | 20.21 |  |  | 181.15 |  |  | 0.85 |  |  |  |  | 17.17
0004 |  |  |  | PEDREIRO |  |  | 11.56 |  | 29.14 |  |  | 152.11 |  |  | 0.73 |  |  |  |  | 21.27
(B) Total: | [16 empty] | 43.39
Código Auxiliar |  | (D)(E) Serviços |  |  |  | Unidade |  | Vl. unit. mão-de-obra |  |  | Vl. unit. material |  |  | Consumo |  |  | Vl. total mão-de-obra |  |  |  |  | Vl. total material
CPU11988 |  | ARMAÇÃO COM USO DE TELA Q-113 |  |  |  | m2 |  | 1.33 |  |  | 8.53 |  |  | 1.2106 |  |  | 1.61 |  |  |  |  | 10.32
060524 |  | CONCRETO USINADO BOMBEÁVEL FCK=25 MPA (O.C.) |  |  |  | m3 |  | 0 |  |  | 583.44 |  |  | 0.0851 |  |  | 0 |  |  |  |  | 49.65
060800 |  | LANÇAMENTO/APLICAÇÃO/ADENSAMENTO DE CONCRETO USINADO BOMBEADO EM ESTRUTURA - (O.C.) |  |  |  | m3 |  | 69.4 |  |  | 0.11 |  |  | 0.0851 |  |  | 5.9 |  |  |  |  | 0
(D) Total mão-de-obra: | [16 empty] | 7.51
(E) Total material: | [16 empty] | 59.97
Custo direto total (A) + (B) + (C) + (D) + (E) | [16 empty] | 110.88
BDI: 25,07% | [16 empty] | 27.79
Preço unitário total | [16 empty] | 138.67
Descrições: |  |  | REF.: ORSE - 7947
Serviço: CPU12393 - LUMINÁRIA HIGHBAY DE SOBREPOR REDONDA COM LED INTEGRADO, 105º, 60W, 4000K (BRANCO NEUTRO), 7800LM | [16 empty] | Unidade: un
Código Auxiliar |  |  |  | (B) Mãos-de-obra |  |  | Eq. Salarial |  | Sal/Hora |  |  | Encargos(%) |  |  | Consumo |  |  |  |  | Custo Horário
0008 |  |  |  | AJUDANTE |  |  | 8.09 |  | 22.05 |  |  | 172.66 |  |  | 0.1509 |  |  |  |  | 3.32
0012 |  |  |  | ELETRICISTA |  |  | 11.56 |  | 29.49 |  |  | 155.15 |  |  | 0.483 |  |  |  |  | 14.24
(B) Total: | [16 empty] | 17.56
Código Auxiliar |  |  |  | (C) Materiais | [5 empty] | Unidade |  |  | Valor unitário |  |  | Consumo |  |  |  |  | Valor total
MAT12551 |  |  |  | LUMINÁRIA HIGHBAY DE SOBREPOR REDONDA COM LED INTEGRADO, 105º, 60W, 4000K (BRANCO NEUTRO), 7800LM | [5 empty] | un |  |  | 250.26 |  |  | 1 |  |  |  |  | 250.26
(C) Total: | [16 empty] | 250.26
Custo direto total (A) + (B) + (C) + (D) + (E) | [16 empty] | 267.82
BDI: 25,07% | [16 empty] | 67.14
Preço unitário total | [16 empty] | 334.96
Descrições: |  |  | REF.: SINAPI - 103782 (SOMENTE MÃO-DE-OBRA)
Serviço: CPU11951 - MÃO DE OBRA PARA SUPORTE PARA DUTO | [16 empty] | Unidade: m2
Código Auxiliar |  |  |  | (B) Mãos-de-obra |  |  | Eq. Salarial |  | Sal/Hora |  |  | Encargos(%) |  |  | Consumo |  |  |  |  | Custo Horário
0025 |  |  |  | OFICIAL "B" |  |  | 11.56 |  | 29.14 |  |  | 152.11 |  |  | 0.4705 |  |  |  |  | 13.71
0008 |  |  |  | AJUDANTE |  |  | 8.09 |  | 22.05 |  |  | 172.66 |  |  | 0.1069 |  |  |  |  | 2.35
(B) Total: | [16 empty] | 16.06
Custo direto total (A) + (B) + (C) + (D) + (E) | [16 empty] | 16.06
BDI: 25,07% | [16 empty] | 4.02
Preço unitário total | [16 empty] | 20.08
Descrições: |  |  | REF.: SINAPI 96560 (SÓ MÃO DE OBRA)
Serviço: CPU12356 - PARAFUSO (3/8" x 1") (MATERIAL PARA SUPORTE) | [16 empty] | Unidade: un
Código Auxiliar |  |  |  | (C) Materiais | [5 empty] | Unidade |  |  | Valor unitário |  |  | Consumo |  |  |  |  | Valor total
SNP40839 |  |  |  | PARAFUSO, ASTM A307 - GRAU A, SEXTAVADO, ZINCADO, DIAMETRO 3/8" (9,52 MM), COMPRIMENTO 1" (25,4 MM) | [5 empty] | C |  |  | 115.07 |  |  | 0.0102 |  |  |  |  | 1.17
(C) Total: | [16 empty] | 1.17
Custo direto total (A) + (B) + (C) + (D) + (E) | [16 empty] | 1.17
BDI: 20,86% | [16 empty] | 0.24
Preço unitário total | [16 empty] | 1.41
Descrições:
Serviço: CPU11969 - PAREDE COM SISTEMA EM CHAPAS DE GESSO PARA DRYWALL, USO INTERNO, COM DUAS FACES SIMPLES E ESTRUTURA METÁLICA COM GUIAS SIMPLES PARA PAREDES COM ÁREA LÍQUIDA MAIOR OU IGUAL A 6 M2, COM VÃOS | [16 empty] | Unidade: m2
Código Auxiliar |  |  |  | (B) Mãos-de-obra |  |  | Eq. Salarial |  | Sal/Hora |  |  | Encargos(%) |  |  | Consumo |  |  |  |  | Custo Horário
0025 |  |  |  | OFICIAL "B" |  |  | 11.56 |  | 29.14 |  |  | 152.11 |  |  | 0.595 |  |  |  |  | 17.33
0005 |  |  |  | SERVENTE |  |  | 7.19 |  | 20.21 |  |  | 181.15 |  |  | 0.195 |  |  |  |  | 3.94
(B) Total: | [16 empty] | 21.27
Código Auxiliar |  |  |  | (C) Materiais | [5 empty] | Unidade |  |  | Valor unitário |  |  | Consumo |  |  |  |  | Valor total
SNP39443 |  |  |  | PARAFUSO DRY WALL, EM ACO ZINCADO, CABECA LENTILHA E PONTA BROCA (LB), LARGURA 4,2 MM, COMPRIMENTO 13 MM | [5 empty] | un |  |  | 0.24 |  |  | 0.5441 |  |  |  |  | 0.13
SNP39435 |  |  |  | PARAFUSO DRY WALL, EM ACO FOSFATIZADO, CABECA TROMBETA E PONTA AGULHA (TA), COMPRIMENTO 25 MM | [5 empty] | un |  |  | 0.1 |  |  | 20.1868 |  |  |  |  | 2.01
SNP39434 |  |  |  | MASSA DE REJUNTE EM PO PARA DRYWALL, A BASE DE GESSO, SECAGEM RAPIDA, PARA TRATAMENTO DE JUNTAS DE CHAPA DE GESSO (NECESSITA ADICAO DE AGUA) | [5 empty] | Kg |  |  | 3.55 |  |  | 1.0978 |  |  |  |  | 3.89
SNP39432 |  |  |  | FITA DE PAPEL REFORCADA COM LAMINA DE METAL PARA REFORCO DE CANTOS DE CHAPA DE GESSO PARA DRYWALL | [5 empty] | m |  |  | 2.84 |  |  | 0.7925 |  |  |  |  | 2.25
SNP39431 |  |  |  | FITA DE PAPEL MICROPERFURADO, 50 X 150 MM, PARA TRATAMENTO DE JUNTAS DE CHAPA DE GESSO PARA DRYWALL | [5 empty] | m |  |  | 0.32 |  |  | 2.5027 |  |  |  |  | 0.8
SNP39422 |  |  |  | PERFIL MONTANTE, FORMATO C, EM ACO ZINCADO, PARA ESTRUTURA PAREDE DRYWALL, E = 0,5 MM, 70 X 3000 MM (L X C) | [5 empty] | m |  |  | 7.33 |  |  | 2.9139 |  |  |  |  | 21.35
SNP39419 |  |  |  | PERFIL GUIA, FORMATO U, EM ACO ZINCADO, PARA ESTRUTURA PAREDE DRYWALL, E = 0,5 MM, 70 X 3000 MM (L X C) | [5 empty] | m |  |  | 6.46 |  |  | 0.9117 |  |  |  |  | 5.88
SNP37586 |  |  |  | PINO DE ACO COM ARRUELA CONICA, DIAMETRO ARRUELA = *23* MM E COMP HASTE = *27* MM (ACAO INDIRETA) | [5 empty] | C |  |  | 48.76 |  |  | 0.0296 |  |  |  |  | 1.44
SNP39413 |  |  |  | PLACA / CHAPA DE GESSO ACARTONADO, STANDARD (ST), COR BRANCA, E = 12,5 MM, 1200 X 2400 MM (L X C) | [5 empty] | m2 |  |  | 20.51 |  |  | 2.106 |  |  |  |  | 43.19
(C) Total: | [16 empty] | 80.94
Custo direto total (A) + (B) + (C) + (D) + (E) | [16 empty] | 102.21
BDI: 25,07% | [16 empty] | 25.62
Preço unitário total | [16 empty] | 127.83
Descrições: |  |  | REF.: SINAPI 96359
Serviço: CPU12064 - PEITORIL EM GRANITO, ASSENTADO COM ARGAMASSA 1:6 COM PLASTIFICANTE | [16 empty] | Unidade: m2
Código Auxiliar |  |  |  | (B) Mãos-de-obra |  |  | Eq. Salarial |  | Sal/Hora |  |  | Encargos(%) |  |  | Consumo |  |  |  |  | Custo Horário
0005 |  |  |  | SERVENTE |  |  | 7.19 |  | 20.21 |  |  | 181.15 |  |  | 1.3933 |  |  |  |  | 28.15
(B) Total: | [16 empty] | 28.15
Código Auxiliar |  |  |  | (C) Materiais | [5 empty] | Unidade |  |  | Valor unitário |  |  | Consumo |  |  |  |  | Valor total
SNP11795 |  |  |  | GRANITO PARA BANCADA, POLIDO, TIPO ANDORINHA/ QUARTZ/ CASTELO/ CORUMBA OU OUTROS EQUIVALENTES DA REGIAO, E= *2,5* CM | [5 empty] | m2 |  |  | 588.67 |  |  | 1 |  |  |  |  | 588.67
(C) Total: | [16 empty] | 588.67
Código Auxiliar |  | (D)(E) Serviços |  |  |  | Unidade |  | Vl. unit. mão-de-obra |  |  | Vl. unit. material |  |  | Consumo |  |  | Vl. total mão-de-obra |  |  |  |  | Vl. total material
CPU12061 |  | ARGAMASSA TRAÇO 1:6 COM ADIÇÃO DE PLASTIFICANTE |  |  |  | m3 |  | 100.15 |  |  | 393.27 |  |  | 0.04 |  |  | 4 |  |  |  |  | 15.73
(D) Total mão-de-obra: | [16 empty] | 4
(E) Total material: | [16 empty] | 15.73
Custo direto total (A) + (B) + (C) + (D) + (E) | [16 empty] | 636.55
BDI: 25,07% | [16 empty] | 159.58
Preço unitário total | [16 empty] | 796.13
Descrições: |  |  | REF.: SINAPI 101965
Serviço: CPU12336 - PERFIL 38 X 38 mm (MATERIAL PARA SUPORTE) | [16 empty] | Unidade: m
Código Auxiliar |  |  |  | (C) Materiais | [5 empty] | Unidade |  |  | Valor unitário |  |  | Consumo |  |  |  |  | Valor total
MAT12335 |  |  |  | PERFILADO, PRÉ-ZINCADO A FOGO, PERFURADO 38X38MM | [5 empty] | m |  |  | 9.15 |  |  | 1.05 |  |  |  |  | 9.6
(C) Total: | [16 empty] | 9.6
Custo direto total (A) + (B) + (C) + (D) + (E) | [16 empty] | 9.6
BDI: 20,86% | [16 empty] | 2
Preço unitário total | [16 empty] | 11.6
Descrições:
Serviço: CPU12163 - PERFILADO, PRÉ-ZINCADO A FOGO, PERFURADO 38X38 | [16 empty] | Unidade: un
Código Auxiliar |  |  |  | (B) Mãos-de-obra |  |  | Eq. Salarial |  | Sal/Hora |  |  | Encargos(%) |  |  | Consumo |  |  |  |  | Custo Horário
0005 |  |  |  | SERVENTE |  |  | 7.19 |  | 20.21 |  |  | 181.15 |  |  | 0.5 |  |  |  |  | 10.1
0012 |  |  |  | ELETRICISTA |  |  | 11.56 |  | 29.49 |  |  | 155.15 |  |  | 0.5 |  |  |  |  | 14.74
(B) Total: | [16 empty] | 24.84
Código Auxiliar |  |  |  | (C) Materiais | [5 empty] | Unidade |  |  | Valor unitário |  |  | Consumo |  |  |  |  | Valor total
MAT12162 |  |  |  | PERFILADO, PRÉ-ZINCADO A FOGO, PERFURADO 38X38 | [5 empty] | un |  |  | 9.15 |  |  | 1.05 |  |  |  |  | 9.6
(C) Total: | [16 empty] | 9.6
Custo direto total (A) + (B) + (C) + (D) + (E) | [16 empty] | 34.44
BDI: 25,07% | [16 empty] | 8.63
Preço unitário total | [16 empty] | 43.07
Descrições: |  |  | REF.: ORSE - 13606
Serviço: CPU12369 - PLACA/TAMPA CEGA EM LATÃO ESCOVADO PARA CONDULETE EM LIGA DE ALUMÍNIO 4"X4" | [16 empty] | Unidade: un
Código Auxiliar |  |  |  | (B) Mãos-de-obra |  |  | Eq. Salarial |  | Sal/Hora |  |  | Encargos(%) |  |  | Consumo |  |  |  |  | Custo Horário
0008 |  |  |  | AJUDANTE |  |  | 8.09 |  | 22.05 |  |  | 172.66 |  |  | 0.0833 |  |  |  |  | 1.83
0012 |  |  |  | ELETRICISTA |  |  | 11.56 |  | 29.49 |  |  | 155.15 |  |  | 0.0833 |  |  |  |  | 2.45
(B) Total: | [16 empty] | 4.28
Código Auxiliar |  |  |  | (C) Materiais | [5 empty] | Unidade |  |  | Valor unitário |  |  | Consumo |  |  |  |  | Valor total
SNP7552 |  |  |  | PLACA/TAMPA CEGA EM LATAO ESCOVADO PARA CONDULETE EM LIGA DE ALUMINIO 4 X 4" | [5 empty] | un |  |  | 21.32 |  |  | 1 |  |  |  |  | 21.32
(C) Total: | [16 empty] | 21.32
Custo direto total (A) + (B) + (C) + (D) + (E) | [16 empty] | 25.6
BDI: 25,07% | [16 empty] | 6.41
Preço unitário total | [16 empty] | 32.01
Descrições: |  |  | REF.: SINAPI - 91957
Serviço: CPU12474 - PORTA DE ENROLAR METÁLICA VAZADA, MODELO OBLONGO, EM AÇO GALVANIZADO, COM PINTURA ELETROSTÁTICA PRETA MEGADOOR OU EQUIVALENTE, 3,50X2,90M | [16 empty] | Unidade: un
Código Auxiliar |  |  |  | (B) Mãos-de-obra |  |  | Eq. Salarial |  | Sal/Hora |  |  | Encargos(%) |  |  | Consumo |  |  |  |  | Custo Horário
0005 |  |  |  | SERVENTE |  |  | 7.19 |  | 20.21 |  |  | 181.15 |  |  | 17.255 |  |  |  |  | 348.72
0004 |  |  |  | PEDREIRO |  |  | 11.56 |  | 29.14 |  |  | 152.11 |  |  | 16.24 |  |  |  |  | 473.23
(B) Total: | [16 empty] | 821.95
Código Auxiliar |  |  |  | (C) Materiais | [5 empty] | Unidade |  |  | Valor unitário |  |  | Consumo |  |  |  |  | Valor total
0104 |  |  |  | AREIA MÉDIA | [5 empty] | m3 |  |  | 169.62 |  |  | 0.2538 |  |  |  |  | 43.04
1215 |  |  |  | CIMENTO PORTLAND CPII-32 | [5 empty] | Kg |  |  | 0.63 |  |  | 46.69 |  |  |  |  | 29.41
1221 |  |  |  | CAL HIDRATADA | [5 empty] | Kg |  |  | 0.84 |  |  | 10.15 |  |  |  |  | 8.52
MAT12472 |  |  |  | PORTA DE ENROLAR AUTOMATIZADA, EM CHAPA DE AÇO GALVANIZADA, MICROPERFURADA, COM PINTURA ELETROSTÁTICA, COM CONTROLE REMOTO | [5 empty] | m2 |  |  | 678.34 |  |  | 10.15 |  |  |  |  | 6885.15
(C) Total: | [16 empty] | 6966.12
Custo direto total (A) + (B) + (C) + (D) + (E) | [16 empty] | 7788.07
BDI: 25,07% | [16 empty] | 1952.46
Preço unitário total | [16 empty] | 9740.53
Descrições: |  |  | REF.: GOINFRA - 180303
Serviço: CPU12399 - PORTÃO DE ABRIR, 02 FOLHAS, DE CHAPA METÁLICA DE AÇO CARBONO EM CHAPA 16, COM PINTURA ELETROSTÁTICA PRETA (3,00 X 2,50)M | [16 empty] | Unidade: un
Código Auxiliar |  |  |  | (B) Mãos-de-obra |  |  | Eq. Salarial |  | Sal/Hora |  |  | Encargos(%) |  |  | Consumo |  |  |  |  | Custo Horário
0005 |  |  |  | SERVENTE |  |  | 7.19 |  | 20.21 |  |  | 181.15 |  |  | 9.624 |  |  |  |  | 194.5
0004 |  |  |  | PEDREIRO |  |  | 11.56 |  | 29.14 |  |  | 152.11 |  |  | 8.9843 |  |  |  |  | 261.8
(B) Total: | [16 empty] | 456.3
Código Auxiliar |  |  |  | (C) Materiais | [5 empty] | Unidade |  |  | Valor unitário |  |  | Consumo |  |  |  |  | Valor total
1672 |  |  |  | LIXA PARA FERRO Nº 100 | [5 empty] | un |  |  | 3.87 |  |  | 2.232 |  |  |  |  | 8.63
1334 |  |  |  | DISCO DE CORTE DIAM. 5/8"- 10" | [5 empty] | un |  |  | 11.8 |  |  | 0.249 |  |  |  |  | 2.93
1264 |  |  |  | DISCO DE DESBASTE 7/8" PARA CONCRETO/FERRO (1/4" X 7") | [5 empty] | un |  |  | 13.6 |  |  | 0.4463 |  |  |  |  | 6.06
2246 |  |  |  | ELETRODO 2.5 OK | [5 empty] | Kg |  |  | 28.9 |  |  | 1.0568 |  |  |  |  | 30.54
2417 |  |  |  | MASSA PLASTICA | [5 empty] | Kg |  |  | 35.78 |  |  | 1.7858 |  |  |  |  | 63.89
2801 |  |  |  | CHAPA LISA Nº 16 TIPO BANDEJA (CORTADA/DOBRADA) | [5 empty] | Kg |  |  | 12.08 |  |  | 136.8599 |  |  |  |  | 1653.26
2893 |  |  |  | FABRICAÇÃO / MONTAGEM | [5 empty] | un |  |  | 122.48 |  |  | 7.5 |  |  |  |  | 918.6
2818 |  |  |  | DOBRADIÇA TIPO FERRADURA NÚMERO 2 | [5 empty] | un |  |  | 26.96 |  |  | 6 |  |  |  |  | 161.76
2529 |  |  |  | FECHO FIO REDONDO 4" ZINCADO C/PARAFUSO REF.: SOPRANO OU EQUIVALENTE | [5 empty] | un |  |  | 8.89 |  |  | 1 |  |  |  |  | 8.89
2765 |  |  |  | CANTONEIRA 50X50 CH.16 | [5 empty] | Kg |  |  | 9.93 |  |  | 13.5555 |  |  |  |  | 134.6
2256 |  |  |  | CADEADO SIMPLES EM LATÃO Nº 30 | [5 empty] | un |  |  | 24.52 |  |  | 1 |  |  |  |  | 24.52
2515 |  |  |  | CHAPA PERFILADA Nº 16 | [5 empty] | Kg |  |  | 8.73 |  |  | 63.75 |  |  |  |  | 556.53
MAT12557 |  |  |  | PINTURA ELETROSTÁTICA | [5 empty] | Kg |  |  | 15 |  |  | 1.4063 |  |  |  |  | 21.09
(C) Total: | [16 empty] | 3591.3
Custo direto total (A) + (B) + (C) + (D) + (E) | [16 empty] | 4047.6
BDI: 25,07% | [16 empty] | 1014.73
Preço unitário total | [16 empty] | 5062.33
Descrições: |  |  | REF.: SINAPI - 94806
Serviço: CPU12395 - QUADRO DE DISTRIBUICAO COM BARRAMENTO TRIFASICO, DE SOBREPOR, EM CHAPA DE ACO GALVANIZADO, PARA 30 DISJUNTORES DIN, 100 A | [16 empty] | Unidade: un
Código Auxiliar |  |  |  | (B) Mãos-de-obra |  |  | Eq. Salarial |  | Sal/Hora |  |  | Encargos(%) |  |  | Consumo |  |  |  |  | Custo Horário
0008 |  |  |  | AJUDANTE |  |  | 8.09 |  | 22.05 |  |  | 172.66 |  |  | 0.2926 |  |  |  |  | 6.45
0012 |  |  |  | ELETRICISTA |  |  | 11.56 |  | 29.49 |  |  | 155.15 |  |  | 0.2926 |  |  |  |  | 8.62
(B) Total: | [16 empty] | 15.07
Código Auxiliar |  |  |  | (C) Materiais | [5 empty] | Unidade |  |  | Valor unitário |  |  | Consumo |  |  |  |  | Valor total
SNP39758 |  |  |  | QUADRO DE DISTRIBUICAO COM BARRAMENTO TRIFASICO, DE SOBREPOR, EM CHAPA DE ACO GALVANIZADO, PARA 30 DISJUNTORES DIN, 100 A | [5 empty] | un |  |  | 512.37 |  |  | 1 |  |  |  |  | 512.37
(C) Total: | [16 empty] | 512.37
Custo direto total (A) + (B) + (C) + (D) + (E) | [16 empty] | 527.44
BDI: 25,07% | [16 empty] | 132.22
Preço unitário total | [16 empty] | 659.66
Descrições: |  |  | REF.: SINAPI - 106025
Serviço: CPU12397 - QUADRO DE DISTRIBUICAO COM BARRAMENTO TRIFASICO, DE SOBREPOR, EM CHAPA DE ACO GALVANIZADO, PARA 36 DISJUNTORES DIN, 100 A | [16 empty] | Unidade: un
Código Auxiliar |  |  |  | (B) Mãos-de-obra |  |  | Eq. Salarial |  | Sal/Hora |  |  | Encargos(%) |  |  | Consumo |  |  |  |  | Custo Horário
0008 |  |  |  | AJUDANTE |  |  | 8.09 |  | 22.05 |  |  | 172.66 |  |  | 0.2926 |  |  |  |  | 6.45
0012 |  |  |  | ELETRICISTA |  |  | 11.56 |  | 29.49 |  |  | 155.15 |  |  | 0.2926 |  |  |  |  | 8.62
(B) Total: | [16 empty] | 15.07
Código Auxiliar |  |  |  | (C) Materiais | [5 empty] | Unidade |  |  | Valor unitário |  |  | Consumo |  |  |  |  | Valor total
SNP39759 |  |  |  | QUADRO DE DISTRIBUICAO COM BARRAMENTO TRIFASICO, DE SOBREPOR, EM CHAPA DE ACO GALVANIZADO, PARA 36 DISJUNTORES DIN, 100 A | [5 empty] | un |  |  | 632.78 |  |  | 1 |  |  |  |  | 632.78
(C) Total: | [16 empty] | 632.78
Custo direto total (A) + (B) + (C) + (D) + (E) | [16 empty] | 647.85
BDI: 25,07% | [16 empty] | 162.41
Preço unitário total | [16 empty] | 810.26
Descrições: |  |  | REF.: SINAPI - 106025
Serviço: CPU12396 - QUADRO DE DISTRIBUIÇÃO DE ENERGIA EM CHAPA DE AÇO GALVANIZADO, DE EMBUTIR, COM BARRAMENTO TRIFÁSICO, PARA 40 DISJUNTORES DIN 100A - FORNECIMENTO E INSTALAÇÃO. AF_10/2020 | [16 empty] | Unidade: un
Código Auxiliar |  |  |  | (B) Mãos-de-obra |  |  | Eq. Salarial |  | Sal/Hora |  |  | Encargos(%) |  |  | Consumo |  |  |  |  | Custo Horário
0008 |  |  |  | AJUDANTE |  |  | 8.09 |  | 22.05 |  |  | 172.66 |  |  | 2.056 |  |  |  |  | 45.33
0012 |  |  |  | ELETRICISTA |  |  | 11.56 |  | 29.49 |  |  | 155.15 |  |  | 2.056 |  |  |  |  | 60.63
(B) Total: | [16 empty] | 105.96
Código Auxiliar |  |  |  | (C) Materiais | [5 empty] | Unidade |  |  | Valor unitário |  |  | Consumo |  |  |  |  | Valor total
SNP12042 |  |  |  | QUADRO DE DISTRIBUICAO COM BARRAMENTO TRIFASICO, DE EMBUTIR, EM CHAPA DE ACO GALVANIZADO, PARA 40 DISJUNTORES DIN, 100 A | [5 empty] | un |  |  | 726.47 |  |  | 1 |  |  |  |  | 726.47
(C) Total: | [16 empty] | 726.47
Custo direto total (A) + (B) + (C) + (D) + (E) | [16 empty] | 832.43
BDI: 25,07% | [16 empty] | 208.69
Preço unitário total | [16 empty] | 1041.12
Descrições: |  |  | REF.: SINAPI - 101881
Serviço: CPU12462 - QUADRO DE FORÇA DESTINADO A ALIMENTAÇÃO DE CLIMATIZADOR EVAPORATIVO 3CV | [16 empty] | Unidade: un
Código Auxiliar |  |  |  | (B) Mãos-de-obra |  |  | Eq. Salarial |  | Sal/Hora |  |  | Encargos(%) |  |  | Consumo |  |  |  |  | Custo Horário
0008 |  |  |  | AJUDANTE |  |  | 8.09 |  | 22.05 |  |  | 172.66 |  |  | 2.0952 |  |  |  |  | 46.19
0012 |  |  |  | ELETRICISTA |  |  | 11.56 |  | 29.49 |  |  | 155.15 |  |  | 2.0952 |  |  |  |  | 61.78
(B) Total: | [16 empty] | 107.97
Código Auxiliar |  |  |  | (C) Materiais | [5 empty] | Unidade |  |  | Valor unitário |  |  | Consumo |  |  |  |  | Valor total
SNP11950 |  |  |  | BUCHA DE NYLON SEM ABA S6, COM PARAFUSO DE 4,20 X 40 MM EM ACO ZINCADO COM ROSCA SOBERBA, CABECA CHATA E FENDA PHILLIPS | [5 empty] | un |  |  | 0.26 |  |  | 4 |  |  |  |  | 1.04
MAT12461 |  |  |  | QUADRO DE FORÇA DESTINADO A ALIMENTAÇÃO DE CLIMATIZADOR EVAPORATIVO 3CV | [5 empty] | un |  |  | 255.94 |  |  | 1 |  |  |  |  | 255.94
(C) Total: | [16 empty] | 256.98
Custo direto total (A) + (B) + (C) + (D) + (E) | [16 empty] | 364.95
BDI: 20,86% | [16 empty] | 76.12
Preço unitário total | [16 empty] | 441.07
Descrições: |  |  | REF.: SETOP ED-7520
Serviço: CPU12331 - REDE DUTO EM CHAPA DE AÇO GALVANIZADO # 20 | [16 empty] | Unidade: m2
Código Auxiliar |  |  |  | (B) Mãos-de-obra |  |  | Eq. Salarial |  | Sal/Hora |  |  | Encargos(%) |  |  | Consumo |  |  |  |  | Custo Horário
0005 |  |  |  | SERVENTE |  |  | 7.19 |  | 20.21 |  |  | 181.15 |  |  | 1 |  |  |  |  | 20.21
0021 |  |  |  | SERRALHEIRO |  |  | 11.56 |  | 29.17 |  |  | 152.41 |  |  | 1 |  |  |  |  | 29.17
(B) Total: | [16 empty] | 49.38
Código Auxiliar |  |  |  | (C) Materiais | [5 empty] | Unidade |  |  | Valor unitário |  |  | Consumo |  |  |  |  | Valor total
MAT12328 |  |  |  | CHUMBADOR DE AÇO GALVANIZADO 5/8'' X 2 1/2'' | [5 empty] | un |  |  | 23.89 |  |  | 1 |  |  |  |  | 23.89
SNP43668 |  |  |  | CHAPA DE ACO GALVANIZADA BITOLA GSG 20, E = 0,95 MM (7,60 KG/M2) | [5 empty] | Kg |  |  | 9.31 |  |  | 1.9 |  |  |  |  | 17.68
(C) Total: | [16 empty] | 41.57
Custo direto total (A) + (B) + (C) + (D) + (E) | [16 empty] | 90.95
BDI: 20,86% | [16 empty] | 18.97
Preço unitário total | [16 empty] | 109.92
Descrições: |  |  | REF.: ORSE 9842
Serviço: CPU12329 - REDE DUTO EM CHAPA DE AÇO GALVANIZADO # 26 | [16 empty] | Unidade: m2
Código Auxiliar |  |  |  | (B) Mãos-de-obra |  |  | Eq. Salarial |  | Sal/Hora |  |  | Encargos(%) |  |  | Consumo |  |  |  |  | Custo Horário
0005 |  |  |  | SERVENTE |  |  | 7.19 |  | 20.21 |  |  | 181.15 |  |  | 1 |  |  |  |  | 20.21
0021 |  |  |  | SERRALHEIRO |  |  | 11.56 |  | 29.17 |  |  | 152.41 |  |  | 1 |  |  |  |  | 29.17
(B) Total: | [16 empty] | 49.38
Código Auxiliar |  |  |  | (C) Materiais | [5 empty] | Unidade |  |  | Valor unitário |  |  | Consumo |  |  |  |  | Valor total
MAT12328 |  |  |  | CHUMBADOR DE AÇO GALVANIZADO 5/8'' X 2 1/2'' | [5 empty] | un |  |  | 23.89 |  |  | 1 |  |  |  |  | 23.89
SNP11051 |  |  |  | CHAPA DE ACO GALVANIZADA BITOLA GSG 26, E = 0,50 MM (4,00 KG/M2) | [5 empty] | Kg |  |  | 10.59 |  |  | 1 |  |  |  |  | 10.59
(C) Total: | [16 empty] | 34.48
Custo direto total (A) + (B) + (C) + (D) + (E) | [16 empty] | 83.86
BDI: 20,86% | [16 empty] | 17.49
Preço unitário total | [16 empty] | 101.35
Descrições: |  |  | REF.: ORSE 9842
Serviço: CPU12314 - REGULADOR DE VAZÃO DE AR MOD. RVA 100 MARCA - SICFLUX OU EQUIVALENTE | [16 empty] | Unidade: un
Código Auxiliar |  |  |  | (B) Mãos-de-obra |  |  | Eq. Salarial |  | Sal/Hora |  |  | Encargos(%) |  |  | Consumo |  |  |  |  | Custo Horário
0025 |  |  |  | OFICIAL "B" |  |  | 11.56 |  | 29.14 |  |  | 152.11 |  |  | 1.214 |  |  |  |  | 35.37
0008 |  |  |  | AJUDANTE |  |  | 8.09 |  | 22.05 |  |  | 172.66 |  |  | 1.214 |  |  |  |  | 26.76
(B) Total: | [16 empty] | 62.13
Código Auxiliar |  |  |  | (C) Materiais | [5 empty] | Unidade |  |  | Valor unitário |  |  | Consumo |  |  |  |  | Valor total
MAT7515 |  |  |  | REGULADOR DE VAZÃO DE AR MOD. RVA 100 MARCA - SICFLUX OU EQUIVALENTE | [5 empty] | un |  |  | 45.93 |  |  | 1 |  |  |  |  | 45.93
(C) Total: | [16 empty] | 45.93
Custo direto total (A) + (B) + (C) + (D) + (E) | [16 empty] | 108.06
BDI: 20,86% | [16 empty] | 22.54
Preço unitário total | [16 empty] | 130.6
Descrições: |  |  | REF.: 70591/SBC.
Serviço: CPU12067 - RODAPÉ EM GRANITO, H=10CM | [16 empty] | Unidade: m
Código Auxiliar |  |  |  | (B) Mãos-de-obra |  |  | Eq. Salarial |  | Sal/Hora |  |  | Encargos(%) |  |  | Consumo |  |  |  |  | Custo Horário
0005 |  |  |  | SERVENTE |  |  | 7.19 |  | 20.21 |  |  | 181.15 |  |  | 0.3371 |  |  |  |  | 6.81
0028 |  |  |  | AZULEJISTA |  |  | 11.56 |  | 29.14 |  |  | 152.13 |  |  | 0.5086 |  |  |  |  | 14.82
(B) Total: | [16 empty] | 21.63
Código Auxiliar |  |  |  | (C) Materiais | [5 empty] | Unidade |  |  | Valor unitário |  |  | Consumo |  |  |  |  | Valor total
0104 |  |  |  | AREIA MÉDIA | [5 empty] | m3 |  |  | 169.62 |  |  | 0.0026 |  |  |  |  | 0.44
1215 |  |  |  | CIMENTO PORTLAND CPII-32 | [5 empty] | Kg |  |  | 0.63 |  |  | 0.9601 |  |  |  |  | 0.6
2690 |  |  |  | ARGAMASSA DE REJUNTAMENTO | [5 empty] | Kg |  |  | 7.65 |  |  | 0.0297 |  |  |  |  | 0.22
1421 |  |  |  | GRANITO POLIDO PARA BANCADA 2 CM | [5 empty] | m2 |  |  | 417.41 |  |  | 0.105 |  |  |  |  | 43.82
(C) Total: | [16 empty] | 45.08
Custo direto total (A) + (B) + (C) + (D) + (E) | [16 empty] | 66.71
BDI: 25,07% | [16 empty] | 16.72
Preço unitário total | [16 empty] | 83.43
Descrições: |  |  | REF.: GOINFRA 220917 ADAPTADA
Serviço: CPU12373 - SAÍDA DUPLA DE ELETROCALHA 50X50 PARA ELETRODUTO 3/4'' | [16 empty] | Unidade: un
Código Auxiliar |  |  |  | (B) Mãos-de-obra |  |  | Eq. Salarial |  | Sal/Hora |  |  | Encargos(%) |  |  | Consumo |  |  |  |  | Custo Horário
0005 |  |  |  | SERVENTE |  |  | 7.19 |  | 20.21 |  |  | 181.15 |  |  | 0.4 |  |  |  |  | 8.08
0012 |  |  |  | ELETRICISTA |  |  | 11.56 |  | 29.49 |  |  | 155.15 |  |  | 0.4 |  |  |  |  | 11.79
(B) Total: | [16 empty] | 19.87
Código Auxiliar |  |  |  | (C) Materiais | [5 empty] | Unidade |  |  | Valor unitário |  |  | Consumo |  |  |  |  | Valor total
MAT12372 |  |  |  | SAÍDA HORIZONTAL PARA ELETRODUTO 3/4'' | [5 empty] | un |  |  | 3.69 |  |  | 2 |  |  |  |  | 7.38
(C) Total: | [16 empty] | 7.38
Custo direto total (A) + (B) + (C) + (D) + (E) | [16 empty] | 27.25
BDI: 25,07% | [16 empty] | 6.83
Preço unitário total | [16 empty] | 34.08
Descrições: |  |  | REF.: ORSE - 12578 (PARA MÃO DE OBRA)
Serviço: CPU12081 - SAÍDA DUPLA DE PERFILADO 38X38 PARA ELETRODUTO 3/4'' | [16 empty] | Unidade: un
Código Auxiliar |  |  |  | (B) Mãos-de-obra |  |  | Eq. Salarial |  | Sal/Hora |  |  | Encargos(%) |  |  | Consumo |  |  |  |  | Custo Horário
0005 |  |  |  | SERVENTE |  |  | 7.19 |  | 20.21 |  |  | 181.15 |  |  | 0.2 |  |  |  |  | 4.04
0012 |  |  |  | ELETRICISTA |  |  | 11.56 |  | 29.49 |  |  | 155.15 |  |  | 0.2 |  |  |  |  | 5.89
(B) Total: | [16 empty] | 9.93
Código Auxiliar |  |  |  | (C) Materiais | [5 empty] | Unidade |  |  | Valor unitário |  |  | Consumo |  |  |  |  | Valor total
MAT12082 |  |  |  | SAÍDA DUPLA DE PERFILADO 38X38 PARA ELETRODUTO 3/4'' | [5 empty] | un |  |  | 3.02 |  |  | 1 |  |  |  |  | 3.02
(C) Total: | [16 empty] | 3.02
Custo direto total (A) + (B) + (C) + (D) + (E) | [16 empty] | 12.95
BDI: 25,07% | [16 empty] | 3.24
Preço unitário total | [16 empty] | 16.19
Descrições: |  |  | REF.: ORSE - 12578 (PARA MÃO DE OBRA)
Serviço: CPU12086 - SAÍDA HORIZONTAL DE PERFILADO 38X38 PARA ELETRODUTO 3/4'' | [16 empty] | Unidade: un
Código Auxiliar |  |  |  | (B) Mãos-de-obra |  |  | Eq. Salarial |  | Sal/Hora |  |  | Encargos(%) |  |  | Consumo |  |  |  |  | Custo Horário
0005 |  |  |  | SERVENTE |  |  | 7.19 |  | 20.21 |  |  | 181.15 |  |  | 0.2 |  |  |  |  | 4.04
0012 |  |  |  | ELETRICISTA |  |  | 11.56 |  | 29.49 |  |  | 155.15 |  |  | 0.2 |  |  |  |  | 5.89
(B) Total: | [16 empty] | 9.93
Código Auxiliar |  |  |  | (C) Materiais | [5 empty] | Unidade |  |  | Valor unitário |  |  | Consumo |  |  |  |  | Valor total
MAT12084 |  |  |  | SAÍDA HORIZONTAL DE PERFILADO 38X38 PARA ELETRODUTO 3/4'' | [5 empty] | un |  |  | 2.84 |  |  | 1 |  |  |  |  | 2.84
(C) Total: | [16 empty] | 2.84
Custo direto total (A) + (B) + (C) + (D) + (E) | [16 empty] | 12.77
BDI: 25,07% | [16 empty] | 3.2
Preço unitário total | [16 empty] | 15.97
Descrições: |  |  | REF.: ORSE - 12578 (PARA MÃO DE OBRA)
Serviço: CPU12375 - SAÍDA HORIZONTAL PARA ELETRODUTO 3/4'' | [16 empty] | Unidade: un
Código Auxiliar |  |  |  | (B) Mãos-de-obra |  |  | Eq. Salarial |  | Sal/Hora |  |  | Encargos(%) |  |  | Consumo |  |  |  |  | Custo Horário
0005 |  |  |  | SERVENTE |  |  | 7.19 |  | 20.21 |  |  | 181.15 |  |  | 0.2 |  |  |  |  | 4.04
0012 |  |  |  | ELETRICISTA |  |  | 11.56 |  | 29.49 |  |  | 155.15 |  |  | 0.2 |  |  |  |  | 5.89
(B) Total: | [16 empty] | 9.93
Código Auxiliar |  |  |  | (C) Materiais | [5 empty] | Unidade |  |  | Valor unitário |  |  | Consumo |  |  |  |  | Valor total
MAT12374 |  |  |  | SAÍDA HORIZONTAL PARA ELETRODUTO 3/4'' | [5 empty] | un |  |  | 2.53 |  |  | 1 |  |  |  |  | 2.53
(C) Total: | [16 empty] | 2.53
Custo direto total (A) + (B) + (C) + (D) + (E) | [16 empty] | 12.46
BDI: 25,07% | [16 empty] | 3.12
Preço unitário total | [16 empty] | 15.58
Descrições: |  |  | REF.: ORSE - 12578 (PARA MÃO DE OBRA)
Serviço: CPU12376 - SAÍDA HORIZONTAL PARA ELETRODUTO 3/4'' | [16 empty] | Unidade: un
Código Auxiliar |  |  |  | (B) Mãos-de-obra |  |  | Eq. Salarial |  | Sal/Hora |  |  | Encargos(%) |  |  | Consumo |  |  |  |  | Custo Horário
0005 |  |  |  | SERVENTE |  |  | 7.19 |  | 20.21 |  |  | 181.15 |  |  | 0.2 |  |  |  |  | 4.04
0012 |  |  |  | ELETRICISTA |  |  | 11.56 |  | 29.49 |  |  | 155.15 |  |  | 0.2 |  |  |  |  | 5.89
(B) Total: | [16 empty] | 9.93
Código Auxiliar |  |  |  | (C) Materiais | [5 empty] | Unidade |  |  | Valor unitário |  |  | Consumo |  |  |  |  | Valor total
MAT12377 |  |  |  | ACOPLAMENTO PARA ELETROCALHA METÁLICA 38X38MM | [5 empty] | un |  |  | 4.85 |  |  | 1 |  |  |  |  | 4.85
(C) Total: | [16 empty] | 4.85
Custo direto total (A) + (B) + (C) + (D) + (E) | [16 empty] | 14.78
BDI: 25,07% | [16 empty] | 3.7
Preço unitário total | [16 empty] | 18.48
Descrições: |  |  | REF.: ORSE - 10580
Serviço: CPU12379 - SUPORTE REFORÇADO PARA ELETROCALHA 50X50 | [16 empty] | Unidade: un
Código Auxiliar |  |  |  | (B) Mãos-de-obra |  |  | Eq. Salarial |  | Sal/Hora |  |  | Encargos(%) |  |  | Consumo |  |  |  |  | Custo Horário
0005 |  |  |  | SERVENTE |  |  | 7.19 |  | 20.21 |  |  | 181.15 |  |  | 0.2 |  |  |  |  | 4.04
0008 |  |  |  | AJUDANTE |  |  | 8.09 |  | 22.05 |  |  | 172.66 |  |  | 0.2 |  |  |  |  | 4.41
(B) Total: | [16 empty] | 8.45
Código Auxiliar |  |  |  | (C) Materiais | [5 empty] | Unidade |  |  | Valor unitário |  |  | Consumo |  |  |  |  | Valor total
MAT12549 |  |  |  | SUPORTE REFORÇADO PARA ELETROCALHA 50X50 | [5 empty] | un |  |  | 5.65 |  |  | 1 |  |  |  |  | 5.65
(C) Total: | [16 empty] | 5.65
Custo direto total (A) + (B) + (C) + (D) + (E) | [16 empty] | 14.1
BDI: 25,07% | [16 empty] | 3.53
Preço unitário total | [16 empty] | 17.63
Descrições: |  |  | REF.: ORSE - 7881
Serviço: CPU12381 - SUPORTE VERTICAL PARA ELETROCALHA 50X50 | [16 empty] | Unidade: un
Código Auxiliar |  |  |  | (B) Mãos-de-obra |  |  | Eq. Salarial |  | Sal/Hora |  |  | Encargos(%) |  |  | Consumo |  |  |  |  | Custo Horário
0005 |  |  |  | SERVENTE |  |  | 7.19 |  | 20.21 |  |  | 181.15 |  |  | 0.2 |  |  |  |  | 4.04
0012 |  |  |  | ELETRICISTA |  |  | 11.56 |  | 29.49 |  |  | 155.15 |  |  | 0.2 |  |  |  |  | 5.89
(B) Total: | [16 empty] | 9.93
Código Auxiliar |  |  |  | (C) Materiais | [5 empty] | Unidade |  |  | Valor unitário |  |  | Consumo |  |  |  |  | Valor total
MAT12380 |  |  |  | SUPORTE VERTICAL PARA ELETROCALHA 50X50 | [5 empty] | un |  |  | 3.75 |  |  | 1 |  |  |  |  | 3.75
(C) Total: | [16 empty] | 3.75
Custo direto total (A) + (B) + (C) + (D) + (E) | [16 empty] | 13.68
BDI: 25,07% | [16 empty] | 3.42
Preço unitário total | [16 empty] | 17.1
Descrições: |  |  | REF.: ORSE - 7881
Serviço: CPU12383 - TALA PLANA PERFURADA PARA ELETROCALHA 50X50 | [16 empty] | Unidade: un
Código Auxiliar |  |  |  | (B) Mãos-de-obra |  |  | Eq. Salarial |  | Sal/Hora |  |  | Encargos(%) |  |  | Consumo |  |  |  |  | Custo Horário
0005 |  |  |  | SERVENTE |  |  | 7.19 |  | 20.21 |  |  | 181.15 |  |  | 0.1 |  |  |  |  | 2.02
0012 |  |  |  | ELETRICISTA |  |  | 11.56 |  | 29.49 |  |  | 155.15 |  |  | 0.1 |  |  |  |  | 2.94
(B) Total: | [16 empty] | 4.96
Código Auxiliar |  |  |  | (C) Materiais | [5 empty] | Unidade |  |  | Valor unitário |  |  | Consumo |  |  |  |  | Valor total
MAT12382 |  |  |  | TALA PLANA PERFURADA PARA ELETROCALHA 50X50 | [5 empty] | un |  |  | 1.1 |  |  | 1 |  |  |  |  | 1.1
(C) Total: | [16 empty] | 1.1
Custo direto total (A) + (B) + (C) + (D) + (E) | [16 empty] | 6.06
BDI: 25,07% | [16 empty] | 1.51
Preço unitário total | [16 empty] | 7.57
Descrições: |  |  | REF.: ORSE - 9524
Serviço: CPU12093 - TALA RETA PERFURADA PARA PREFILADO 38X38 | [16 empty] | Unidade: un
Código Auxiliar |  |  |  | (B) Mãos-de-obra |  |  | Eq. Salarial |  | Sal/Hora |  |  | Encargos(%) |  |  | Consumo |  |  |  |  | Custo Horário
0005 |  |  |  | SERVENTE |  |  | 7.19 |  | 20.21 |  |  | 181.15 |  |  | 0.2 |  |  |  |  | 4.04
0012 |  |  |  | ELETRICISTA |  |  | 11.56 |  | 29.49 |  |  | 155.15 |  |  | 0.2 |  |  |  |  | 5.89
(B) Total: | [16 empty] | 9.93
Código Auxiliar |  |  |  | (C) Materiais | [5 empty] | Unidade |  |  | Valor unitário |  |  | Consumo |  |  |  |  | Valor total
MAT12092 |  |  |  | TALA RETA PERFURADA PARA PREFILADO 38X38 | [5 empty] | un |  |  | 2.36 |  |  | 1 |  |  |  |  | 2.36
(C) Total: | [16 empty] | 2.36
Custo direto total (A) + (B) + (C) + (D) + (E) | [16 empty] | 12.29
BDI: 25,07% | [16 empty] | 3.08
Preço unitário total | [16 empty] | 15.37
Descrições: |  |  | REF.: ORSE - 12558
Serviço: CPU12385 - TAMPA DE ENCAIXE PARA ELETROCALHA 50X50 | [16 empty] | Unidade: m
Código Auxiliar |  |  |  | (B) Mãos-de-obra |  |  | Eq. Salarial |  | Sal/Hora |  |  | Encargos(%) |  |  | Consumo |  |  |  |  | Custo Horário
0005 |  |  |  | SERVENTE |  |  | 7.19 |  | 20.21 |  |  | 181.15 |  |  | 0.0167 |  |  |  |  | 0.33
0012 |  |  |  | ELETRICISTA |  |  | 11.56 |  | 29.49 |  |  | 155.15 |  |  | 0.0167 |  |  |  |  | 0.49
(B) Total: | [16 empty] | 0.82
Código Auxiliar |  |  |  | (C) Materiais | [5 empty] | Unidade |  |  | Valor unitário |  |  | Consumo |  |  |  |  | Valor total
MAT12384 |  |  |  | TAMPA DE ENCAIXE PARA ELETROCALHA 50X50 | [5 empty] | un |  |  | 4.97 |  |  | 1 |  |  |  |  | 4.97
(C) Total: | [16 empty] | 4.97
Custo direto total (A) + (B) + (C) + (D) + (E) | [16 empty] | 5.79
BDI: 25,07% | [16 empty] | 1.45
Preço unitário total | [16 empty] | 7.24
Descrições: |  |  | REF.: ORSE - 12579
Serviço: CPU12371 - TAMPA INTERRUPTOR/TOMADA P/ CONDULETE EM ALUMÍNIO FUNDIDO | [16 empty] | Unidade: un
Código Auxiliar |  |  |  | (B) Mãos-de-obra |  |  | Eq. Salarial |  | Sal/Hora |  |  | Encargos(%) |  |  | Consumo |  |  |  |  | Custo Horário
0012 |  |  |  | ELETRICISTA |  |  | 11.56 |  | 29.49 |  |  | 155.15 |  |  | 0.1 |  |  |  |  | 2.94
(B) Total: | [16 empty] | 2.94
Código Auxiliar |  |  |  | (C) Materiais | [5 empty] | Unidade |  |  | Valor unitário |  |  | Consumo |  |  |  |  | Valor total
MAT12370 |  |  |  | TAMPA INTERRUPTOR/TOMADA P/ CONDULETE EM ALUMÍNIO FUNDIDO | [5 empty] | un |  |  | 2.7 |  |  | 1 |  |  |  |  | 2.7
(C) Total: | [16 empty] | 2.7
Custo direto total (A) + (B) + (C) + (D) + (E) | [16 empty] | 5.64
BDI: 25,07% | [16 empty] | 1.41
Preço unitário total | [16 empty] | 7.05
Descrições: |  |  | REF.: ORSE - 12563
Serviço: CPU12387 - TERMINAL 50X50MM PARA ELETROCALHA METÁLICA | [16 empty] | Unidade: m
Código Auxiliar |  |  |  | (B) Mãos-de-obra |  |  | Eq. Salarial |  | Sal/Hora |  |  | Encargos(%) |  |  | Consumo |  |  |  |  | Custo Horário
0005 |  |  |  | SERVENTE |  |  | 7.19 |  | 20.21 |  |  | 181.15 |  |  | 0.08 |  |  |  |  | 1.61
0012 |  |  |  | ELETRICISTA |  |  | 11.56 |  | 29.49 |  |  | 155.15 |  |  | 0.08 |  |  |  |  | 2.35
(B) Total: | [16 empty] | 3.96
Código Auxiliar |  |  |  | (C) Materiais | [5 empty] | Unidade |  |  | Valor unitário |  |  | Consumo |  |  |  |  | Valor total
MAT12386 |  |  |  | TERMINAL 50X50MM PARA ELETROCALHA METÁLICA | [5 empty] | un |  |  | 2.3 |  |  | 1 |  |  |  |  | 2.3
(C) Total: | [16 empty] | 2.3
Custo direto total (A) + (B) + (C) + (D) + (E) | [16 empty] | 6.26
BDI: 25,07% | [16 empty] | 1.56
Preço unitário total | [16 empty] | 7.82
Descrições: |  |  | REF.: ORSE - 0726
Serviço: CPU11949 - TUBO EM COBRE FLEXÍVEL, DN 1/2", COM ISOLAMENTO, INSTALADO EM FORRO, PARA RAMAL DE ALIMENTAÇÃO DE AR CONDICIONADO, INCLUSO FIXADOR | [16 empty] | Unidade: m
Código Auxiliar |  |  |  | (B) Mãos-de-obra |  |  | Eq. Salarial |  | Sal/Hora |  |  | Encargos(%) |  |  | Consumo |  |  |  |  | Custo Horário
0025 |  |  |  | OFICIAL "B" |  |  | 11.56 |  | 29.14 |  |  | 152.11 |  |  | 0.0627 |  |  |  |  | 1.82
0008 |  |  |  | AJUDANTE |  |  | 8.09 |  | 22.05 |  |  | 172.66 |  |  | 0.0756 |  |  |  |  | 1.66
0011 |  |  |  | ENCANADOR |  |  | 11.56 |  | 29.79 |  |  | 157.77 |  |  | 0.0569 |  |  |  |  | 1.69
(B) Total: | [16 empty] | 5.17
Código Auxiliar |  |  |  | (C) Materiais | [5 empty] | Unidade |  |  | Valor unitário |  |  | Consumo |  |  |  |  | Valor total
SNP4350 |  |  |  | BUCHA DE NYLON, DIAMETRO DO FURO 8 MM, COMPRIMENTO 40 MM, COM PARAFUSO DE ROSCA SOBERBA, CABECA CHATA, FENDA SIMPLES, 4,8 X 50 MM | [5 empty] | un |  |  | 0.65 |  |  | 1.4 |  |  |  |  | 0.91
SNP408 |  |  |  | ABRACADEIRA DE NYLON PARA AMARRACAO DE CABOS, COMPRIMENTO DE 390 X *4,6* MM | [5 empty] | un |  |  | 0.84 |  |  | 1.3333 |  |  |  |  | 1.11
SNP39737 |  |  |  | TUBO DE BORRACHA ELASTOMERICA FLEXIVEL, PRETA, PARA ISOLAMENTO TERMICO DE TUBULACAO, DN 1/2" (12 MM), E= 19 MM, COEFICIENTE DE CONDUTIVIDADE TERMICA 0,036W/MK, VAPOR DE AGUA MAIOR OU IGUAL A 10.000 | [5 empty] | m |  |  | 11.07 |  |  | 1.0227 |  |  |  |  | 11.32
SNP39660 |  |  |  | TUBO DE COBRE FLEXIVEL, D = 1/2", E = 0,79 MM, PARA AR-CONDICIONADO/ INSTALACOES GAS RESIDENCIAIS E COMERCIAIS | [5 empty] | m |  |  | 43 |  |  | 1.0227 |  |  |  |  | 43.97
(C) Total: | [16 empty] | 57.31
Custo direto total (A) + (B) + (C) + (D) + (E) | [16 empty] | 62.48
BDI: 20,86% | [16 empty] | 13.03
Preço unitário total | [16 empty] | 75.51
Descrições: |  |  | REF.: SINAPI 103291
Serviço: CPU11948 - TUBO EM COBRE FLEXÍVEL, DN 1/4", COM ISOLAMENTO, INSTALADO EM FORRO, PARA RAMAL DE ALIMENTAÇÃO DE AR CONDICIONADO, INCLUSO FIXADOR | [16 empty] | Unidade: m
Código Auxiliar |  |  |  | (B) Mãos-de-obra |  |  | Eq. Salarial |  | Sal/Hora |  |  | Encargos(%) |  |  | Consumo |  |  |  |  | Custo Horário
0025 |  |  |  | OFICIAL "B" |  |  | 11.56 |  | 29.14 |  |  | 152.11 |  |  | 0.0445 |  |  |  |  | 1.29
0008 |  |  |  | AJUDANTE |  |  | 8.09 |  | 22.05 |  |  | 172.66 |  |  | 0.0574 |  |  |  |  | 1.26
0011 |  |  |  | ENCANADOR |  |  | 11.56 |  | 29.79 |  |  | 157.77 |  |  | 0.0569 |  |  |  |  | 1.69
(B) Total: | [16 empty] | 4.24
Código Auxiliar |  |  |  | (C) Materiais | [5 empty] | Unidade |  |  | Valor unitário |  |  | Consumo |  |  |  |  | Valor total
SNP39738 |  |  |  | TUBO DE BORRACHA ELASTOMERICA FLEXIVEL, PRETA, PARA ISOLAMENTO TERMICO DE TUBULACAO, DN 1/4" (6 MM), E= 9 MM, COEFICIENTE DE CONDUTIVIDADE TERMICA 0,036W/MK, VAPOR DE AGUA MAIOR OU IGUAL A 10.000 | [5 empty] | m |  |  | 4 |  |  | 1.0227 |  |  |  |  | 4.09
SNP39662 |  |  |  | TUBO DE COBRE FLEXIVEL, D = 1/4", E = 0,79 MM, PARA AR-CONDICIONADO/ INSTALACOES GAS RESIDENCIAIS E COMERCIAIS | [5 empty] | m |  |  | 20.61 |  |  | 1.0227 |  |  |  |  | 21.07
SNP4350 |  |  |  | BUCHA DE NYLON, DIAMETRO DO FURO 8 MM, COMPRIMENTO 40 MM, COM PARAFUSO DE ROSCA SOBERBA, CABECA CHATA, FENDA SIMPLES, 4,8 X 50 MM | [5 empty] | un |  |  | 0.65 |  |  | 1.4 |  |  |  |  | 0.91
SNP408 |  |  |  | ABRACADEIRA DE NYLON PARA AMARRACAO DE CABOS, COMPRIMENTO DE 390 X *4,6* MM | [5 empty] | un |  |  | 0.84 |  |  | 1.3333 |  |  |  |  | 1.11
(C) Total: | [16 empty] | 27.18
Custo direto total (A) + (B) + (C) + (D) + (E) | [16 empty] | 31.42
BDI: 20,86% | [16 empty] | 6.55
Preço unitário total | [16 empty] | 37.97
Descrições: |  |  | REF.: SINAPI 103289
Serviço: CPU11950 - TUBO EM COBRE FLEXÍVEL, DN 5/8", COM ISOLAMENTO, INSTALADO EM FORRO, PARA RAMAL DE ALIMENTAÇÃO DE AR CONDICIONADO, INCLUSO FIXADOR | [16 empty] | Unidade: m
Código Auxiliar |  |  |  | (B) Mãos-de-obra |  |  | Eq. Salarial |  | Sal/Hora |  |  | Encargos(%) |  |  | Consumo |  |  |  |  | Custo Horário
0025 |  |  |  | OFICIAL "B" |  |  | 11.56 |  | 29.14 |  |  | 152.11 |  |  | 0.0718 |  |  |  |  | 2.09
0008 |  |  |  | AJUDANTE |  |  | 8.09 |  | 22.05 |  |  | 172.66 |  |  | 0.0847 |  |  |  |  | 1.86
0011 |  |  |  | ENCANADOR |  |  | 11.56 |  | 29.79 |  |  | 157.77 |  |  | 0.0569 |  |  |  |  | 1.69
(B) Total: | [16 empty] | 5.64
Código Auxiliar |  |  |  | (C) Materiais | [5 empty] | Unidade |  |  | Valor unitário |  |  | Consumo |  |  |  |  | Valor total
SNP4350 |  |  |  | BUCHA DE NYLON, DIAMETRO DO FURO 8 MM, COMPRIMENTO 40 MM, COM PARAFUSO DE ROSCA SOBERBA, CABECA CHATA, FENDA SIMPLES, 4,8 X 50 MM | [5 empty] | un |  |  | 0.65 |  |  | 1.4 |  |  |  |  | 0.91
SNP408 |  |  |  | ABRACADEIRA DE NYLON PARA AMARRACAO DE CABOS, COMPRIMENTO DE 390 X *4,6* MM | [5 empty] | un |  |  | 0.84 |  |  | 1.3333 |  |  |  |  | 1.11
SNP39853 |  |  |  | TUBO DE BORRACHA ELASTOMERICA FLEXIVEL, PRETA, PARA ISOLAMENTO TERMICO DE TUBULACAO, DN 5/8" (15 MM), E= 19 MM, COEFICIENTE DE CONDUTIVIDADE TERMICA 0,036W/MK, VAPOR DE AGUA MAIOR OU IGUAL A 10.000 | [5 empty] | m |  |  | 13.23 |  |  | 1.0227 |  |  |  |  | 13.53
SNP39665 |  |  |  | TUBO DE COBRE FLEXIVEL, D = 5/8", E = 0,79 MM, PARA AR-CONDICIONADO/ INSTALACOES GAS RESIDENCIAIS E COMERCIAIS | [5 empty] | m |  |  | 53.49 |  |  | 1.0227 |  |  |  |  | 54.7
(C) Total: | [16 empty] | 70.25
Custo direto total (A) + (B) + (C) + (D) + (E) | [16 empty] | 75.89
BDI: 20,86% | [16 empty] | 15.83
Preço unitário total | [16 empty] | 91.72
Descrições: |  |  | REF.: SINAPI 103292
Serviço: CPU12071 - TUBO PVC, SÉRIE R, DN 150MM | [16 empty] | Unidade: m
Código Auxiliar |  |  |  | (B) Mãos-de-obra |  |  | Eq. Salarial |  | Sal/Hora |  |  | Encargos(%) |  |  | Consumo |  |  |  |  | Custo Horário
0008 |  |  |  | AJUDANTE |  |  | 8.09 |  | 22.05 |  |  | 172.66 |  |  | 0.1309 |  |  |  |  | 2.88
0011 |  |  |  | ENCANADOR |  |  | 11.56 |  | 29.79 |  |  | 157.77 |  |  | 0.1309 |  |  |  |  | 3.89
(B) Total: | [16 empty] | 6.77
Código Auxiliar |  |  |  | (C) Materiais | [5 empty] | Unidade |  |  | Valor unitário |  |  | Consumo |  |  |  |  | Valor total
SNP38383 |  |  |  | LIXA D'AGUA EM FOLHA, COR PRETA, GRAO 100 | [5 empty] | un |  |  | 2 |  |  | 0.073 |  |  |  |  | 0.14
SNP9840 |  |  |  | TUBO PVC, SERIE R, DN 150 MM, PARA ESGOTO OU AGUAS PLUVIAIS PREDIAL (NBR 5688) | [5 empty] | m |  |  | 64.32 |  |  | 1.0353 |  |  |  |  | 66.59
(C) Total: | [16 empty] | 66.73
Custo direto total (A) + (B) + (C) + (D) + (E) | [16 empty] | 73.5
BDI: 25,07% | [16 empty] | 18.42
Preço unitário total | [16 empty] | 91.92
Descrições: |  |  | REF.: SINAPI 89580
Serviço: CPU12467 - VENEZIANA DE AR EXTERNO 3000x1000mm. | [16 empty] | Unidade: un
Código Auxiliar |  |  |  | (B) Mãos-de-obra |  |  | Eq. Salarial |  | Sal/Hora |  |  | Encargos(%) |  |  | Consumo |  |  |  |  | Custo Horário
0025 |  |  |  | OFICIAL "B" |  |  | 11.56 |  | 29.14 |  |  | 152.11 |  |  | 6 |  |  |  |  | 174.84
0008 |  |  |  | AJUDANTE |  |  | 8.09 |  | 22.05 |  |  | 172.66 |  |  | 6 |  |  |  |  | 132.3
(B) Total: | [16 empty] | 307.14
Código Auxiliar |  |  |  | (C) Materiais | [5 empty] | Unidade |  |  | Valor unitário |  |  | Consumo |  |  |  |  | Valor total
MAT12465 |  |  |  | VENEZIANA DE AR EXTERNO 3000x1000mm. | [5 empty] | un |  |  | 3623.19 |  |  | 1 |  |  |  |  | 3623.19
(C) Total: | [16 empty] | 3623.19
Custo direto total (A) + (B) + (C) + (D) + (E) | [16 empty] | 3930.33
BDI: 20,86% | [16 empty] | 819.86
Preço unitário total | [16 empty] | 4750.19
Descrições: |  |  | REF.: CPOS/CDHU - 61.10.566
Serviço: CPU12327 - VENEZIANA MOD. AWK 297x247mm MARCA - TROX DO BRASIL | [16 empty] | Unidade: un
Código Auxiliar |  |  |  | (B) Mãos-de-obra |  |  | Eq. Salarial |  | Sal/Hora |  |  | Encargos(%) |  |  | Consumo |  |  |  |  | Custo Horário
0025 |  |  |  | OFICIAL "B" |  |  | 11.56 |  | 29.14 |  |  | 152.11 |  |  | 1.413 |  |  |  |  | 41.17
0008 |  |  |  | AJUDANTE |  |  | 8.09 |  | 22.05 |  |  | 172.66 |  |  | 1.615 |  |  |  |  | 35.61
(B) Total: | [16 empty] | 76.78
Código Auxiliar |  |  |  | (C) Materiais | [5 empty] | Unidade |  |  | Valor unitário |  |  | Consumo |  |  |  |  | Valor total
MAT7555 |  |  |  | VENEZIANA MOD. AWK 297x247mm MARCA - TROX DO BRASIL | [5 empty] | un |  |  | 116.15 |  |  | 1 |  |  |  |  | 116.15
(C) Total: | [16 empty] | 116.15
Custo direto total (A) + (B) + (C) + (D) + (E) | [16 empty] | 192.93
BDI: 20,86% | [16 empty] | 40.24
Preço unitário total | [16 empty] | 233.17
Descrições: |  |  | REF.: 70578/SBC
Serviço: CPU12315 - VENTILADOR PARA AR EXTERIOR COM FILTRAGEM MOD. MAXX 200 + FILBOX RED - 200 PONTO DE FORÇA - 45 W/220V/1F/60HZ - MARCA SICTEL OU EQUIVALENTE | [16 empty] | Unidade: un
Código Auxiliar |  |  |  | (B) Mãos-de-obra |  |  | Eq. Salarial |  | Sal/Hora |  |  | Encargos(%) |  |  | Consumo |  |  |  |  | Custo Horário
0025 |  |  |  | OFICIAL "B" |  |  | 11.56 |  | 29.14 |  |  | 152.11 |  |  | 3.231 |  |  |  |  | 94.15
0008 |  |  |  | AJUDANTE |  |  | 8.09 |  | 22.05 |  |  | 172.66 |  |  | 3.231 |  |  |  |  | 71.24
(B) Total: | [16 empty] | 165.39
Código Auxiliar |  |  |  | (C) Materiais | [5 empty] | Unidade |  |  | Valor unitário |  |  | Consumo |  |  |  |  | Valor total
MAT8140 |  |  |  | VENTILADOR PARA AR EXTERIOR COM FILTRAGEM MOD. MAXX 200 + FILBOX RED - 200 PONTO DE FORÇA - 45 W/220V/1F/60HZ - MARCA SICTEL OU EQUIVALENTE | [5 empty] | un |  |  | 1324.1 |  |  | 1 |  |  |  |  | 1324.1
(C) Total: | [16 empty] | 1324.1
Custo direto total (A) + (B) + (C) + (D) + (E) | [16 empty] | 1489.49
BDI: 20,86% | [16 empty] | 310.7
Preço unitário total | [16 empty] | 1800.19
Descrições: |  |  | REF.: 70486/SBC + 70205/SBC (INFORMATIVOSBC.COM.BR)
SCO - Sistema de Custos e Orçamentos

## COMP. TREIN. TÁTICO
| GOINFRA - Agência Goiana de Infraestrutura e Transportes | [16 empty] | 22/12/2025 - 16:47
Relatório de Composição do Serviço do Orçamento
Setor |  |  |  |  | : OC-GEMOC - GERÊNCIA DE CONTROLE DE MEDIÇÃO, ORÇAMENTO E CADASTRO DE OBRAS CIVIS
Orçamento |  |  |  |  | : 202500036009996-15/2025 | [8 empty] | Data orçamento |  |  |  |  | : 01/12/2025
Descrição |  |  |  |  | : ORÇAMENTO - BASE DO GRUPO TÁTICO 3 (GT3) DA POLÍCIA CIVIL
Versão |  |  |  |  | : BLOCO 12 - ÁREA DE TREINAMENTO TÁTICO - SEM DESONERAÇÃO - T316 - AGOSTO/2025
Tabela de origem |  |  |  |  | : 316 - TABELA DE CUSTOS DE OBRAS CIVIS - T316 - AGOSTO/2025 - SEM DESONERAÇÃO
Área |  |  |  |  | : 1.357,22 m2
Serviço: CPU11959 - ALVENARIA DE VEDAÇÃO DE BLOCOS VAZADOS DE CONCRETO DE 14X19X39 CM (ESPESSURA 14 CM) E ARGAMASSA DE ASSENTAMENTO | [16 empty] | Unidade: m2
Código Auxiliar |  |  |  | (B) Mãos-de-obra |  |  | Eq. Salarial |  | Sal/Hora |  |  | Encargos(%) |  |  | Consumo |  |  |  |  | Custo Horário
0005 |  |  |  | SERVENTE |  |  | 7.19 |  | 20.21 |  |  | 181.15 |  |  | 0.5 |  |  |  |  | 10.1
0004 |  |  |  | PEDREIRO |  |  | 11.56 |  | 29.14 |  |  | 152.11 |  |  | 1 |  |  |  |  | 29.14
(B) Total: | [16 empty] | 39.24
Código Auxiliar |  |  |  | (C) Materiais | [5 empty] | Unidade |  |  | Valor unitário |  |  | Consumo |  |  |  |  | Valor total
SNP37395 |  |  |  | PINO DE ACO COM FURO, HASTE = 27 MM (ACAO DIRETA) | [5 empty] | C |  |  | 41.93 |  |  | 0.01 |  |  |  |  | 0.41
SNP34547 |  |  |  | TELA DE ACO SOLDADA GALVANIZADA/ZINCADA PARA ALVENARIA, FIO D = *1,20 A 1,70* MM, MALHA 15 X 15 MM, (C X L) *50 X 12* CM | [5 empty] | m |  |  | 3.19 |  |  | 0.42 |  |  |  |  | 1.33
SNP37103 |  |  |  | BLOCO DE VEDACAO DE CONCRETO APARENTE 14 X 19 X 39 CM (CLASSE C - NBR 6136) | [5 empty] | un |  |  | 4.09 |  |  | 13.6 |  |  |  |  | 55.62
(C) Total: | [16 empty] | 57.36
Código Auxiliar |  | (D)(E) Serviços |  |  |  | Unidade |  | Vl. unit. mão-de-obra |  |  | Vl. unit. material |  |  | Consumo |  |  | Vl. total mão-de-obra |  |  |  |  | Vl. total material
CPU11956 |  | ARGAMASSA TRAÇO 1:2:8 (EM VOLUME DE CIMENTO, CAL E AREIA MÉDIA ÚMIDA) PARA EMBOÇO/MASSA ÚNICA/ASSENTAMENTO DE ALVENARIA DE VEDAÇÃO |  |  |  | m3 |  | 104.08 |  |  | 466.38 |  |  | 0.0102 |  |  | 1.06 |  |  |  |  | 4.75
(D) Total mão-de-obra: | [16 empty] | 1.06
(E) Total material: | [16 empty] | 4.75
Custo direto total (A) + (B) + (C) + (D) + (E) | [16 empty] | 102.41
BDI: 25,07% | [16 empty] | 25.67
Preço unitário total | [16 empty] | 128.08
Descrições: |  |  | REF.: SINAPI 103318
Serviço: CPU12079 - ARGAMASSA 1:3, PREPARO MANUAL | [16 empty] | Unidade: m3
Código Auxiliar |  |  |  | (B) Mãos-de-obra |  |  | Eq. Salarial |  | Sal/Hora |  |  | Encargos(%) |  |  | Consumo |  |  |  |  | Custo Horário
0005 |  |  |  | SERVENTE |  |  | 7.19 |  | 20.21 |  |  | 181.15 |  |  | 8.57 |  |  |  |  | 173.19
(B) Total: | [16 empty] | 173.19
Código Auxiliar |  |  |  | (C) Materiais | [5 empty] | Unidade |  |  | Valor unitário |  |  | Consumo |  |  |  |  | Valor total
0104 |  |  |  | AREIA MÉDIA | [5 empty] | m3 |  |  | 169.62 |  |  | 1.07 |  |  |  |  | 181.49
1215 |  |  |  | CIMENTO PORTLAND CPII-32 | [5 empty] | Kg |  |  | 0.63 |  |  | 482.96 |  |  |  |  | 304.26
(C) Total: | [16 empty] | 485.75
Custo direto total (A) + (B) + (C) + (D) + (E) | [16 empty] | 658.94
BDI: 0,00% | [16 empty] | 0
Preço unitário total | [16 empty] | 658.94
Descrições: |  |  | REF.: SINAPI - 88629
Serviço: CPU11956 - ARGAMASSA TRAÇO 1:2:8 (EM VOLUME DE CIMENTO, CAL E AREIA MÉDIA ÚMIDA) PARA EMBOÇO/MASSA ÚNICA/ASSENTAMENTO DE ALVENARIA DE VEDAÇÃO | [16 empty] | Unidade: m3
Código Auxiliar |  |  |  | (B) Mãos-de-obra |  |  | Eq. Salarial |  | Sal/Hora |  |  | Encargos(%) |  |  | Consumo |  |  |  |  | Custo Horário
0032 |  |  |  | OPERADOR DE BETONEIRA |  |  | 8.63 |  | 23.13 |  |  | 168.13 |  |  | 4.5 |  |  |  |  | 104.08
(B) Total: | [16 empty] | 104.08
Código Auxiliar |  |  |  | (C) Materiais | [5 empty] | Unidade |  |  | Valor unitário |  |  | Consumo |  |  |  |  | Valor total
0104 |  |  |  | AREIA MÉDIA | [5 empty] | m3 |  |  | 169.62 |  |  | 1.16 |  |  |  |  | 196.75
1215 |  |  |  | CIMENTO PORTLAND CPII-32 | [5 empty] | Kg |  |  | 0.63 |  |  | 195.86 |  |  |  |  | 123.39
1221 |  |  |  | CAL HIDRATADA | [5 empty] | Kg |  |  | 0.84 |  |  | 174.1 |  |  |  |  | 146.24
(C) Total: | [16 empty] | 466.38
Custo direto total (A) + (B) + (C) + (D) + (E) | [16 empty] | 570.46
BDI: 0,00% | [16 empty] | 0
Preço unitário total | [16 empty] | 570.46
Descrições: |  |  | REF.: SINAPI 87292
Serviço: CPU12313 - ARRASAMENTO DE ESTACA DE CONCRETO ARMADO, ATÉ 30CM DE LADO OU DIÂMETRO | [16 empty] | Unidade: un
Código Auxiliar |  |  |  | (B) Mãos-de-obra |  |  | Eq. Salarial |  | Sal/Hora |  |  | Encargos(%) |  |  | Consumo |  |  |  |  | Custo Horário
0004 |  |  |  | PEDREIRO |  |  | 11.56 |  | 29.14 |  |  | 152.11 |  |  | 0.5 |  |  |  |  | 14.57
0028 |  |  |  | AZULEJISTA |  |  | 11.56 |  | 29.14 |  |  | 152.13 |  |  | 2 |  |  |  |  | 58.28
(B) Total: | [16 empty] | 72.85
Custo direto total (A) + (B) + (C) + (D) + (E) | [16 empty] | 72.85
BDI: 25,07% | [16 empty] | 18.26
Preço unitário total | [16 empty] | 91.11
Descrições: |  |  | REF.: ORSE - 7166
Serviço: CPU12058 - CALHA DE CHAPA GALVANIZADA Nº 24 | [16 empty] | Unidade: m
Código Auxiliar |  |  |  | (B) Mãos-de-obra |  |  | Eq. Salarial |  | Sal/Hora |  |  | Encargos(%) |  |  | Consumo |  |  |  |  | Custo Horário
0020 |  |  |  | CALHEIRO |  |  | 10.24 |  | 27.12 |  |  | 164.92 |  |  | 1.7 |  |  |  |  | 46.1
(B) Total: | [16 empty] | 46.1
Código Auxiliar |  |  |  | (C) Materiais | [5 empty] | Unidade |  |  | Valor unitário |  |  | Consumo |  |  |  |  | Valor total
SNP40782 |  |  |  | CALHA QUADRADA DE CHAPA DE ACO GALVANIZADA NUM 24, CORTE 33 CM | [5 empty] | m |  |  | 30.42 |  |  | 1 |  |  |  |  | 30.42
(C) Total: | [16 empty] | 30.42
Custo direto total (A) + (B) + (C) + (D) + (E) | [16 empty] | 76.52
BDI: 25,07% | [16 empty] | 19.18
Preço unitário total | [16 empty] | 95.7
Descrições: |  |  | GOINFRA-160600
Serviço: CPU11943 - CARGA, MANOBRA E DESCARGA DE SOLOS E MATERIAIS GRANULARES EM CAMINHÃO BASCULANTE 6M³ - CARGA COM PÁ CARREGADEIRA E DESCARGA LIVRE | [16 empty] | Unidade: m3
Código Auxiliar |  | (D)(E) Serviços |  |  |  | Unidade |  | Vl. unit. mão-de-obra |  |  | Vl. unit. material |  |  | Consumo |  |  | Vl. total mão-de-obra |  |  |  |  | Vl. total material
SNP67827 |  | CAMINHÃO BASCULANTE 6 M3 TOCO, PESO BRUTO TOTAL 16.000 KG, CARGA ÚTIL MÁXIMA 11.130 KG, DISTÂNCIA ENTRE EIXOS 5,36 M, POTÊNCIA 185 CV, INCLUSIVE CAÇAMBA METÁLICA - CHI DIURNO. AF_06/2014 |  |  |  | CHI |  | 0 |  |  | 68.82 |  |  | 0.0203 |  |  | 0 |  |  |  |  | 1.39
SNP67826 |  | CAMINHÃO BASCULANTE 6 M3 TOCO, PESO BRUTO TOTAL 16.000 KG, CARGA ÚTIL MÁXIMA 11.130 KG, DISTÂNCIA ENTRE EIXOS 5,36 M, POTÊNCIA 185 CV, INCLUSIVE CAÇAMBA METÁLICA - CHP DIURNO. AF_06/2014 |  |  |  | CHP |  | 0 |  |  | 191.46 |  |  | 0.0267 |  |  | 0 |  |  |  |  | 5.11
SNP5942 |  | PÁ CARREGADEIRA SOBRE RODAS, POTÊNCIA LÍQUIDA 128 HP, CAPACIDADE DA CAÇAMBA 1,7 A 2,8 M3, PESO OPERACIONAL 11632 KG - CHI DIURNO. AF_06/2014 |  |  |  | CHI |  | 0 |  |  | 68.94 |  |  | 0.0151 |  |  | 0 |  |  |  |  | 1.04
SNP5940 |  | PÁ CARREGADEIRA SOBRE RODAS, POTÊNCIA LÍQUIDA 128 HP, CAPACIDADE DA CAÇAMBA 1,7 A 2,8 M3, PESO OPERACIONAL 11632 KG - CHP DIURNO. AF_06/2014 |  |  |  | CHP |  | 0 |  |  | 160.79 |  |  | 0.0083 |  |  | 0 |  |  |  |  | 1.33
(D) Total mão-de-obra: | [16 empty] | 0
(E) Total material: | [16 empty] | 8.87
Custo direto total (A) + (B) + (C) + (D) + (E) | [16 empty] | 8.87
BDI: 0,00% | [16 empty] | 0
Preço unitário total | [16 empty] | 8.87
Descrições: |  |  | REF.: SINAPI 100973
Serviço: CPU12070 - COBERTURA COM TELHA TERMOACUSTICA TRAPEZOIDAL 50MM - TIPO SANDUÍCHE | [16 empty] | Unidade: m2
Código Auxiliar |  |  |  | (B) Mãos-de-obra |  |  | Eq. Salarial |  | Sal/Hora |  |  | Encargos(%) |  |  | Consumo |  |  |  |  | Custo Horário
0008 |  |  |  | AJUDANTE |  |  | 8.09 |  | 22.05 |  |  | 172.66 |  |  | 0.062 |  |  |  |  | 1.36
0015 |  |  |  | MONTADOR DE ESTRUTURA METALICA |  |  | 11.56 |  | 29.23 |  |  | 152.9 |  |  | 0.056 |  |  |  |  | 1.63
(B) Total: | [16 empty] | 2.99
Código Auxiliar |  |  |  | (C) Materiais | [5 empty] | Unidade |  |  | Valor unitário |  |  | Consumo |  |  |  |  | Valor total
MAT12068 |  |  |  | TELHA TERMOACÚSTICA 50MM (TIPO SANDUICHE) | [5 empty] | m2 |  |  | 255.86 |  |  | 1.146 |  |  |  |  | 293.21
1225 |  |  |  | CONJUNTO VEDAÇÃO (ARRUELA E BUCHA) PARA TELHA FIBROCIMENTO | [5 empty] | un |  |  | 0.41 |  |  | 4.15 |  |  |  |  | 1.7
2291 |  |  |  | PINO RETO COM PORCA (5X16 300 MM) | [5 empty] | un |  |  | 1.82 |  |  | 4.15 |  |  |  |  | 7.55
(C) Total: | [16 empty] | 302.46
Custo direto total (A) + (B) + (C) + (D) + (E) | [16 empty] | 305.45
BDI: 25,07% | [16 empty] | 76.57
Preço unitário total | [16 empty] | 382.02
Descrições: |  |  | GOINFRA-160971 E FDE-07.03.136
Serviço: CPU11944 - ESTACA ESCAVADA MECANICAMENTE, SEM FLUIDO ESTABILIZANTE, COM 30CM DE DIÂMETRO, EXCLUSIVE MOBILIZAÇÃO E DESMOBILIZAÇÃO | [16 empty] | Unidade: m
Código Auxiliar |  |  |  | (B) Mãos-de-obra |  |  | Eq. Salarial |  | Sal/Hora |  |  | Encargos(%) |  |  | Consumo |  |  |  |  | Custo Horário
0005 |  |  |  | SERVENTE |  |  | 7.19 |  | 20.21 |  |  | 181.15 |  |  | 0.2576 |  |  |  |  | 5.2
0001 |  |  |  | ENGENHEIRO |  |  | 13407.67 |  | 24452.9 |  |  | 82.38 |  |  | 2.64e-05 |  |  |  |  | 0.64
(B) Total: | [16 empty] | 5.84
Código Auxiliar |  | (D)(E) Serviços |  |  |  | Unidade |  | Vl. unit. mão-de-obra |  |  | Vl. unit. material |  |  | Consumo |  |  | Vl. total mão-de-obra |  |  |  |  | Vl. total material
CPU11943 |  | CARGA, MANOBRA E DESCARGA DE SOLOS E MATERIAIS GRANULARES EM CAMINHÃO BASCULANTE 6M³ - CARGA COM PÁ CARREGADEIRA E DESCARGA LIVRE |  |  |  | m3 |  | 0 |  |  | 8.87 |  |  | 0.1178 |  |  | 0 |  |  |  |  | 1.04
SNP90681 |  | PERFURATRIZ HIDRÁULICA SOBRE CAMINHÃO COM TRADO CURTO ACOPLADO, PROFUNDIDADE MÁXIMA DE 20 M, DIÂMETRO MÁXIMO DE 1500 MM, POTÊNCIA INSTALADA DE 137 HP, MESA ROTATIVA COM TORQUE MÁXIMO DE 30 KNM - CHI DIURNO. AF_06/2015 |  |  |  | CHI |  | 0 |  |  | 166.74 |  |  | 0.0561 |  |  | 0 |  |  |  |  | 9.35
SNP90680 |  | PERFURATRIZ HIDRÁULICA SOBRE CAMINHÃO COM TRADO CURTO ACOPLADO, PROFUNDIDADE MÁXIMA DE 20 M, DIÂMETRO MÁXIMO DE 1500 MM, POTÊNCIA INSTALADA DE 137 HP, MESA ROTATIVA COM TORQUE MÁXIMO DE 30 KNM - CHP DIURNO. AF_06/2015 |  |  |  | CHP |  | 0 |  |  | 397.82 |  |  | 0.0303 |  |  | 0 |  |  |  |  | 12.05
(D) Total mão-de-obra: | [16 empty] | 0
(E) Total material: | [16 empty] | 22.44
Custo direto total (A) + (B) + (C) + (D) + (E) | [16 empty] | 28.28
BDI: 25,07% | [16 empty] | 7.08
Preço unitário total | [16 empty] | 35.36
Descrições: |  |  | REF.: SINAPI 100896 E 100897
Serviço: CPU12085 - LASTRO DE BRITA Nº 2 PARA PISO - (OBRAS CIVIS) | [16 empty] | Unidade: m3
Código Auxiliar |  |  |  | (B) Mãos-de-obra |  |  | Eq. Salarial |  | Sal/Hora |  |  | Encargos(%) |  |  | Consumo |  |  |  |  | Custo Horário
0005 |  |  |  | SERVENTE |  |  | 7.19 |  | 20.21 |  |  | 181.15 |  |  | 1.89 |  |  |  |  | 38.19
(B) Total: | [16 empty] | 38.19
Código Auxiliar |  |  |  | (C) Materiais | [5 empty] | Unidade |  |  | Valor unitário |  |  | Consumo |  |  |  |  | Valor total
2497 |  |  |  | BRITA Nº 2 | [5 empty] | m3 |  |  | 154.61 |  |  | 1.2 |  |  |  |  | 185.53
(C) Total: | [16 empty] | 185.53
Custo direto total (A) + (B) + (C) + (D) + (E) | [16 empty] | 223.72
BDI: 25,07% | [16 empty] | 56.08
Preço unitário total | [16 empty] | 279.8
Descrições: |  |  | GOINFRA-220107
Serviço: CPU12104 - PEITORIL EM CONCRETO, LARGURA 17CM, ESP: 4CM, ASSENTADO COM ARGAMASSA 1:6 COM ADITIVO | [16 empty] | Unidade: m
Código Auxiliar |  |  |  | (B) Mãos-de-obra |  |  | Eq. Salarial |  | Sal/Hora |  |  | Encargos(%) |  |  | Consumo |  |  |  |  | Custo Horário
0005 |  |  |  | SERVENTE |  |  | 7.19 |  | 20.21 |  |  | 181.15 |  |  | 0.7 |  |  |  |  | 14.14
0004 |  |  |  | PEDREIRO |  |  | 11.56 |  | 29.14 |  |  | 152.11 |  |  | 0.7 |  |  |  |  | 20.39
(B) Total: | [16 empty] | 34.53
Código Auxiliar |  | (D)(E) Serviços |  |  |  | Unidade |  | Vl. unit. mão-de-obra |  |  | Vl. unit. material |  |  | Consumo |  |  | Vl. total mão-de-obra |  |  |  |  | Vl. total material
060203 |  | FORMA CHAPA DE COMPENSADO RESINADO 12 MM U=3 V (OBRAS CIVIS) |  |  |  | m2 |  | 60.96 |  |  | 50.07 |  |  | 0.1 |  |  | 6.09 |  |  |  |  | 5
CPU12079 |  | ARGAMASSA 1:3, PREPARO MANUAL |  |  |  | m3 |  | 173.19 |  |  | 485.75 |  |  | 0.006 |  |  | 1.03 |  |  |  |  | 2.91
(D) Total mão-de-obra: | [16 empty] | 7.12
(E) Total material: | [16 empty] | 7.91
Custo direto total (A) + (B) + (C) + (D) + (E) | [16 empty] | 49.58
BDI: 25,07% | [16 empty] | 12.42
Preço unitário total | [16 empty] | 62
Descrições: |  |  | SINAPI-101967 E ORSE-1986
Serviço: CPU12177 - PORTÃO DE CORRER EM CHAPA 16, INCLUSO FERROLHO, ROLDANAS E TRILHOS | [16 empty] | Unidade: m2
Código Auxiliar |  |  |  | (B) Mãos-de-obra |  |  | Eq. Salarial |  | Sal/Hora |  |  | Encargos(%) |  |  | Consumo |  |  |  |  | Custo Horário
0005 |  |  |  | SERVENTE |  |  | 7.19 |  | 20.21 |  |  | 181.15 |  |  | 2.02 |  |  |  |  | 40.82
0021 |  |  |  | SERRALHEIRO |  |  | 11.56 |  | 29.17 |  |  | 152.41 |  |  | 2.02 |  |  |  |  | 58.92
(B) Total: | [16 empty] | 99.74
Código Auxiliar |  |  |  | (C) Materiais | [5 empty] | Unidade |  |  | Valor unitário |  |  | Consumo |  |  |  |  | Valor total
SNP559 |  |  |  | BARRA DE ACO CHATO, RETANGULAR, 50,8 MM X 6,35 MM (L X E), 2,53 KG/M | [5 empty] | m |  |  | 25.63 |  |  | 1.82 |  |  |  |  | 46.64
SNP10997 |  |  |  | ELETRODO REVESTIDO AWS - E7018, DIAMETRO IGUAL A 4,00 MM | [5 empty] | Kg |  |  | 26.6 |  |  | 2.88 |  |  |  |  | 76.6
MAT12179 |  |  |  | BARRA QUADRADA DE FERRO 1" (5,06 KG/M) | [5 empty] | Kg |  |  | 10.43 |  |  | 33.73 |  |  |  |  | 351.8
MAT12180 |  |  |  | PERFIL AÇO, CANTONEIRA ABAS IGUAIS - 1" X 1/4" (2,22 KG/M) | [5 empty] | Kg |  |  | 8.02 |  |  | 0.56 |  |  |  |  | 4.49
MAT12181 |  |  |  | PERFIL AÇO, U DOBRADO DE CHAPA - UDC SIMPLES - 50 X 25 X 2,00 MM (1,38 KG/M) | [5 empty] | m |  |  | 11.94 |  |  | 1.8 |  |  |  |  | 21.49
MAT12182 |  |  |  | ROLDANA PARA PORTA CORRER (SUPERIOR) | [5 empty] | un |  |  | 26.99 |  |  | 3.6 |  |  |  |  | 97.16
MAT12183 |  |  |  | TUBO INDUSTRIAL, EM AÇO, QUADRADO, DIM 50 X 50 MM, E=2,00MM, 4,476 KG/M | [5 empty] | m |  |  | 80.21 |  |  | 3.13 |  |  |  |  | 251.05
SNP1322 |  |  |  | CHAPA DE ACO FINA A QUENTE BITOLA MSG 16, E = 1,50 MM (12,00 KG/M2) | [5 empty] | Kg |  |  | 8.38 |  |  | 99.7 |  |  |  |  | 835.48
SNP38155 |  |  |  | FECHADURA DE SOBREPOR PARA PORTAO, EM ACO INOX COM ACABAMENTO CROMADO, CAIXA DE 100 MM, INCLUINDO CHAVE TIPO TETRA | [5 empty] | un |  |  | 115.16 |  |  | 0.12987 |  |  |  |  | 14.95
(C) Total: | [16 empty] | 1699.66
Custo direto total (A) + (B) + (C) + (D) + (E) | [16 empty] | 1799.4
BDI: 25,07% | [16 empty] | 451.1
Preço unitário total | [16 empty] | 2250.5
Descrições: |  |  | ORSE-12013
Serviço: CPU12187 - PORTÃO DUAS FOLHAS DE ABRIR - CHAPA METÁLICA 16 | [16 empty] | Unidade: m2
Código Auxiliar |  |  |  | (B) Mãos-de-obra |  |  | Eq. Salarial |  | Sal/Hora |  |  | Encargos(%) |  |  | Consumo |  |  |  |  | Custo Horário
0005 |  |  |  | SERVENTE |  |  | 7.19 |  | 20.21 |  |  | 181.15 |  |  | 6.5 |  |  |  |  | 131.36
0004 |  |  |  | PEDREIRO |  |  | 11.56 |  | 29.14 |  |  | 152.11 |  |  | 0.25 |  |  |  |  | 7.28
0021 |  |  |  | SERRALHEIRO |  |  | 11.56 |  | 29.17 |  |  | 152.41 |  |  | 6.5 |  |  |  |  | 189.6
(B) Total: | [16 empty] | 328.24
Código Auxiliar |  |  |  | (C) Materiais | [5 empty] | Unidade |  |  | Valor unitário |  |  | Consumo |  |  |  |  | Valor total
SNP10997 |  |  |  | ELETRODO REVESTIDO AWS - E7018, DIAMETRO IGUAL A 4,00 MM | [5 empty] | Kg |  |  | 26.6 |  |  | 1.73 |  |  |  |  | 46.01
MAT12180 |  |  |  | PERFIL AÇO, CANTONEIRA ABAS IGUAIS - 1" X 1/4" (2,22 KG/M) | [5 empty] | Kg |  |  | 8.02 |  |  | 7.86 |  |  |  |  | 63.03
SNP1322 |  |  |  | CHAPA DE ACO FINA A QUENTE BITOLA MSG 16, E = 1,50 MM (12,00 KG/M2) | [5 empty] | Kg |  |  | 8.38 |  |  | 13 |  |  |  |  | 108.94
SNP40626 |  |  |  | TUBO ACO GALVANIZADO COM COSTURA, CLASSE MEDIA, DN 1", E = 3,38 MM, PESO 2,50 KG/M (NBR 5580) | [5 empty] | m |  |  | 35.18 |  |  | 4.5 |  |  |  |  | 158.31
SNP7697 |  |  |  | TUBO ACO GALVANIZADO COM COSTURA, CLASSE MEDIA, DN 1.1/2", E = *3,25* MM, PESO *3,61* KG/M (NBR 5580) | [5 empty] | m |  |  | 51.54 |  |  | 6.8 |  |  |  |  | 350.47
SNP10935 |  |  |  | TELA DE ARAME GALVANIZADA REVESTIDA EM PVC, QUADRANGULAR / LOSANGULAR, FIO 2,77 MM (12 BWG), BITOLA FINAL = *3,8* MM, MALHA 7,5 X 7,5 CM, H = 2 M | [5 empty] | m2 |  |  | 46.59 |  |  | 0.71 |  |  |  |  | 33.07
MAT12188 |  |  |  | DOBRADIÇA DE FERRO 65X47MM EM BARRA CHATA 2 1/2" X 1/4" E PINO AÇO 1/2" | [5 empty] | un |  |  | 8.18 |  |  | 1 |  |  |  |  | 8.18
SNP38155 |  |  |  | FECHADURA DE SOBREPOR PARA PORTAO, EM ACO INOX COM ACABAMENTO CROMADO, CAIXA DE 100 MM, INCLUINDO CHAVE TIPO TETRA | [5 empty] | un |  |  | 115.16 |  |  | 0.22727 |  |  |  |  | 26.17
(C) Total: | [16 empty] | 794.18
Custo direto total (A) + (B) + (C) + (D) + (E) | [16 empty] | 1122.42
BDI: 25,07% | [16 empty] | 281.39
Preço unitário total | [16 empty] | 1403.81
Descrições: |  |  | EMOP-14.002.0087-A E ORSE-12980
Serviço: CPU12066 - RUFO DE CHAPA GALVANIZADA Nº 24 | [16 empty] | Unidade: m
Código Auxiliar |  |  |  | (B) Mãos-de-obra |  |  | Eq. Salarial |  | Sal/Hora |  |  | Encargos(%) |  |  | Consumo |  |  |  |  | Custo Horário
0005 |  |  |  | SERVENTE |  |  | 7.19 |  | 20.21 |  |  | 181.15 |  |  | 0.5 |  |  |  |  | 10.1
0004 |  |  |  | PEDREIRO |  |  | 11.56 |  | 29.14 |  |  | 152.11 |  |  | 0.5 |  |  |  |  | 14.57
(B) Total: | [16 empty] | 24.67
Código Auxiliar |  |  |  | (C) Materiais | [5 empty] | Unidade |  |  | Valor unitário |  |  | Consumo |  |  |  |  | Valor total
SNP40873 |  |  |  | RUFO INTERNO/EXTERNO DE CHAPA DE ACO GALVANIZADA NUM 24, CORTE 25 CM | [5 empty] | m |  |  | 21.99 |  |  | 1.1 |  |  |  |  | 24.18
1862 |  |  |  | PREGO 19x27 | [5 empty] | Kg |  |  | 21.55 |  |  | 0.0145 |  |  |  |  | 0.31
(C) Total: | [16 empty] | 24.49
Custo direto total (A) + (B) + (C) + (D) + (E) | [16 empty] | 49.16
BDI: 25,07% | [16 empty] | 12.32
Preço unitário total | [16 empty] | 61.48
Descrições: |  |  | GOINFRA-160602
SCO - Sistema de Custos e Orçamentos

## COMP. SUBESTAÇÃO
| GOINFRA - Agência Goiana de Infraestrutura e Transportes | [16 empty] | 22/12/2025 - 16:47
Relatório de Composição do Serviço do Orçamento
Setor |  |  |  |  | : OC-GEMOC - GERÊNCIA DE CONTROLE DE MEDIÇÃO, ORÇAMENTO E CADASTRO DE OBRAS CIVIS
Orçamento |  |  |  |  | : 202500036009996-17/2025 | [8 empty] | Data orçamento |  |  |  |  | : 01/12/2025
Descrição |  |  |  |  | : ORÇAMENTO - BASE DO GRUPO TÁTICO 3 (GT3) DA POLÍCIA CIVIL
Versão |  |  |  |  | : BLOCO 15 - SUBESTAÇÃO - SEM DESONERAÇÃO - T316 - AGOSTO/2025
Tabela de origem |  |  |  |  | : 316 - TABELA DE CUSTOS DE OBRAS CIVIS - T316 - AGOSTO/2025 - SEM DESONERAÇÃO
Área |  |  |  |  | : 95,01 m2
Serviço: CPU12450 - ABRAÇADEIRA METÁLICA TIPO ?D? DE 3/4? COM PARAFUSO DE FIXAÇÃO | [16 empty] | Unidade: un
Código Auxiliar |  |  |  | (B) Mãos-de-obra |  |  | Eq. Salarial |  | Sal/Hora |  |  | Encargos(%) |  |  | Consumo |  |  |  |  | Custo Horário
0005 |  |  |  | SERVENTE |  |  | 7.19 |  | 20.21 |  |  | 181.15 |  |  | 0.1 |  |  |  |  | 2.02
0011 |  |  |  | ENCANADOR |  |  | 11.56 |  | 29.79 |  |  | 157.77 |  |  | 0.1 |  |  |  |  | 2.97
(B) Total: | [16 empty] | 4.99
Código Auxiliar |  |  |  | (C) Materiais | [5 empty] | Unidade |  |  | Valor unitário |  |  | Consumo |  |  |  |  | Valor total
SNP400 |  |  |  | ABRACADEIRA EM ACO PARA AMARRACAO DE ELETRODUTOS, TIPO D, COM 3/4" E PARAFUSO DE FIXACAO | [5 empty] | un |  |  | 1.35 |  |  | 1 |  |  |  |  | 1.35
(C) Total: | [16 empty] | 1.35
Custo direto total (A) + (B) + (C) + (D) + (E) | [16 empty] | 6.34
BDI: 25,07% | [16 empty] | 1.58
Preço unitário total | [16 empty] | 7.92
Descrições: |  |  | REF.: ORSE 8441
Serviço: CPU2384 - ALICATE PARA MOLDE DE SOLDA EXOTERMICA | [16 empty] | Unidade: un
Código Auxiliar |  |  |  | (C) Materiais | [5 empty] | Unidade |  |  | Valor unitário |  |  | Consumo |  |  |  |  | Valor total
MAT2383 |  |  |  | ALICATE PARA MOLDE DE SOLDA EXOTERMICA | [5 empty] | un |  |  | 92.74 |  |  | 1 |  |  |  |  | 92.74
(C) Total: | [16 empty] | 92.74
Custo direto total (A) + (B) + (C) + (D) + (E) | [16 empty] | 92.74
BDI: 25,07% | [16 empty] | 23.24
Preço unitário total | [16 empty] | 115.98
Descrições:
Serviço: CPU12197 - ALVENARIA DE VEDAÇÃO DE BLOCOS VAZADOS DE CONCRETO DE 11,5X19X39 CM (ESPESSURA 11,5 CM) E ARGAMASSA DE ASSENTAMENTO | [16 empty] | Unidade: m2
Código Auxiliar |  |  |  | (B) Mãos-de-obra |  |  | Eq. Salarial |  | Sal/Hora |  |  | Encargos(%) |  |  | Consumo |  |  |  |  | Custo Horário
0005 |  |  |  | SERVENTE |  |  | 7.19 |  | 20.21 |  |  | 181.15 |  |  | 0.565 |  |  |  |  | 11.41
0004 |  |  |  | PEDREIRO |  |  | 11.56 |  | 29.14 |  |  | 152.11 |  |  | 1.13 |  |  |  |  | 32.92
(B) Total: | [16 empty] | 44.33
Código Auxiliar |  |  |  | (C) Materiais | [5 empty] | Unidade |  |  | Valor unitário |  |  | Consumo |  |  |  |  | Valor total
SNP37395 |  |  |  | PINO DE ACO COM FURO, HASTE = 27 MM (ACAO DIRETA) | [5 empty] | C |  |  | 41.93 |  |  | 0.01 |  |  |  |  | 0.41
SNP34558 |  |  |  | TELA DE ACO SOLDADA GALVANIZADA/ZINCADA PARA ALVENARIA, FIO D = *1,20 A 1,70* MM, MALHA 15 X 15 MM, (C X L) *50 X 10,5* CM | [5 empty] | m |  |  | 2.59 |  |  | 0.42 |  |  |  |  | 1.08
MAT12198 |  |  |  | BLOCO DE CONCRETO 11,5 X19X39CM - 3MPa | [5 empty] | un |  |  | 3.8 |  |  | 13.6 |  |  |  |  | 51.68
(C) Total: | [16 empty] | 53.17
Código Auxiliar |  | (D)(E) Serviços |  |  |  | Unidade |  | Vl. unit. mão-de-obra |  |  | Vl. unit. material |  |  | Consumo |  |  | Vl. total mão-de-obra |  |  |  |  | Vl. total material
CPU11956 |  | ARGAMASSA TRAÇO 1:2:8 (EM VOLUME DE CIMENTO, CAL E AREIA MÉDIA ÚMIDA) PARA EMBOÇO/MASSA ÚNICA/ASSENTAMENTO DE ALVENARIA DE VEDAÇÃO |  |  |  | m3 |  | 104.08 |  |  | 466.38 |  |  | 0.0128 |  |  | 1.33 |  |  |  |  | 5.96
(D) Total mão-de-obra: | [16 empty] | 1.33
(E) Total material: | [16 empty] | 5.96
Custo direto total (A) + (B) + (C) + (D) + (E) | [16 empty] | 104.8
BDI: 25,07% | [16 empty] | 26.27
Preço unitário total | [16 empty] | 131.07
Descrições: |  |  | REF.: 103320/SINAPI
Serviço: CPU12194 - ALVENARIA DE VEDAÇÃO DE BLOCOS VAZADOS DE CONCRETO DE 19X19X39 CM (ESPESSURA 19 CM) E ARGAMASSA DE ASSENTAMENTO | [16 empty] | Unidade: m2
Código Auxiliar |  |  |  | (B) Mãos-de-obra |  |  | Eq. Salarial |  | Sal/Hora |  |  | Encargos(%) |  |  | Consumo |  |  |  |  | Custo Horário
0005 |  |  |  | SERVENTE |  |  | 7.19 |  | 20.21 |  |  | 181.15 |  |  | 0.565 |  |  |  |  | 11.41
0004 |  |  |  | PEDREIRO |  |  | 11.56 |  | 29.14 |  |  | 152.11 |  |  | 1.13 |  |  |  |  | 32.92
(B) Total: | [16 empty] | 44.33
Código Auxiliar |  |  |  | (C) Materiais | [5 empty] | Unidade |  |  | Valor unitário |  |  | Consumo |  |  |  |  | Valor total
SNP654 |  |  |  | BLOCO DE VEDACAO DE CONCRETO 19 X 19 X 39 CM (CLASSE C - NBR 6136) | [5 empty] | un |  |  | 4.88 |  |  | 13.6 |  |  |  |  | 66.36
SNP37395 |  |  |  | PINO DE ACO COM FURO, HASTE = 27 MM (ACAO DIRETA) | [5 empty] | C |  |  | 41.93 |  |  | 0.01 |  |  |  |  | 0.41
SNP34548 |  |  |  | TELA DE ACO SOLDADA GALVANIZADA/ZINCADA PARA ALVENARIA, FIO D = *1,20 A 1,70* MM, MALHA 15 X 15 MM, (C X L) *50 X 17,5* CM | [5 empty] | m |  |  | 5.23 |  |  | 0.42 |  |  |  |  | 2.19
(C) Total: | [16 empty] | 68.96
Código Auxiliar |  | (D)(E) Serviços |  |  |  | Unidade |  | Vl. unit. mão-de-obra |  |  | Vl. unit. material |  |  | Consumo |  |  | Vl. total mão-de-obra |  |  |  |  | Vl. total material
CPU11956 |  | ARGAMASSA TRAÇO 1:2:8 (EM VOLUME DE CIMENTO, CAL E AREIA MÉDIA ÚMIDA) PARA EMBOÇO/MASSA ÚNICA/ASSENTAMENTO DE ALVENARIA DE VEDAÇÃO |  |  |  | m3 |  | 104.08 |  |  | 466.38 |  |  | 0.0128 |  |  | 1.33 |  |  |  |  | 5.96
(D) Total mão-de-obra: | [16 empty] | 1.33
(E) Total material: | [16 empty] | 5.96
Custo direto total (A) + (B) + (C) + (D) + (E) | [16 empty] | 120.59
BDI: 25,07% | [16 empty] | 30.23
Preço unitário total | [16 empty] | 150.82
Descrições: |  |  | REF.: 103320/SINAPI
Serviço: CPU11956 - ARGAMASSA TRAÇO 1:2:8 (EM VOLUME DE CIMENTO, CAL E AREIA MÉDIA ÚMIDA) PARA EMBOÇO/MASSA ÚNICA/ASSENTAMENTO DE ALVENARIA DE VEDAÇÃO | [16 empty] | Unidade: m3
Código Auxiliar |  |  |  | (B) Mãos-de-obra |  |  | Eq. Salarial |  | Sal/Hora |  |  | Encargos(%) |  |  | Consumo |  |  |  |  | Custo Horário
0032 |  |  |  | OPERADOR DE BETONEIRA |  |  | 8.63 |  | 23.13 |  |  | 168.13 |  |  | 4.5 |  |  |  |  | 104.08
(B) Total: | [16 empty] | 104.08
Código Auxiliar |  |  |  | (C) Materiais | [5 empty] | Unidade |  |  | Valor unitário |  |  | Consumo |  |  |  |  | Valor total
0104 |  |  |  | AREIA MÉDIA | [5 empty] | m3 |  |  | 169.62 |  |  | 1.16 |  |  |  |  | 196.75
1215 |  |  |  | CIMENTO PORTLAND CPII-32 | [5 empty] | Kg |  |  | 0.63 |  |  | 195.86 |  |  |  |  | 123.39
1221 |  |  |  | CAL HIDRATADA | [5 empty] | Kg |  |  | 0.84 |  |  | 174.1 |  |  |  |  | 146.24
(C) Total: | [16 empty] | 466.38
Custo direto total (A) + (B) + (C) + (D) + (E) | [16 empty] | 570.46
BDI: 0,00% | [16 empty] | 0
Preço unitário total | [16 empty] | 570.46
Descrições: |  |  | REF.: SINAPI 87292
Serviço: CPU12061 - ARGAMASSA TRAÇO 1:6 COM ADIÇÃO DE PLASTIFICANTE | [16 empty] | Unidade: m3
Código Auxiliar |  |  |  | (B) Mãos-de-obra |  |  | Eq. Salarial |  | Sal/Hora |  |  | Encargos(%) |  |  | Consumo |  |  |  |  | Custo Horário
0032 |  |  |  | OPERADOR DE BETONEIRA |  |  | 8.63 |  | 23.13 |  |  | 168.13 |  |  | 4.33 |  |  |  |  | 100.15
(B) Total: | [16 empty] | 100.15
Código Auxiliar |  |  |  | (C) Materiais | [5 empty] | Unidade |  |  | Valor unitário |  |  | Consumo |  |  |  |  | Valor total
0104 |  |  |  | AREIA MÉDIA | [5 empty] | m3 |  |  | 169.62 |  |  | 1.27 |  |  |  |  | 215.41
1215 |  |  |  | CIMENTO PORTLAND CPII-32 | [5 empty] | Kg |  |  | 0.63 |  |  | 281.53 |  |  |  |  | 177.36
SNP43617 |  |  |  | ADITIVO PLASTIFICANTE E ESTABILIZADOR PARA ARGAMASSAS DE ASSENTAMENTO E REBOCO, LIQUIDO E ISENTO DE CLORETOS | [5 empty] | l |  |  | 8.06 |  |  | 0.063 |  |  |  |  | 0.5
(C) Total: | [16 empty] | 393.27
Custo direto total (A) + (B) + (C) + (D) + (E) | [16 empty] | 493.42
BDI: 0,00% | [16 empty] | 0
Preço unitário total | [16 empty] | 493.42
Descrições: |  |  | REF.: SINAPI 87283
Serviço: CPU12324 - ARRUELA EM ALUMINIO, COM ROSCA, DE 1"", PARA ELETRODUTO | [16 empty] | Unidade: un
Código Auxiliar |  |  |  | (B) Mãos-de-obra |  |  | Eq. Salarial |  | Sal/Hora |  |  | Encargos(%) |  |  | Consumo |  |  |  |  | Custo Horário
0012 |  |  |  | ELETRICISTA |  |  | 11.56 |  | 29.49 |  |  | 155.15 |  |  | 0.083 |  |  |  |  | 2.44
(B) Total: | [16 empty] | 2.44
Código Auxiliar |  |  |  | (C) Materiais | [5 empty] | Unidade |  |  | Valor unitário |  |  | Consumo |  |  |  |  | Valor total
SNP39210 |  |  |  | ARRUELA EM ALUMINIO, COM ROSCA, DE 1", PARA ELETRODUTO | [5 empty] | un |  |  | 0.84 |  |  | 1 |  |  |  |  | 0.84
(C) Total: | [16 empty] | 0.84
Custo direto total (A) + (B) + (C) + (D) + (E) | [16 empty] | 3.28
BDI: 25,07% | [16 empty] | 0.82
Preço unitário total | [16 empty] | 4.1
Descrições:
Serviço: CPU12273 - ARRUELA EM ALUMINIO, COM ROSCA, DE 2"", PARA ELETRODUTO | [16 empty] | Unidade: un
Código Auxiliar |  |  |  | (B) Mãos-de-obra |  |  | Eq. Salarial |  | Sal/Hora |  |  | Encargos(%) |  |  | Consumo |  |  |  |  | Custo Horário
0012 |  |  |  | ELETRICISTA |  |  | 11.56 |  | 29.49 |  |  | 155.15 |  |  | 0.083 |  |  |  |  | 2.44
(B) Total: | [16 empty] | 2.44
Código Auxiliar |  |  |  | (C) Materiais | [5 empty] | Unidade |  |  | Valor unitário |  |  | Consumo |  |  |  |  | Valor total
SNP39213 |  |  |  | ARRUELA EM ALUMINIO, COM ROSCA, DE 2", PARA ELETRODUTO | [5 empty] | un |  |  | 2.19 |  |  | 1 |  |  |  |  | 2.19
(C) Total: | [16 empty] | 2.19
Custo direto total (A) + (B) + (C) + (D) + (E) | [16 empty] | 4.63
BDI: 25,07% | [16 empty] | 1.16
Preço unitário total | [16 empty] | 5.79
Descrições:
Serviço: CPU12271 - ARRUELA EM ALUMINIO, COM ROSCA, DE 4"", PARA ELETRODUTO | [16 empty] | Unidade: un
Código Auxiliar |  |  |  | (B) Mãos-de-obra |  |  | Eq. Salarial |  | Sal/Hora |  |  | Encargos(%) |  |  | Consumo |  |  |  |  | Custo Horário
0012 |  |  |  | ELETRICISTA |  |  | 11.56 |  | 29.49 |  |  | 155.15 |  |  | 0.083 |  |  |  |  | 2.44
(B) Total: | [16 empty] | 2.44
Código Auxiliar |  |  |  | (C) Materiais | [5 empty] | Unidade |  |  | Valor unitário |  |  | Consumo |  |  |  |  | Valor total
SNP39216 |  |  |  | ARRUELA EM ALUMINIO, COM ROSCA, DE 4", PARA ELETRODUTO | [5 empty] | un |  |  | 7.9 |  |  | 1 |  |  |  |  | 7.9
(C) Total: | [16 empty] | 7.9
Custo direto total (A) + (B) + (C) + (D) + (E) | [16 empty] | 10.34
BDI: 25,07% | [16 empty] | 2.59
Preço unitário total | [16 empty] | 12.93
Descrições:
Serviço: CPU12349 - BLOCO AUTÔNOMO DE ILUMINAÇÃO DE EMERGÊNCIA COM DOIS REFLETORES - FORNECIMENTO E INSTALAÇÃO | [16 empty] | Unidade: un
Código Auxiliar |  |  |  | (B) Mãos-de-obra |  |  | Eq. Salarial |  | Sal/Hora |  |  | Encargos(%) |  |  | Consumo |  |  |  |  | Custo Horário
0008 |  |  |  | AJUDANTE |  |  | 8.09 |  | 22.05 |  |  | 172.66 |  |  | 0.06525 |  |  |  |  | 1.43
0012 |  |  |  | ELETRICISTA |  |  | 11.56 |  | 29.49 |  |  | 155.15 |  |  | 0.2088 |  |  |  |  | 6.15
(B) Total: | [16 empty] | 7.58
Código Auxiliar |  |  |  | (C) Materiais | [5 empty] | Unidade |  |  | Valor unitário |  |  | Consumo |  |  |  |  | Valor total
SNP45224 |  |  |  | BLOCO AUTONOMO DE ILUMINACAO DE EMERGENCIA, COM DOIS REFLETORES, 1200/ 2200 LUMENS, 6500 K, AUTONOMIA DE 6 H | [5 empty] | un |  |  | 261.88 |  |  | 1 |  |  |  |  | 261.88
(C) Total: | [16 empty] | 261.88
Custo direto total (A) + (B) + (C) + (D) + (E) | [16 empty] | 269.46
BDI: 25,07% | [16 empty] | 67.55
Preço unitário total | [16 empty] | 337.01
Descrições: |  |  | REF.: SINAPI-105555
Serviço: CPU12320 - BUCHA EM ALUMINIO, COM ROSCA, DE 1"", PARA ELETRODUTO | [16 empty] | Unidade: un
Código Auxiliar |  |  |  | (B) Mãos-de-obra |  |  | Eq. Salarial |  | Sal/Hora |  |  | Encargos(%) |  |  | Consumo |  |  |  |  | Custo Horário
0012 |  |  |  | ELETRICISTA |  |  | 11.56 |  | 29.49 |  |  | 155.15 |  |  | 0.083 |  |  |  |  | 2.44
(B) Total: | [16 empty] | 2.44
Código Auxiliar |  |  |  | (C) Materiais | [5 empty] | Unidade |  |  | Valor unitário |  |  | Consumo |  |  |  |  | Valor total
SNP39176 |  |  |  | BUCHA EM ALUMINIO, COM ROSCA, DE 1", PARA ELETRODUTO | [5 empty] | un |  |  | 1.13 |  |  | 1 |  |  |  |  | 1.13
(C) Total: | [16 empty] | 1.13
Custo direto total (A) + (B) + (C) + (D) + (E) | [16 empty] | 3.57
BDI: 25,07% | [16 empty] | 0.89
Preço unitário total | [16 empty] | 4.46
Descrições:
Serviço: CPU12413 - CABO 4x1,5mm² COBRE ISOLAÇÃO PVC BLINDADO | [16 empty] | Unidade: m
Código Auxiliar |  |  |  | (B) Mãos-de-obra |  |  | Eq. Salarial |  | Sal/Hora |  |  | Encargos(%) |  |  | Consumo |  |  |  |  | Custo Horário
0005 |  |  |  | SERVENTE |  |  | 7.19 |  | 20.21 |  |  | 181.15 |  |  | 0.11 |  |  |  |  | 2.22
0012 |  |  |  | ELETRICISTA |  |  | 11.56 |  | 29.49 |  |  | 155.15 |  |  | 0.11 |  |  |  |  | 3.24
(B) Total: | [16 empty] | 5.46
Código Auxiliar |  |  |  | (C) Materiais | [5 empty] | Unidade |  |  | Valor unitário |  |  | Consumo |  |  |  |  | Valor total
MAT12412 |  |  |  | CABO DE COBRE PP CORDPLAST 4 X 1,5 MM², 450/750 V | [5 empty] | m |  |  | 7 |  |  | 1.02 |  |  |  |  | 7.14
(C) Total: | [16 empty] | 7.14
Custo direto total (A) + (B) + (C) + (D) + (E) | [16 empty] | 12.6
BDI: 25,07% | [16 empty] | 3.15
Preço unitário total | [16 empty] | 15.75
Descrições: |  |  | REF.: ORSE 11679
Serviço: CPU12310 - CABO DE COBRE DE 35 MM², ISOLAMENTO 15/25 KV - ISOLAÇÃO EPR 105°C | [16 empty] | Unidade: m
Código Auxiliar |  |  |  | (B) Mãos-de-obra |  |  | Eq. Salarial |  | Sal/Hora |  |  | Encargos(%) |  |  | Consumo |  |  |  |  | Custo Horário
0008 |  |  |  | AJUDANTE |  |  | 8.09 |  | 22.05 |  |  | 172.66 |  |  | 0.03 |  |  |  |  | 0.66
0012 |  |  |  | ELETRICISTA |  |  | 11.56 |  | 29.49 |  |  | 155.15 |  |  | 0.03 |  |  |  |  | 0.88
(B) Total: | [16 empty] | 1.54
Código Auxiliar |  |  |  | (C) Materiais | [5 empty] | Unidade |  |  | Valor unitário |  |  | Consumo |  |  |  |  | Valor total
MAT12309 |  |  |  | Cabo de cobre unipolar, média tensão 35 mm², encordoamento classe 2, isolamento 15/25 kV, EPR 105 - NBR 7286, ref. CB Epronax Slim 105 Induscabos ou equivalente | [5 empty] | m |  |  | 93.17 |  |  | 1.02 |  |  |  |  | 95.03
(C) Total: | [16 empty] | 95.03
Custo direto total (A) + (B) + (C) + (D) + (E) | [16 empty] | 96.57
BDI: 25,07% | [16 empty] | 24.21
Preço unitário total | [16 empty] | 120.78
Descrições: |  |  | REF.: 39.25.020/ CPOS-CDHU
Serviço: CPU12218 - CABO DE COBRE FLEXÍVEL ISOLADO, 2,5 MM², ANTI-CHAMA 0,6/1,0 KV, PARA CIRCUITOS TERMINAIS - FORNECIMENTO E INSTALAÇÃO. AF_03/2023 | [16 empty] | Unidade: m
Código Auxiliar |  |  |  | (B) Mãos-de-obra |  |  | Eq. Salarial |  | Sal/Hora |  |  | Encargos(%) |  |  | Consumo |  |  |  |  | Custo Horário
0008 |  |  |  | AJUDANTE |  |  | 8.09 |  | 22.05 |  |  | 172.66 |  |  | 0.029 |  |  |  |  | 0.63
0012 |  |  |  | ELETRICISTA |  |  | 11.56 |  | 29.49 |  |  | 155.15 |  |  | 0.029 |  |  |  |  | 0.85
(B) Total: | [16 empty] | 1.48
Código Auxiliar |  |  |  | (C) Materiais | [5 empty] | Unidade |  |  | Valor unitário |  |  | Consumo |  |  |  |  | Valor total
SNP1022 |  |  |  | CABO DE COBRE, FLEXIVEL, CLASSE 4 OU 5, ISOLACAO EM PVC/A, ANTICHAMA BWF-B, COBERTURA PVC-ST1, ANTICHAMA BWF-B, 1 CONDUTOR, 0,6/1 KV, SECAO NOMINAL 2,5 MM2 | [5 empty] | m |  |  | 2.86 |  |  | 1.2434 |  |  |  |  | 3.55
SNP21127 |  |  |  | FITA ISOLANTE ADESIVA ANTICHAMA, USO ATE 750 V, EM ROLO DE 19 MM X 5 M | [5 empty] | un |  |  | 3.4 |  |  | 0.0094 |  |  |  |  | 0.03
(C) Total: | [16 empty] | 3.58
Custo direto total (A) + (B) + (C) + (D) + (E) | [16 empty] | 5.06
BDI: 25,07% | [16 empty] | 1.26
Preço unitário total | [16 empty] | 6.32
Descrições: |  |  | REFN°91927/SINAPI-08/2025
Serviço: CPU12321 - CAIXA DE ATERRAMENTO EM CONCRETO PRE-MOLDADO, DIAMETRO DE 0,30 M E ALTURA DE 0,35 M, SEM FUNDO E COM TAMPA | [16 empty] | Unidade: un
Código Auxiliar |  |  |  | (B) Mãos-de-obra |  |  | Eq. Salarial |  | Sal/Hora |  |  | Encargos(%) |  |  | Consumo |  |  |  |  | Custo Horário
0005 |  |  |  | SERVENTE |  |  | 7.19 |  | 20.21 |  |  | 181.15 |  |  | 0.2176 |  |  |  |  | 4.39
0012 |  |  |  | ELETRICISTA |  |  | 11.56 |  | 29.49 |  |  | 155.15 |  |  | 0.2768 |  |  |  |  | 8.16
(B) Total: | [16 empty] | 12.55
Código Auxiliar |  |  |  | (C) Materiais | [5 empty] | Unidade |  |  | Valor unitário |  |  | Consumo |  |  |  |  | Valor total
SNP11315 |  |  |  | TAMPAO FOFO SIMPLES COM BASE / REQUADRO, CLASSE A15 CARGA MAX. 1,5 T, 300 X 300 MM (COM INSCRICAO EM RELEVO DO TIPO DE REDE) | [5 empty] | un |  |  | 129.14 |  |  | 0.39222 |  |  |  |  | 50.65
SNP34641 |  |  |  | CAIXA DE ATERRAMENTO EM CONCRETO PRE-MOLDADO, DIAMETRO DE 0,30 M E ALTURA DE 0,35 M, SEM FUNDO E COM TAMPA | [5 empty] | un |  |  | 141.76 |  |  | 1 |  |  |  |  | 141.76
(C) Total: | [16 empty] | 192.41
Código Auxiliar |  | (D)(E) Serviços |  |  |  | Unidade |  | Vl. unit. mão-de-obra |  |  | Vl. unit. material |  |  | Consumo |  |  | Vl. total mão-de-obra |  |  |  |  | Vl. total material
SNP101618 |  | PREPARO DE FUNDO DE VALA COM LARGURA MENOR QUE 1,5 M, COM CAMADA DE AREIA, LANÇAMENTO MANUAL. AF_08/2020 |  |  |  | m3 |  | 0 |  |  | 301.98 |  |  | 0.001765 |  |  | 0 |  |  |  |  | 0.53
(D) Total mão-de-obra: | [16 empty] | 0
(E) Total material: | [16 empty] | 0.53
Custo direto total (A) + (B) + (C) + (D) + (E) | [16 empty] | 205.49
BDI: 25,07% | [16 empty] | 51.51
Preço unitário total | [16 empty] | 257
Descrições: |  |  | AGESUL-1201006043
Serviço: CPU12408 - CAIXA DE MEDIÇÃO EM MÉDIA TENSÃO PARA SUBESTAÇÃO ABRIGADA HOMOLOGADA PELA EQUATORIAL 500x580x200mm CORPO EM AÇO CHAPA 18 | [16 empty] | Unidade: un
Código Auxiliar |  |  |  | (B) Mãos-de-obra |  |  | Eq. Salarial |  | Sal/Hora |  |  | Encargos(%) |  |  | Consumo |  |  |  |  | Custo Horário
0008 |  |  |  | AJUDANTE |  |  | 8.09 |  | 22.05 |  |  | 172.66 |  |  | 4 |  |  |  |  | 88.2
0025 |  |  |  | OFICIAL "B" |  |  | 11.56 |  | 29.14 |  |  | 152.11 |  |  | 0.5 |  |  |  |  | 14.57
0012 |  |  |  | ELETRICISTA |  |  | 11.56 |  | 29.49 |  |  | 155.15 |  |  | 2 |  |  |  |  | 58.98
(B) Total: | [16 empty] | 161.75
Código Auxiliar |  |  |  | (C) Materiais | [5 empty] | Unidade |  |  | Valor unitário |  |  | Consumo |  |  |  |  | Valor total
MAT12404 |  |  |  | CAIXA DE MEDIÇÃO EM MÉDIA TENSÃO PARA SUBESTAÇÃO ABRIGADA, HOMOLOGADA PELA EQUATORIAL, 500x580x200mm, CORPO EM AÇO CHAPA 18, REF.: PLENOBRAS CM552EQ | [5 empty] | un |  |  | 793.6 |  |  | 1 |  |  |  |  | 793.6
(C) Total: | [16 empty] | 793.6
Custo direto total (A) + (B) + (C) + (D) + (E) | [16 empty] | 955.35
BDI: 25,07% | [16 empty] | 239.5
Preço unitário total | [16 empty] | 1194.85
Descrições: |  |  | REF.: CPOS/CDHU 36.03.020
Serviço: CPU12277 - CAIXA PORTA LUVAS DE MADEIRA, DIMENSÕES APROXIMADAS: 46 × 22 × 18 cm, PARA FIXAÇÃO EM PAREDE | [16 empty] | Unidade: un
Código Auxiliar |  |  |  | (B) Mãos-de-obra |  |  | Eq. Salarial |  | Sal/Hora |  |  | Encargos(%) |  |  | Consumo |  |  |  |  | Custo Horário
0008 |  |  |  | AJUDANTE |  |  | 8.09 |  | 22.05 |  |  | 172.66 |  |  | 0.05 |  |  |  |  | 1.1
(B) Total: | [16 empty] | 1.1
Código Auxiliar |  |  |  | (C) Materiais | [5 empty] | Unidade |  |  | Valor unitário |  |  | Consumo |  |  |  |  | Valor total
MAT12276 |  |  |  | Porta luvas (caixa) em madeira com tampa | [5 empty] | un |  |  | 70.29 |  |  | 1 |  |  |  |  | 70.29
(C) Total: | [16 empty] | 70.29
Custo direto total (A) + (B) + (C) + (D) + (E) | [16 empty] | 71.39
BDI: 25,07% | [16 empty] | 17.89
Preço unitário total | [16 empty] | 89.28
Descrições: |  |  | REF.: 36.20.350/CPOS-CDHU
Serviço: CPU12282 - CANTONEIRA ""ZZ"" PARA FIXAÇÃO DE PERFILADO, REF. MOPA OU SIMILAR | [16 empty] | Unidade: un
Código Auxiliar |  |  |  | (B) Mãos-de-obra |  |  | Eq. Salarial |  | Sal/Hora |  |  | Encargos(%) |  |  | Consumo |  |  |  |  | Custo Horário
0008 |  |  |  | AJUDANTE |  |  | 8.09 |  | 22.05 |  |  | 172.66 |  |  | 0.1 |  |  |  |  | 2.2
0012 |  |  |  | ELETRICISTA |  |  | 11.56 |  | 29.49 |  |  | 155.15 |  |  | 0.1 |  |  |  |  | 2.94
(B) Total: | [16 empty] | 5.14
Código Auxiliar |  |  |  | (C) Materiais | [5 empty] | Unidade |  |  | Valor unitário |  |  | Consumo |  |  |  |  | Valor total
MAT12283 |  |  |  | CANTONEIRA ""ZZ"" PARA FIXAÇÃO DE PERFILADO, REF. MOPA OU SIMILAR | [5 empty] | un |  |  | 3.05 |  |  | 1 |  |  |  |  | 3.05
(C) Total: | [16 empty] | 3.05
Custo direto total (A) + (B) + (C) + (D) + (E) | [16 empty] | 8.19
BDI: 25,07% | [16 empty] | 2.05
Preço unitário total | [16 empty] | 10.24
Descrições: |  |  | REF.: 12500/ORSE
Serviço: CPU11943 - CARGA, MANOBRA E DESCARGA DE SOLOS E MATERIAIS GRANULARES EM CAMINHÃO BASCULANTE 6M³ - CARGA COM PÁ CARREGADEIRA E DESCARGA LIVRE | [16 empty] | Unidade: m3
Código Auxiliar |  | (D)(E) Serviços |  |  |  | Unidade |  | Vl. unit. mão-de-obra |  |  | Vl. unit. material |  |  | Consumo |  |  | Vl. total mão-de-obra |  |  |  |  | Vl. total material
SNP67827 |  | CAMINHÃO BASCULANTE 6 M3 TOCO, PESO BRUTO TOTAL 16.000 KG, CARGA ÚTIL MÁXIMA 11.130 KG, DISTÂNCIA ENTRE EIXOS 5,36 M, POTÊNCIA 185 CV, INCLUSIVE CAÇAMBA METÁLICA - CHI DIURNO. AF_06/2014 |  |  |  | CHI |  | 0 |  |  | 68.82 |  |  | 0.0203 |  |  | 0 |  |  |  |  | 1.39
SNP67826 |  | CAMINHÃO BASCULANTE 6 M3 TOCO, PESO BRUTO TOTAL 16.000 KG, CARGA ÚTIL MÁXIMA 11.130 KG, DISTÂNCIA ENTRE EIXOS 5,36 M, POTÊNCIA 185 CV, INCLUSIVE CAÇAMBA METÁLICA - CHP DIURNO. AF_06/2014 |  |  |  | CHP |  | 0 |  |  | 191.46 |  |  | 0.0267 |  |  | 0 |  |  |  |  | 5.11
SNP5942 |  | PÁ CARREGADEIRA SOBRE RODAS, POTÊNCIA LÍQUIDA 128 HP, CAPACIDADE DA CAÇAMBA 1,7 A 2,8 M3, PESO OPERACIONAL 11632 KG - CHI DIURNO. AF_06/2014 |  |  |  | CHI |  | 0 |  |  | 68.94 |  |  | 0.0151 |  |  | 0 |  |  |  |  | 1.04
SNP5940 |  | PÁ CARREGADEIRA SOBRE RODAS, POTÊNCIA LÍQUIDA 128 HP, CAPACIDADE DA CAÇAMBA 1,7 A 2,8 M3, PESO OPERACIONAL 11632 KG - CHP DIURNO. AF_06/2014 |  |  |  | CHP |  | 0 |  |  | 160.79 |  |  | 0.0083 |  |  | 0 |  |  |  |  | 1.33
(D) Total mão-de-obra: | [16 empty] | 0
(E) Total material: | [16 empty] | 8.87
Custo direto total (A) + (B) + (C) + (D) + (E) | [16 empty] | 8.87
BDI: 0,00% | [16 empty] | 0
Preço unitário total | [16 empty] | 8.87
Descrições: |  |  | REF.: SINAPI 100973
Serviço: CPU12268 - CHAPA XADREZ 3/16" - 4,75MM - (38,00KG/M2) | [16 empty] | Unidade: Kg
Código Auxiliar |  |  |  | (B) Mãos-de-obra |  |  | Eq. Salarial |  | Sal/Hora |  |  | Encargos(%) |  |  | Consumo |  |  |  |  | Custo Horário
0008 |  |  |  | AJUDANTE |  |  | 8.09 |  | 22.05 |  |  | 172.66 |  |  | 0.064 |  |  |  |  | 1.41
0021 |  |  |  | SERRALHEIRO |  |  | 11.56 |  | 29.17 |  |  | 152.41 |  |  | 0.064 |  |  |  |  | 1.86
(B) Total: | [16 empty] | 3.27
Código Auxiliar |  |  |  | (C) Materiais | [5 empty] | Unidade |  |  | Valor unitário |  |  | Consumo |  |  |  |  | Valor total
MAT12267 |  |  |  | Chapa xadrez 3/16" - 4,75mm - (38,00kg/m2) | [5 empty] | Kg |  |  | 24.39 |  |  | 1 |  |  |  |  | 24.39
(C) Total: | [16 empty] | 24.39
Custo direto total (A) + (B) + (C) + (D) + (E) | [16 empty] | 27.66
BDI: 25,07% | [16 empty] | 6.93
Preço unitário total | [16 empty] | 34.59
Descrições: |  |  | REF.: 071847/SBC (apenas coeficientes de referência)
Serviço: CPU12361 - CHUMBADOR PARABOLT Ø 1/4" X 2" | [16 empty] | Unidade: un
Código Auxiliar |  |  |  | (B) Mãos-de-obra |  |  | Eq. Salarial |  | Sal/Hora |  |  | Encargos(%) |  |  | Consumo |  |  |  |  | Custo Horário
0012 |  |  |  | ELETRICISTA |  |  | 11.56 |  | 29.49 |  |  | 155.15 |  |  | 0.083 |  |  |  |  | 2.44
(B) Total: | [16 empty] | 2.44
Código Auxiliar |  |  |  | (C) Materiais | [5 empty] | Unidade |  |  | Valor unitário |  |  | Consumo |  |  |  |  | Valor total
MAT12360 |  |  |  | CHUMBADOR PARABOLT Ø 1/4" X 2" | [5 empty] | un |  |  | 1.7 |  |  | 1 |  |  |  |  | 1.7
(C) Total: | [16 empty] | 1.7
Custo direto total (A) + (B) + (C) + (D) + (E) | [16 empty] | 4.14
BDI: 25,07% | [16 empty] | 1.03
Preço unitário total | [16 empty] | 5.17
Descrições: |  |  | ORSE-I-8212
Serviço: CPU12272 - CONECTOR RETO DE ALUMINIO PARA ELETRODUTO DE 2"", PARA ADAPTAR ENTRADA DE ELETRODUTO METALICO FLEXIVEL EM QUADROS | [16 empty] | Unidade: un
Código Auxiliar |  |  |  | (B) Mãos-de-obra |  |  | Eq. Salarial |  | Sal/Hora |  |  | Encargos(%) |  |  | Consumo |  |  |  |  | Custo Horário
0012 |  |  |  | ELETRICISTA |  |  | 11.56 |  | 29.49 |  |  | 155.15 |  |  | 0.083 |  |  |  |  | 2.44
(B) Total: | [16 empty] | 2.44
Código Auxiliar |  |  |  | (C) Materiais | [5 empty] | Unidade |  |  | Valor unitário |  |  | Consumo |  |  |  |  | Valor total
SNP2489 |  |  |  | CONECTOR RETO DE ALUMINIO PARA ELETRODUTO DE 2", PARA ADAPTAR ENTRADA DE ELETRODUTO METALICO FLEXIVEL EM QUADROS | [5 empty] | un |  |  | 8.56 |  |  | 1 |  |  |  |  | 8.56
(C) Total: | [16 empty] | 8.56
Custo direto total (A) + (B) + (C) + (D) + (E) | [16 empty] | 11
BDI: 25,07% | [16 empty] | 2.75
Preço unitário total | [16 empty] | 13.75
Descrições:
Serviço: CPU12270 - CONECTOR RETO DE ALUMINIO PARA ELETRODUTO DE 4"", PARA ADAPTAR ENTRADA DE ELETRODUTO METALICO FLEXIVEL EM QUADROS | [16 empty] | Unidade: un
Código Auxiliar |  |  |  | (B) Mãos-de-obra |  |  | Eq. Salarial |  | Sal/Hora |  |  | Encargos(%) |  |  | Consumo |  |  |  |  | Custo Horário
0012 |  |  |  | ELETRICISTA |  |  | 11.56 |  | 29.49 |  |  | 155.15 |  |  | 0.083 |  |  |  |  | 2.44
(B) Total: | [16 empty] | 2.44
Código Auxiliar |  |  |  | (C) Materiais | [5 empty] | Unidade |  |  | Valor unitário |  |  | Consumo |  |  |  |  | Valor total
SNP2485 |  |  |  | CONECTOR RETO DE ALUMINIO PARA ELETRODUTO DE 4", PARA ADAPTAR ENTRADA DE ELETRODUTO METALICO FLEXIVEL EM QUADROS | [5 empty] | un |  |  | 44.25 |  |  | 1 |  |  |  |  | 44.25
(C) Total: | [16 empty] | 44.25
Custo direto total (A) + (B) + (C) + (D) + (E) | [16 empty] | 46.69
BDI: 25,07% | [16 empty] | 11.7
Preço unitário total | [16 empty] | 58.39
Descrições:
Serviço: CPU12350 - CURVA 90 GRAUS PARA ELETRODUTO, AÇO GALVANIZADO, DN 20 MM (3/4''), APARENTE - FORNECIMENTO E INSTALAÇÃO. AF_10/2022 | [16 empty] | Unidade: un
Código Auxiliar |  |  |  | (B) Mãos-de-obra |  |  | Eq. Salarial |  | Sal/Hora |  |  | Encargos(%) |  |  | Consumo |  |  |  |  | Custo Horário
0008 |  |  |  | AJUDANTE |  |  | 8.09 |  | 22.05 |  |  | 172.66 |  |  | 0.1281 |  |  |  |  | 2.82
0012 |  |  |  | ELETRICISTA |  |  | 11.56 |  | 29.49 |  |  | 155.15 |  |  | 0.1281 |  |  |  |  | 3.77
(B) Total: | [16 empty] | 6.59
Código Auxiliar |  |  |  | (C) Materiais | [5 empty] | Unidade |  |  | Valor unitário |  |  | Consumo |  |  |  |  | Valor total
SNP44087 |  |  |  | LUVA DE EMENDA PARA ELETRODUTO, EM ALUMINIO SEM ROSCA, DIMENSAO DE 20 MM (3/4") | [5 empty] | un |  |  | 4.71 |  |  | 2 |  |  |  |  | 9.42
SNP2633 |  |  |  | CURVA 90 GRAUS PARA ELETRODUTO, EM ACO GALVANIZADO ELETROLITICO, COM ROSCA, DIAMETRO DE 20 MM (3/4"), ESPESSURA DE 1,50 MM | [5 empty] | un |  |  | 4.17 |  |  | 1 |  |  |  |  | 4.17
(C) Total: | [16 empty] | 13.59
Custo direto total (A) + (B) + (C) + (D) + (E) | [16 empty] | 20.18
BDI: 25,07% | [16 empty] | 5.05
Preço unitário total | [16 empty] | 25.23
Descrições:
Serviço: CPU12342 - CURVA 90 GRAUS PARA ELETRODUTO, EM ACO GALVANIZADO ELETROLITICO, COM ROSCA, DIAMETRO DE 100 MM (4"") | [16 empty] | Unidade: un
Código Auxiliar |  |  |  | (B) Mãos-de-obra |  |  | Eq. Salarial |  | Sal/Hora |  |  | Encargos(%) |  |  | Consumo |  |  |  |  | Custo Horário
0008 |  |  |  | AJUDANTE |  |  | 8.09 |  | 22.05 |  |  | 172.66 |  |  | 0.28 |  |  |  |  | 6.17
0012 |  |  |  | ELETRICISTA |  |  | 11.56 |  | 29.49 |  |  | 155.15 |  |  | 0.28 |  |  |  |  | 8.25
(B) Total: | [16 empty] | 14.42
Código Auxiliar |  |  |  | (C) Materiais | [5 empty] | Unidade |  |  | Valor unitário |  |  | Consumo |  |  |  |  | Valor total
SNP2621 |  |  |  | CURVA 90 GRAUS PARA ELETRODUTO, EM ACO GALVANIZADO ELETROLITICO, COM ROSCA, DIAMETRO DE 100 MM (4") | [5 empty] | un |  |  | 130.2 |  |  | 1 |  |  |  |  | 130.2
(C) Total: | [16 empty] | 130.2
Custo direto total (A) + (B) + (C) + (D) + (E) | [16 empty] | 144.62
BDI: 25,07% | [16 empty] | 36.25
Preço unitário total | [16 empty] | 180.87
Descrições: |  |  | REF.: 12459/ORSE
Serviço: CPU12330 - CURVA 90° ELETRODUTO PVC ROSCÁVEL, D=1 "" | [16 empty] | Unidade: un
Código Auxiliar |  |  |  | (B) Mãos-de-obra |  |  | Eq. Salarial |  | Sal/Hora |  |  | Encargos(%) |  |  | Consumo |  |  |  |  | Custo Horário
0008 |  |  |  | AJUDANTE |  |  | 8.09 |  | 22.05 |  |  | 172.66 |  |  | 0.13 |  |  |  |  | 2.86
0012 |  |  |  | ELETRICISTA |  |  | 11.56 |  | 29.49 |  |  | 155.15 |  |  | 0.13 |  |  |  |  | 3.83
(B) Total: | [16 empty] | 6.69
Código Auxiliar |  |  |  | (C) Materiais | [5 empty] | Unidade |  |  | Valor unitário |  |  | Consumo |  |  |  |  | Valor total
MAT12340 |  |  |  | CURVA 90° ELETRODUTO PVC ROSCÁVEL, D=1 "" | [5 empty] | un |  |  | 3.05 |  |  | 1 |  |  |  |  | 3.05
(C) Total: | [16 empty] | 3.05
Custo direto total (A) + (B) + (C) + (D) + (E) | [16 empty] | 9.74
BDI: 25,07% | [16 empty] | 2.44
Preço unitário total | [16 empty] | 12.18
Descrições: |  |  | REF.: 363/ORSE - 08/2025
Serviço: CPU12252 - CURVA PARA ELETRODUTO DE PVC RÍGIDO ROSCÁVEL, DIÂM = 110MM (4") | [16 empty] | Unidade: un
Código Auxiliar |  |  |  | (B) Mãos-de-obra |  |  | Eq. Salarial |  | Sal/Hora |  |  | Encargos(%) |  |  | Consumo |  |  |  |  | Custo Horário
0005 |  |  |  | SERVENTE |  |  | 7.19 |  | 20.21 |  |  | 181.15 |  |  | 1.2 |  |  |  |  | 24.25
0012 |  |  |  | ELETRICISTA |  |  | 11.56 |  | 29.49 |  |  | 155.15 |  |  | 1.2 |  |  |  |  | 35.38
(B) Total: | [16 empty] | 59.63
Código Auxiliar |  |  |  | (C) Materiais | [5 empty] | Unidade |  |  | Valor unitário |  |  | Consumo |  |  |  |  | Valor total
SNP1878 |  |  |  | CURVA 90 GRAUS, LONGA, DE PVC RIGIDO ROSCAVEL, DE 4", PARA ELETRODUTO | [5 empty] | un |  |  | 30.08 |  |  | 1 |  |  |  |  | 30.08
(C) Total: | [16 empty] | 30.08
Custo direto total (A) + (B) + (C) + (D) + (E) | [16 empty] | 89.71
BDI: 25,07% | [16 empty] | 22.49
Preço unitário total | [16 empty] | 112.2
Descrições: |  |  | REF.: 00369/ORSE
Serviço: CPU12269 - ELETRODUTO FLEXÍVEL EM AÇO GALVANIZADO, REVESTIDO EXTERNAMENTE COM PVC PRETO, DIÂM. INTERNO DE 100mm (4"") TIPO SEALTUBO | [16 empty] | Unidade: m
Código Auxiliar |  |  |  | (B) Mãos-de-obra |  |  | Eq. Salarial |  | Sal/Hora |  |  | Encargos(%) |  |  | Consumo |  |  |  |  | Custo Horário
0005 |  |  |  | SERVENTE |  |  | 7.19 |  | 20.21 |  |  | 181.15 |  |  | 0.4 |  |  |  |  | 8.08
0012 |  |  |  | ELETRICISTA |  |  | 11.56 |  | 29.49 |  |  | 155.15 |  |  | 0.4 |  |  |  |  | 11.79
(B) Total: | [16 empty] | 19.87
Código Auxiliar |  |  |  | (C) Materiais | [5 empty] | Unidade |  |  | Valor unitário |  |  | Consumo |  |  |  |  | Valor total
MAT12266 |  |  |  | MANGUEIRA "SEAL TUBE", COM CAPA ALMA, D= 4" | [5 empty] | m |  |  | 96.5 |  |  | 1 |  |  |  |  | 96.5
(C) Total: | [16 empty] | 96.5
Custo direto total (A) + (B) + (C) + (D) + (E) | [16 empty] | 116.37
BDI: 25,07% | [16 empty] | 29.17
Preço unitário total | [16 empty] | 145.54
Descrições: |  |  | REF.: 15.003.0216-0/EMOP
Serviço: CPU12265 - ELETRODUTO FLEXÍVEL EM AÇO GALVANIZADO, REVESTIDO EXTERNAMENTE COM PVC PRETO, DIÂM. INTERNO DE 50mm (2"") TIPO SEALTUBO | [16 empty] | Unidade: m
Código Auxiliar |  |  |  | (B) Mãos-de-obra |  |  | Eq. Salarial |  | Sal/Hora |  |  | Encargos(%) |  |  | Consumo |  |  |  |  | Custo Horário
0008 |  |  |  | AJUDANTE |  |  | 8.09 |  | 22.05 |  |  | 172.66 |  |  | 0.5 |  |  |  |  | 11.02
0012 |  |  |  | ELETRICISTA |  |  | 11.56 |  | 29.49 |  |  | 155.15 |  |  | 0.25 |  |  |  |  | 7.37
(B) Total: | [16 empty] | 18.39
Código Auxiliar |  |  |  | (C) Materiais | [5 empty] | Unidade |  |  | Valor unitário |  |  | Consumo |  |  |  |  | Valor total
MAT12264 |  |  |  | Eletroduto metálico flexível de 2´; ref. Sealtubo da SPTF ou equivalente | [5 empty] | m |  |  | 30.39 |  |  | 1 |  |  |  |  | 30.39
(C) Total: | [16 empty] | 30.39
Custo direto total (A) + (B) + (C) + (D) + (E) | [16 empty] | 48.78
BDI: 25,07% | [16 empty] | 12.22
Preço unitário total | [16 empty] | 61
Descrições: |  |  | REF.: 38.15.040/CPOS-CDHU
Serviço: CPU12285 - EMENDA EXTERNA, PARA PERFILADO TIPO ""I"", 38 X 38 MM, REF. CKP 116 OU SIMILAR | [16 empty] | Unidade: un
Código Auxiliar |  |  |  | (B) Mãos-de-obra |  |  | Eq. Salarial |  | Sal/Hora |  |  | Encargos(%) |  |  | Consumo |  |  |  |  | Custo Horário
0008 |  |  |  | AJUDANTE |  |  | 8.09 |  | 22.05 |  |  | 172.66 |  |  | 0.2 |  |  |  |  | 4.41
0012 |  |  |  | ELETRICISTA |  |  | 11.56 |  | 29.49 |  |  | 155.15 |  |  | 0.2 |  |  |  |  | 5.89
(B) Total: | [16 empty] | 10.3
Código Auxiliar |  |  |  | (C) Materiais | [5 empty] | Unidade |  |  | Valor unitário |  |  | Consumo |  |  |  |  | Valor total
MAT12284 |  |  |  | EMENDA EXTERNA, PARA PERFILADO TIPO ""I"", 38 X 38 MM, REF. CKP 116 OU SIMILAR | [5 empty] | un |  |  | 2.36 |  |  | 1 |  |  |  |  | 2.36
(C) Total: | [16 empty] | 2.36
Custo direto total (A) + (B) + (C) + (D) + (E) | [16 empty] | 12.66
BDI: 25,07% | [16 empty] | 3.17
Preço unitário total | [16 empty] | 15.83
Descrições: |  |  | REF.: 9666/ORSE
Serviço: CPU11944 - ESTACA ESCAVADA MECANICAMENTE, SEM FLUIDO ESTABILIZANTE, COM 30CM DE DIÂMETRO, EXCLUSIVE MOBILIZAÇÃO E DESMOBILIZAÇÃO | [16 empty] | Unidade: m
Código Auxiliar |  |  |  | (B) Mãos-de-obra |  |  | Eq. Salarial |  | Sal/Hora |  |  | Encargos(%) |  |  | Consumo |  |  |  |  | Custo Horário
0005 |  |  |  | SERVENTE |  |  | 7.19 |  | 20.21 |  |  | 181.15 |  |  | 0.2576 |  |  |  |  | 5.2
0001 |  |  |  | ENGENHEIRO |  |  | 13407.67 |  | 24452.9 |  |  | 82.38 |  |  | 2.64e-05 |  |  |  |  | 0.64
(B) Total: | [16 empty] | 5.84
Código Auxiliar |  | (D)(E) Serviços |  |  |  | Unidade |  | Vl. unit. mão-de-obra |  |  | Vl. unit. material |  |  | Consumo |  |  | Vl. total mão-de-obra |  |  |  |  | Vl. total material
CPU11943 |  | CARGA, MANOBRA E DESCARGA DE SOLOS E MATERIAIS GRANULARES EM CAMINHÃO BASCULANTE 6M³ - CARGA COM PÁ CARREGADEIRA E DESCARGA LIVRE |  |  |  | m3 |  | 0 |  |  | 8.87 |  |  | 0.1178 |  |  | 0 |  |  |  |  | 1.04
SNP90681 |  | PERFURATRIZ HIDRÁULICA SOBRE CAMINHÃO COM TRADO CURTO ACOPLADO, PROFUNDIDADE MÁXIMA DE 20 M, DIÂMETRO MÁXIMO DE 1500 MM, POTÊNCIA INSTALADA DE 137 HP, MESA ROTATIVA COM TORQUE MÁXIMO DE 30 KNM - CHI DIURNO. AF_06/2015 |  |  |  | CHI |  | 0 |  |  | 166.74 |  |  | 0.0561 |  |  | 0 |  |  |  |  | 9.35
SNP90680 |  | PERFURATRIZ HIDRÁULICA SOBRE CAMINHÃO COM TRADO CURTO ACOPLADO, PROFUNDIDADE MÁXIMA DE 20 M, DIÂMETRO MÁXIMO DE 1500 MM, POTÊNCIA INSTALADA DE 137 HP, MESA ROTATIVA COM TORQUE MÁXIMO DE 30 KNM - CHP DIURNO. AF_06/2015 |  |  |  | CHP |  | 0 |  |  | 397.82 |  |  | 0.0303 |  |  | 0 |  |  |  |  | 12.05
(D) Total mão-de-obra: | [16 empty] | 0
(E) Total material: | [16 empty] | 22.44
Custo direto total (A) + (B) + (C) + (D) + (E) | [16 empty] | 28.28
BDI: 25,07% | [16 empty] | 7.08
Preço unitário total | [16 empty] | 35.36
Descrições: |  |  | REF.: SINAPI 100896 E 100897
Serviço: CPU12260 - ESTRADO (TAPETE) DE BORRACHA ISOLANTE 15 KV - DIMENSÕES 1.000 X 1.000 X 25 MM | [16 empty] | Unidade: PÇ
Código Auxiliar |  |  |  | (B) Mãos-de-obra |  |  | Eq. Salarial |  | Sal/Hora |  |  | Encargos(%) |  |  | Consumo |  |  |  |  | Custo Horário
0008 |  |  |  | AJUDANTE |  |  | 8.09 |  | 22.05 |  |  | 172.66 |  |  | 6 |  |  |  |  | 132.3
0012 |  |  |  | ELETRICISTA |  |  | 11.56 |  | 29.49 |  |  | 155.15 |  |  | 6 |  |  |  |  | 176.94
(B) Total: | [16 empty] | 309.24
Código Auxiliar |  |  |  | (C) Materiais | [5 empty] | Unidade |  |  | Valor unitário |  |  | Consumo |  |  |  |  | Valor total
MAT12261 |  |  |  | ESTRADO (TAPETE) DE BORRACHA ISOLANTE 15 KV - DIMENSÕES 1.000 X 1.000 X 25 MM | [5 empty] | un |  |  | 532.26 |  |  | 1 |  |  |  |  | 532.26
(C) Total: | [16 empty] | 532.26
Custo direto total (A) + (B) + (C) + (D) + (E) | [16 empty] | 841.5
BDI: 25,07% | [16 empty] | 210.96
Preço unitário total | [16 empty] | 1052.46
Descrições: |  |  | REF.: 12844/ORSE
Serviço: CPU12748 - FORNECIMENTO DE CUBÍCULO DE MÉDIA TENSÃO, PARA USO AO TEMPO, CLASSE 15 KV | [16 empty] | Unidade: CJ
Código Auxiliar |  |  |  | (C) Materiais | [5 empty] | Unidade |  |  | Valor unitário |  |  | Consumo |  |  |  |  | Valor total
MAT12563 |  |  |  | Cubículo de média tensão para uso ao tempo IP-53 (mínimo), classe 500kVA, padrão CPFL, Piratininga, Elektro, Eletropaulo, etc.; referência comercial Beghim, ABB, VR Painéis, Gimi ou equivalente | [5 empty] | CJ |  |  | 134624.71 |  |  | 1 |  |  |  |  | 134624.71
(C) Total: | [16 empty] | 134624.71
Custo direto total (A) + (B) + (C) + (D) + (E) | [16 empty] | 134624.71
BDI: 20,86% | [16 empty] | 28082.71
Preço unitário total | [16 empty] | 162707.42
Descrições: |  |  | REF.: REF.:36.01.252/CPOS-CDHU
Serviço: CPU12507 - FORNECIMENTO DE GANCHO DE OLHAL C/ FURO 18 MM | [16 empty] | Unidade: un
Código Auxiliar |  |  |  | (C) Materiais | [5 empty] | Unidade |  |  | Valor unitário |  |  | Consumo |  |  |  |  | Valor total
MAT12505 |  |  |  | Gancho olhal c/ furo 18mm | [5 empty] | un |  |  | 14.9 |  |  | 1 |  |  |  |  | 14.9
(C) Total: | [16 empty] | 14.9
Custo direto total (A) + (B) + (C) + (D) + (E) | [16 empty] | 14.9
BDI: 25,07% | [16 empty] | 3.73
Preço unitário total | [16 empty] | 18.63
Descrições: |  |  | REF.: 2884/ORSE
Serviço: CPU12753 - FORNECIMENTO DE GRUPO GERADOR 451/500 KVA COM QUADRO AUTOMÁTICO E TANQUE DE COMBUSTÍVEL- COMPLETO | [16 empty] | Unidade: un
Código Auxiliar |  |  |  | (C) Materiais | [5 empty] | Unidade |  |  | Valor unitário |  |  | Consumo |  |  |  |  | Valor total
MAT12263 |  |  |  | GRUPO GERADOR 451/500 KVA COM QUADRO AUTOMÁTICO - COMPLETO, INCLUSIVE TANQUE DE COMBUSTÍVEL | [5 empty] | un |  |  | 312588.07 |  |  | 1 |  |  |  |  | 312588.07
(C) Total: | [16 empty] | 312588.07
Custo direto total (A) + (B) + (C) + (D) + (E) | [16 empty] | 312588.07
BDI: 20,86% | [16 empty] | 65205.87
Preço unitário total | [16 empty] | 377793.94
Descrições: |  |  | REF.: C4061/SEINFRA
Serviço: CPU12275 - FORNECIMENTO DE MANGUEIRA MULTIUSO 1/2" (12mm), PRESSÃO MÁX 300 PSI, Tº -40ºC A 100ºC, REF.: BALFLEX OU SIMILAR | [16 empty] | Unidade: m
Código Auxiliar |  |  |  | (C) Materiais | [5 empty] | Unidade |  |  | Valor unitário |  |  | Consumo |  |  |  |  | Valor total
MAT12274 |  |  |  | Mangueira cristal de PVC, flexivel, diametro de 1/2" | [5 empty] | m |  |  | 3.97 |  |  | 1 |  |  |  |  | 3.97
(C) Total: | [16 empty] | 3.97
Custo direto total (A) + (B) + (C) + (D) + (E) | [16 empty] | 3.97
BDI: 25,07% | [16 empty] | 0.99
Preço unitário total | [16 empty] | 4.96
Descrições: |  |  | REF.: AP 04.15.0300/SCO
Serviço: CPU12514 - FORNECIMENTO DE PÁRA-RAIO DE DISTRIBUIÇÃO POLIMÉRICO, ZNO, 10KA - REV. 01/202 3 | [16 empty] | Unidade: un
Código Auxiliar |  |  |  | (C) Materiais | [5 empty] | Unidade |  |  | Valor unitário |  |  | Consumo |  |  |  |  | Valor total
MAT12513 |  |  |  | Pára raio polimérico ZnO 10 KA - para alta tensão | [5 empty] | un |  |  | 192 |  |  | 1 |  |  |  |  | 192
(C) Total: | [16 empty] | 192
Custo direto total (A) + (B) + (C) + (D) + (E) | [16 empty] | 192
BDI: 25,07% | [16 empty] | 48.13
Preço unitário total | [16 empty] | 240.13
Descrições: |  |  | REF.: 4137/ORSE
Serviço: CPU12512 - FORNECIMENTO DE PARAFUSO CABEÇA QUADRADA 16 X 400MM | [16 empty] | Unidade: un
Código Auxiliar |  |  |  | (C) Materiais | [5 empty] | Unidade |  |  | Valor unitário |  |  | Consumo |  |  |  |  | Valor total
MAT12510 |  |  |  | Parafuso cabeça quadrada 16 x 400mm | [5 empty] | un |  |  | 19.7 |  |  | 1 |  |  |  |  | 19.7
(C) Total: | [16 empty] | 19.7
Custo direto total (A) + (B) + (C) + (D) + (E) | [16 empty] | 19.7
BDI: 25,07% | [16 empty] | 4.93
Preço unitário total | [16 empty] | 24.63
Descrições: |  |  | Ref.: 2917/ORSE
Serviço: CPU12417 - FORNECIMENTO E INSTALAÇÃO DE NO-BREAK 110/220 V, 1,2 KVA COM 03 SAÍDAS AC | [16 empty] | Unidade: un
Código Auxiliar |  |  |  | (B) Mãos-de-obra |  |  | Eq. Salarial |  | Sal/Hora |  |  | Encargos(%) |  |  | Consumo |  |  |  |  | Custo Horário
0005 |  |  |  | SERVENTE |  |  | 7.19 |  | 20.21 |  |  | 181.15 |  |  | 0.3 |  |  |  |  | 6.06
0012 |  |  |  | ELETRICISTA |  |  | 11.56 |  | 29.49 |  |  | 155.15 |  |  | 0.3 |  |  |  |  | 8.84
(B) Total: | [16 empty] | 14.9
Código Auxiliar |  |  |  | (C) Materiais | [5 empty] | Unidade |  |  | Valor unitário |  |  | Consumo |  |  |  |  | Valor total
MAT12416 |  |  |  | NO-BREAK 110/220 V 1,2 KVA COM 03 SAÍDAS | [5 empty] | un |  |  | 912.28 |  |  | 1 |  |  |  |  | 912.28
(C) Total: | [16 empty] | 912.28
Custo direto total (A) + (B) + (C) + (D) + (E) | [16 empty] | 927.18
BDI: 25,07% | [16 empty] | 232.44
Preço unitário total | [16 empty] | 1159.62
Descrições: |  |  | REF.: 755 ORSE
Serviço: CPU12539 - FORNECIMENTO E INSTALÇÃO DE MUFLA TERMINAL PRIMARIA UNIPOLAR USO INTERNO PARA CABO 35/120MM2 ISOLACAO 15/25KV EM EPR - BORRACHA DE SILICONE | [16 empty] | Unidade: un
Código Auxiliar |  |  |  | (B) Mãos-de-obra |  |  | Eq. Salarial |  | Sal/Hora |  |  | Encargos(%) |  |  | Consumo |  |  |  |  | Custo Horário
0012 |  |  |  | ELETRICISTA |  |  | 11.56 |  | 29.49 |  |  | 155.15 |  |  | 3 |  |  |  |  | 88.47
(B) Total: | [16 empty] | 88.47
Código Auxiliar |  |  |  | (C) Materiais | [5 empty] | Unidade |  |  | Valor unitário |  |  | Consumo |  |  |  |  | Valor total
MAT12537 |  |  |  | Mufla para cabo 25/120mm² - 12/20 kv - Interno/Externo | [5 empty] | un |  |  | 223 |  |  | 1 |  |  |  |  | 223
(C) Total: | [16 empty] | 223
Custo direto total (A) + (B) + (C) + (D) + (E) | [16 empty] | 311.47
BDI: 25,07% | [16 empty] | 78.08
Preço unitário total | [16 empty] | 389.55
Descrições: |  |  | REF.: 12877/ORSE
Serviço: CPU12212 - HASTE DE ATERRAMENTO, DIÂMETRO 5/8", COM 3 METROS - FORNECIMENTO E INSTALAÇÃO. AF_08/2023 | [16 empty] | Unidade: un
Código Auxiliar |  |  |  | (B) Mãos-de-obra |  |  | Eq. Salarial |  | Sal/Hora |  |  | Encargos(%) |  |  | Consumo |  |  |  |  | Custo Horário
0008 |  |  |  | AJUDANTE |  |  | 8.09 |  | 22.05 |  |  | 172.66 |  |  | 0.2484 |  |  |  |  | 5.47
0012 |  |  |  | ELETRICISTA |  |  | 11.56 |  | 29.49 |  |  | 155.15 |  |  | 0.2484 |  |  |  |  | 7.32
(B) Total: | [16 empty] | 12.79
Código Auxiliar |  |  |  | (C) Materiais | [5 empty] | Unidade |  |  | Valor unitário |  |  | Consumo |  |  |  |  | Valor total
SNP3379 |  |  |  | HASTE DE ATERRAMENTO EM ACO COM 3,00 M DE COMPRIMENTO E DN = 5/8", REVESTIDA COM BAIXA CAMADA DE COBRE, SEM CONECTOR | [5 empty] | un |  |  | 59.85 |  |  | 1 |  |  |  |  | 59.85
(C) Total: | [16 empty] | 59.85
Custo direto total (A) + (B) + (C) + (D) + (E) | [16 empty] | 72.64
BDI: 25,07% | [16 empty] | 18.21
Preço unitário total | [16 empty] | 90.85
Descrições: |  |  | REF N°96985/SINAPI
Serviço: CPU12529 - IMPLANTAÇÃO DE ESTRUTURA DE MUFLA PARA REDE DE DISTRIBUIÇÃO AÉREA, INCLUSIVE MUFLA TERMINAL CONTRATIL À FRIO 12 / 20 KV | [16 empty] | Unidade: un
Código Auxiliar |  |  |  | (C) Materiais | [5 empty] | Unidade |  |  | Valor unitário |  |  | Consumo |  |  |  |  | Valor total
MAT12523 |  |  |  | Cruzeta de concreto tipo T 1900 mm | [5 empty] | un |  |  | 284 |  |  | 2 |  |  |  |  | 568
MAT12526 |  |  |  | Mufla terminal contratil à frio 12 / 20 Kv | [5 empty] | un |  |  | 987 |  |  | 3 |  |  |  |  | 2961
MAT12528 |  |  |  | Unidade de Serviço padrao Energisa | [5 empty] | un |  |  | 15.14 |  |  | 4.11 |  |  |  |  | 62.22
SNP379 |  |  |  | ARRUELA QUADRADA EM ACO GALVANIZADO, DIMENSAO = 38 MM, ESPESSURA = 3MM, DIAMETRO DO FURO= 18 MM | [5 empty] | un |  |  | 1.43 |  |  | 4 |  |  |  |  | 5.72
SNP439 |  |  |  | PARAFUSO M16 EM ACO GALVANIZADO, COMPRIMENTO = 300 MM, DIAMETRO = 16 MM, ROSCA MAQUINA, CABECA QUADRADA | [5 empty] | un |  |  | 18.28 |  |  | 2 |  |  |  |  | 36.56
(C) Total: | [16 empty] | 3633.5
Código Auxiliar |  | (D)(E) Serviços |  |  |  | Unidade |  | Vl. unit. mão-de-obra |  |  | Vl. unit. material |  |  | Consumo |  |  | Vl. total mão-de-obra |  |  |  |  | Vl. total material
070541 |  | CABO DE COBRE NU 16 MM2 (6,94 M/KG) |  |  |  | M |  | 4.11 |  |  | 15.77 |  |  | 13.88 |  |  | 57.04 |  |  |  |  | 218.88
(D) Total mão-de-obra: | [16 empty] | 57.04
(E) Total material: | [16 empty] | 218.88
Custo direto total (A) + (B) + (C) + (D) + (E) | [16 empty] | 3909.43
BDI: 25,07% | [16 empty] | 980.09
Preço unitário total | [16 empty] | 4889.52
Descrições: |  |  | REF.: 4422/ORSE
Serviço: CPU12564 - INSTALAÇÃO DE CUBÍCULO DE MÉDIA TENSÃO, PARA USO AO TEMPO, CLASSE 15 KV | [16 empty] | Unidade: CJ
Código Auxiliar |  |  |  | (B) Mãos-de-obra |  |  | Eq. Salarial |  | Sal/Hora |  |  | Encargos(%) |  |  | Consumo |  |  |  |  | Custo Horário
0008 |  |  |  | AJUDANTE |  |  | 8.09 |  | 22.05 |  |  | 172.66 |  |  | 4 |  |  |  |  | 88.2
0025 |  |  |  | OFICIAL "B" |  |  | 11.56 |  | 29.14 |  |  | 152.11 |  |  | 1 |  |  |  |  | 29.14
0012 |  |  |  | ELETRICISTA |  |  | 11.56 |  | 29.49 |  |  | 155.15 |  |  | 4 |  |  |  |  | 117.96
(B) Total: | [16 empty] | 235.3
Código Auxiliar |  |  |  | (C) Materiais | [5 empty] | Unidade |  |  | Valor unitário |  |  | Consumo |  |  |  |  | Valor total
3658 |  |  |  | GUINDASTE 30 TON. (MÍNIMO 10H/DIA) | [5 empty] | h |  |  | 350 |  |  | 16 |  |  |  |  | 5600
(C) Total: | [16 empty] | 5600
Custo direto total (A) + (B) + (C) + (D) + (E) | [16 empty] | 5835.3
BDI: 25,07% | [16 empty] | 1462.9
Preço unitário total | [16 empty] | 7298.2
Descrições: |  |  | REF.:36.01.252/CPOS-CDHU
Serviço: CPU12262 - INSTALAÇÃO DE GRUPO GERADOR 451/500 KVA COM QUADRO AUTOMÁTICO E TANQUE DE COMBUSTÍVEL- COMPLETO | [16 empty] | Unidade: un
Código Auxiliar |  |  |  | (B) Mãos-de-obra |  |  | Eq. Salarial |  | Sal/Hora |  |  | Encargos(%) |  |  | Consumo |  |  |  |  | Custo Horário
0008 |  |  |  | AJUDANTE |  |  | 8.09 |  | 22.05 |  |  | 172.66 |  |  | 60 |  |  |  |  | 1323
0025 |  |  |  | OFICIAL "B" |  |  | 11.56 |  | 29.14 |  |  | 152.11 |  |  | 60 |  |  |  |  | 1748.4
0012 |  |  |  | ELETRICISTA |  |  | 11.56 |  | 29.49 |  |  | 155.15 |  |  | 60 |  |  |  |  | 1769.4
(B) Total: | [16 empty] | 4840.8
Custo direto total (A) + (B) + (C) + (D) + (E) | [16 empty] | 4840.8
BDI: 25,07% | [16 empty] | 1213.58
Preço unitário total | [16 empty] | 6054.38
Descrições: |  |  | REF.: C4061/SEINFRA
Serviço: CPU12308 - JANELA EM ALUMÍNIO TIPO MOLDURA FIXA COM VIDRO ARAMADO | [16 empty] | Unidade: m2
Código Auxiliar |  |  |  | (B) Mãos-de-obra |  |  | Eq. Salarial |  | Sal/Hora |  |  | Encargos(%) |  |  | Consumo |  |  |  |  | Custo Horário
0005 |  |  |  | SERVENTE |  |  | 7.19 |  | 20.21 |  |  | 181.15 |  |  | 1.086 |  |  |  |  | 21.94
0004 |  |  |  | PEDREIRO |  |  | 11.56 |  | 29.14 |  |  | 152.11 |  |  | 1.3727 |  |  |  |  | 40
(B) Total: | [16 empty] | 61.94
Código Auxiliar |  |  |  | (C) Materiais | [5 empty] | Unidade |  |  | Valor unitário |  |  | Consumo |  |  |  |  | Valor total
0104 |  |  |  | AREIA MÉDIA | [5 empty] | m3 |  |  | 169.62 |  |  | 0.0108 |  |  |  |  | 1.83
1215 |  |  |  | CIMENTO PORTLAND CPII-32 | [5 empty] | Kg |  |  | 0.63 |  |  | 3.7956 |  |  |  |  | 2.39
MAT12305 |  |  |  | Janela em alumínio do tipo moldura, fixa, cor natural, linha 25. Exclusive vidro | [5 empty] | m2 |  |  | 264 |  |  | 1 |  |  |  |  | 264
2147 |  |  |  | VIDRO ARAMADO - CORTADO E COLOCADO | [5 empty] | m2 |  |  | 597.53 |  |  | 1 |  |  |  |  | 597.53
(C) Total: | [16 empty] | 865.75
Custo direto total (A) + (B) + (C) + (D) + (E) | [16 empty] | 927.69
BDI: 25,07% | [16 empty] | 232.57
Preço unitário total | [16 empty] | 1160.26
Descrições: |  |  | REF.: 180115/GOINFRA
Serviço: CPU629 - JANELA VENEZIANA VENTILADA, FIXA, ALUMÍNIO - FORNECIMENTO E INSTALAÇÃO - PINTURA BRANCO | [16 empty] | Unidade: m2
Código Auxiliar |  |  |  | (C) Materiais | [5 empty] | Unidade |  |  | Valor unitário |  |  | Consumo |  |  |  |  | Valor total
MAT628 |  |  |  | JANELA VENEZIANA VENTILADA, FIXA, ALUMÍNIO - PINTURA BRANCO (J16) | [5 empty] | m2 |  |  | 975.37 |  |  | 1 |  |  |  |  | 975.37
(C) Total: | [16 empty] | 975.37
Custo direto total (A) + (B) + (C) + (D) + (E) | [16 empty] | 975.37
BDI: 25,07% | [16 empty] | 244.52
Preço unitário total | [16 empty] | 1219.89
Descrições: |  |  | COTAÇÃO REALIZADA JUNTO A EMPRESAS ESPECIALIZADAS
Serviço: CPU12204 - KIT ACÚSTICO ATENUADOR DE RUÍDOS P/ ENTRADA AR FRIO E SAÍDA AR QUENTE C/ PORTA ACÚSTICA 2,00 X 2,10M | [16 empty] | Unidade: un
Código Auxiliar |  |  |  | (C) Materiais | [5 empty] | Unidade |  |  | Valor unitário |  |  | Consumo |  |  |  |  | Valor total
MAT12203 |  |  |  | KIT ACÚSTICO ATENUADOR DE RUÍDOS P/ ENTRADA AR FRIO E SAÍDA AR QUENTE C/ PORTA ACÚSTICA 2,00 X 2,10M | [5 empty] | un |  |  | 33131.45 |  |  | 1 |  |  |  |  | 33131.45
(C) Total: | [16 empty] | 33131.45
Custo direto total (A) + (B) + (C) + (D) + (E) | [16 empty] | 33131.45
BDI: 25,07% | [16 empty] | 8306.05
Preço unitário total | [16 empty] | 41437.5
Descrições: |  |  | SEINFRA-I9843
Serviço: CPU12112 - LAJE PRE-MOLDADA COM H=14CM (10+4), INCLUSO CAPEAMENTO/ARMADURA DE DISTRIBUIÇÃO/ESCORAMENTO E FORMA/DESFORMA | [16 empty] | Unidade: m2
Código Auxiliar |  |  |  | (B) Mãos-de-obra |  |  | Eq. Salarial |  | Sal/Hora |  |  | Encargos(%) |  |  | Consumo |  |  |  |  | Custo Horário
0005 |  |  |  | SERVENTE |  |  | 7.19 |  | 20.21 |  |  | 181.15 |  |  | 0.7259 |  |  |  |  | 14.67
0025 |  |  |  | OFICIAL "B" |  |  | 11.56 |  | 29.14 |  |  | 152.11 |  |  | 0.4658 |  |  |  |  | 13.57
(B) Total: | [16 empty] | 28.24
Código Auxiliar |  |  |  | (C) Materiais | [5 empty] | Unidade |  |  | Valor unitário |  |  | Consumo |  |  |  |  | Valor total
1215 |  |  |  | CIMENTO PORTLAND CPII-32 | [5 empty] | Kg |  |  | 0.63 |  |  | 9 |  |  |  |  | 5.67
2386 |  |  |  | BRITA Nº 1 | [5 empty] | m3 |  |  | 160.61 |  |  | 0.0069 |  |  |  |  | 1.1
2497 |  |  |  | BRITA Nº 2 | [5 empty] | m3 |  |  | 154.61 |  |  | 0.0207 |  |  |  |  | 3.2
2804 |  |  |  | AREIA GROSSA | [5 empty] | m3 |  |  | 158.72 |  |  | 0.0305 |  |  |  |  | 4.84
1968 |  |  |  | SARRAFO DE MADEIRA 10 CM | [5 empty] | m |  |  | 5.95 |  |  | 0.97 |  |  |  |  | 5.77
2023 |  |  |  | TABUA PARA FORMA (30CM) | [5 empty] | m |  |  | 13.59 |  |  | 0.56 |  |  |  |  | 7.61
2380 |  |  |  | ESCORA ROLIÇA (TIPO EUCALIPTO) | [5 empty] | m |  |  | 3.9 |  |  | 1.71 |  |  |  |  | 6.66
2437 |  |  |  | AÇO CA-50 - 6,3 MM (1/4") | [5 empty] | Kg |  |  | 7.35 |  |  | 1.89 |  |  |  |  | 13.89
1862 |  |  |  | PREGO 19x27 | [5 empty] | Kg |  |  | 21.55 |  |  | 0.03 |  |  |  |  | 0.64
MAT12109 |  |  |  | LAJE MISTA TRELIÇADA PRÉ-FABRICADA H=10CM - INTEREIXOS 45CM - 300KGF/CM2 | [5 empty] | m2 |  |  | 54.85 |  |  | 1 |  |  |  |  | 54.85
(C) Total: | [16 empty] | 104.23
Custo direto total (A) + (B) + (C) + (D) + (E) | [16 empty] | 132.47
BDI: 25,07% | [16 empty] | 33.21
Preço unitário total | [16 empty] | 165.68
Descrições: |  |  | REF.: 061101/GOINFRA
Serviço: CPU12351 - LUVA DE EMENDA PARA ELETRODUTO, AÇO GALVANIZADO, DN 20 MM (3/4''), APARENTE - FORNECIMENTO E INSTALAÇÃO | [16 empty] | Unidade: un
Código Auxiliar |  |  |  | (B) Mãos-de-obra |  |  | Eq. Salarial |  | Sal/Hora |  |  | Encargos(%) |  |  | Consumo |  |  |  |  | Custo Horário
0008 |  |  |  | AJUDANTE |  |  | 8.09 |  | 22.05 |  |  | 172.66 |  |  | 0.0854 |  |  |  |  | 1.88
0012 |  |  |  | ELETRICISTA |  |  | 11.56 |  | 29.49 |  |  | 155.15 |  |  | 0.0854 |  |  |  |  | 2.51
(B) Total: | [16 empty] | 4.39
Código Auxiliar |  |  |  | (C) Materiais | [5 empty] | Unidade |  |  | Valor unitário |  |  | Consumo |  |  |  |  | Valor total
SNP44087 |  |  |  | LUVA DE EMENDA PARA ELETRODUTO, EM ALUMINIO SEM ROSCA, DIMENSAO DE 20 MM (3/4") | [5 empty] | un |  |  | 4.71 |  |  | 1 |  |  |  |  | 4.71
(C) Total: | [16 empty] | 4.71
Custo direto total (A) + (B) + (C) + (D) + (E) | [16 empty] | 9.1
BDI: 25,07% | [16 empty] | 2.28
Preço unitário total | [16 empty] | 11.38
Descrições: |  |  | REF.: SINAPI-104452
Serviço: CPU12257 - LUVA PARA ELETRODUTO DE PVC RÍGIDO ROSCÁVEL, DIÂM = 110MM (4") | [16 empty] | Unidade: un
Código Auxiliar |  |  |  | (B) Mãos-de-obra |  |  | Eq. Salarial |  | Sal/Hora |  |  | Encargos(%) |  |  | Consumo |  |  |  |  | Custo Horário
0005 |  |  |  | SERVENTE |  |  | 7.19 |  | 20.21 |  |  | 181.15 |  |  | 0.48 |  |  |  |  | 9.7
0012 |  |  |  | ELETRICISTA |  |  | 11.56 |  | 29.49 |  |  | 155.15 |  |  | 0.48 |  |  |  |  | 14.15
(B) Total: | [16 empty] | 23.85
Código Auxiliar |  |  |  | (C) Materiais | [5 empty] | Unidade |  |  | Valor unitário |  |  | Consumo |  |  |  |  | Valor total
SNP1895 |  |  |  | LUVA EM PVC RIGIDO ROSCAVEL, DE 4", PARA ELETRODUTO | [5 empty] | un |  |  | 17.1 |  |  | 1 |  |  |  |  | 17.1
(C) Total: | [16 empty] | 17.1
Custo direto total (A) + (B) + (C) + (D) + (E) | [16 empty] | 40.95
BDI: 25,07% | [16 empty] | 10.26
Preço unitário total | [16 empty] | 51.21
Descrições: |  |  | REF.: 00378/ORSE
Serviço: CPU12251 - LUVA PARA ELETRODUTO DE PVC RÍGIDO ROSCÁVEL, DIÂM = 32MM (1") | [16 empty] | Unidade: un
Código Auxiliar |  |  |  | (B) Mãos-de-obra |  |  | Eq. Salarial |  | Sal/Hora |  |  | Encargos(%) |  |  | Consumo |  |  |  |  | Custo Horário
0008 |  |  |  | AJUDANTE |  |  | 8.09 |  | 22.05 |  |  | 172.66 |  |  | 0.05 |  |  |  |  | 1.1
0012 |  |  |  | ELETRICISTA |  |  | 11.56 |  | 29.49 |  |  | 155.15 |  |  | 0.05 |  |  |  |  | 1.47
(B) Total: | [16 empty] | 2.57
Código Auxiliar |  |  |  | (C) Materiais | [5 empty] | Unidade |  |  | Valor unitário |  |  | Consumo |  |  |  |  | Valor total
SNP1892 |  |  |  | LUVA EM PVC RIGIDO ROSCAVEL, DE 1", PARA ELETRODUTO | [5 empty] | un |  |  | 1.05 |  |  | 1 |  |  |  |  | 1.05
(C) Total: | [16 empty] | 1.05
Custo direto total (A) + (B) + (C) + (D) + (E) | [16 empty] | 3.62
BDI: 25,07% | [16 empty] | 0.9
Preço unitário total | [16 empty] | 4.52
Descrições: |  |  | REF.: 00372/ORSE
Serviço: CPU12259 - LUVA PARA ELETRODUTO GALVANIZADO, DIÂM = 4" | [16 empty] | Unidade: un
Código Auxiliar |  |  |  | (B) Mãos-de-obra |  |  | Eq. Salarial |  | Sal/Hora |  |  | Encargos(%) |  |  | Consumo |  |  |  |  | Custo Horário
0008 |  |  |  | AJUDANTE |  |  | 8.09 |  | 22.05 |  |  | 172.66 |  |  | 0.5 |  |  |  |  | 11.02
0012 |  |  |  | ELETRICISTA |  |  | 11.56 |  | 29.49 |  |  | 155.15 |  |  | 0.5 |  |  |  |  | 14.74
(B) Total: | [16 empty] | 25.76
Código Auxiliar |  |  |  | (C) Materiais | [5 empty] | Unidade |  |  | Valor unitário |  |  | Consumo |  |  |  |  | Valor total
SNP2641 |  |  |  | LUVA PARA ELETRODUTO, EM ACO GALVANIZADO ELETROLITICO, COM ROSCA, DIAMETRO DE 100 MM (4") | [5 empty] | un |  |  | 22.92 |  |  | 1 |  |  |  |  | 22.92
(C) Total: | [16 empty] | 22.92
Custo direto total (A) + (B) + (C) + (D) + (E) | [16 empty] | 48.68
BDI: 25,07% | [16 empty] | 12.2
Preço unitário total | [16 empty] | 60.88
Descrições: |  |  | REF.: 12461/ORSE
Serviço: CPU7480 - MOLDE PARA SOLDA EXOTÉRMICA TIPO HCT | [16 empty] | Unidade: un
Código Auxiliar |  |  |  | (B) Mãos-de-obra |  |  | Eq. Salarial |  | Sal/Hora |  |  | Encargos(%) |  |  | Consumo |  |  |  |  | Custo Horário
0008 |  |  |  | AJUDANTE |  |  | 8.09 |  | 22.05 |  |  | 172.66 |  |  | 0.5 |  |  |  |  | 11.02
0012 |  |  |  | ELETRICISTA |  |  | 11.56 |  | 29.49 |  |  | 155.15 |  |  | 0.5 |  |  |  |  | 14.74
(B) Total: | [16 empty] | 25.76
Código Auxiliar |  |  |  | (C) Materiais | [5 empty] | Unidade |  |  | Valor unitário |  |  | Consumo |  |  |  |  | Valor total
MAT2383 |  |  |  | ALICATE PARA MOLDE DE SOLDA EXOTERMICA | [5 empty] | un |  |  | 92.74 |  |  | 0.01 |  |  |  |  | 0.92
MAT7479 |  |  |  | MOLDE PARA SOLDA EXOTÉRMICA CONEXÃO CABO?HASTE EM T, BITOLA DO CABO DE 50MM² A 95MM² PARA HASTE DE 5/8? E 3/4?; REFERÊNCIA UGTA DA UNISOLDA OU EQUIVALENTE | [5 empty] | un |  |  | 199.43 |  |  | 0.0125 |  |  |  |  | 2.49
(C) Total: | [16 empty] | 3.41
Código Auxiliar |  | (D)(E) Serviços |  |  |  | Unidade |  | Vl. unit. mão-de-obra |  |  | Vl. unit. material |  |  | Consumo |  |  | Vl. total mão-de-obra |  |  |  |  | Vl. total material
070257 |  | ATERRAMENTO - SOLDA EXOTÉRMICA - CARTUCHO 150 G |  |  |  | un |  | 12.88 |  |  | 29.29 |  |  | 1 |  |  | 12.88 |  |  |  |  | 29.29
(D) Total mão-de-obra: | [16 empty] | 12.88
(E) Total material: | [16 empty] | 29.29
Custo direto total (A) + (B) + (C) + (D) + (E) | [16 empty] | 71.34
BDI: 25,07% | [16 empty] | 17.88
Preço unitário total | [16 empty] | 89.22
Descrições: |  |  | REF.: CPOS/CDHU 42.20.220 ABRIL/2025
Serviço: CPU11093 - MOLDE PARA SOLDA EXOTÉRMICA TIPO HCX | [16 empty] | Unidade: un
Código Auxiliar |  |  |  | (C) Materiais | [5 empty] | Unidade |  |  | Valor unitário |  |  | Consumo |  |  |  |  | Valor total
MAT11086 |  |  |  | ALICATE Z-201 (LABOR) | [5 empty] | un |  |  | 114.96 |  |  | 0.002 |  |  |  |  | 0.22
MAT11089 |  |  |  | MOLDE CADINHO SOLDA EXOTERMICA HCX 5/8 50mm | [5 empty] | un |  |  | 159.9 |  |  | 0.02 |  |  |  |  | 3.19
(C) Total: | [16 empty] | 3.41
Código Auxiliar |  | (D)(E) Serviços |  |  |  | Unidade |  | Vl. unit. mão-de-obra |  |  | Vl. unit. material |  |  | Consumo |  |  | Vl. total mão-de-obra |  |  |  |  | Vl. total material
SNP88264 |  | ELETRICISTA COM ENCARGOS COMPLEMENTARES |  |  |  | h |  | 0 |  |  | 32.57 |  |  | 1 |  |  | 0 |  |  |  |  | 32.57
(D) Total mão-de-obra: | [16 empty] | 0
(E) Total material: | [16 empty] | 32.57
Custo direto total (A) + (B) + (C) + (D) + (E) | [16 empty] | 35.98
BDI: 25,07% | [16 empty] | 9.02
Preço unitário total | [16 empty] | 45
Descrições: |  |  | REF.: IOPES 160312
Serviço: CPU11094 - MOLDE PARA SOLDA EXOTÉRMICA TIPO HTH | [16 empty] | Unidade: un
Código Auxiliar |  |  |  | (C) Materiais | [5 empty] | Unidade |  |  | Valor unitário |  |  | Consumo |  |  |  |  | Valor total
MAT11086 |  |  |  | ALICATE Z-201 (LABOR) | [5 empty] | un |  |  | 114.96 |  |  | 0.002 |  |  |  |  | 0.22
MAT11091 |  |  |  | MOLDE P/ SOLDA EXOTERMICA CABO-HASTE TIPO HTH 5/8" 70-4A | [5 empty] | un |  |  | 136.6 |  |  | 0.02 |  |  |  |  | 2.73
(C) Total: | [16 empty] | 2.95
Código Auxiliar |  | (D)(E) Serviços |  |  |  | Unidade |  | Vl. unit. mão-de-obra |  |  | Vl. unit. material |  |  | Consumo |  |  | Vl. total mão-de-obra |  |  |  |  | Vl. total material
SNP88264 |  | ELETRICISTA COM ENCARGOS COMPLEMENTARES |  |  |  | h |  | 0 |  |  | 32.57 |  |  | 1 |  |  | 0 |  |  |  |  | 32.57
(D) Total mão-de-obra: | [16 empty] | 0
(E) Total material: | [16 empty] | 32.57
Custo direto total (A) + (B) + (C) + (D) + (E) | [16 empty] | 35.52
BDI: 25,07% | [16 empty] | 8.9
Preço unitário total | [16 empty] | 44.42
Descrições: |  |  | REF.: IOPES 160312
Serviço: CPU12359 - PARAFUSO CABEÇA LENTILHA 1/4" X 5/8", ROSCA TOTAL | [16 empty] | Unidade: un
Código Auxiliar |  |  |  | (B) Mãos-de-obra |  |  | Eq. Salarial |  | Sal/Hora |  |  | Encargos(%) |  |  | Consumo |  |  |  |  | Custo Horário
0012 |  |  |  | ELETRICISTA |  |  | 11.56 |  | 29.49 |  |  | 155.15 |  |  | 0.083 |  |  |  |  | 2.44
(B) Total: | [16 empty] | 2.44
Código Auxiliar |  |  |  | (C) Materiais | [5 empty] | Unidade |  |  | Valor unitário |  |  | Consumo |  |  |  |  | Valor total
MAT12357 |  |  |  | PARAFUSO CABEÇA LENTILHA 1/4" X 5/8", ROSCA TOTAL | [5 empty] | un |  |  | 0.62 |  |  | 1 |  |  |  |  | 0.62
(C) Total: | [16 empty] | 0.62
Custo direto total (A) + (B) + (C) + (D) + (E) | [16 empty] | 3.06
BDI: 25,07% | [16 empty] | 0.76
Preço unitário total | [16 empty] | 3.82
Descrições: |  |  | ORSE-I-6905
Serviço: CPU12427 - PARAFUSO OLHAL GALVANIZADO A FOGO M16 X 400 MM COM UMA PORCA | [16 empty] | Unidade: un
Código Auxiliar |  |  |  | (B) Mãos-de-obra |  |  | Eq. Salarial |  | Sal/Hora |  |  | Encargos(%) |  |  | Consumo |  |  |  |  | Custo Horário
0008 |  |  |  | AJUDANTE |  |  | 8.09 |  | 22.05 |  |  | 172.66 |  |  | 0.3 |  |  |  |  | 6.61
0012 |  |  |  | ELETRICISTA |  |  | 11.56 |  | 29.49 |  |  | 155.15 |  |  | 0.3 |  |  |  |  | 8.84
(B) Total: | [16 empty] | 15.45
Código Auxiliar |  |  |  | (C) Materiais | [5 empty] | Unidade |  |  | Valor unitário |  |  | Consumo |  |  |  |  | Valor total
MAT12426 |  |  |  | PARAFUSO OLHAL GALVANIZADO A FOGO M16 X 400 MM COM UMA PORCA | [5 empty] | un |  |  | 32.88 |  |  | 1 |  |  |  |  | 32.88
(C) Total: | [16 empty] | 32.88
Custo direto total (A) + (B) + (C) + (D) + (E) | [16 empty] | 48.33
BDI: 25,07% | [16 empty] | 12.11
Preço unitário total | [16 empty] | 60.44
Descrições: |  |  | REF.: AGETOP CIVIL 071795 (MÃO DE OBRA)
Serviço: CPU12560 - PARAMETRIZAÇÃO DO RELÊ DE PROTEÇÃO INDIRETA DE DISJUNTOR EM MÉDIA TENSÃO | [16 empty] | Unidade: un
Código Auxiliar |  |  |  | (C) Materiais | [5 empty] | Unidade |  |  | Valor unitário |  |  | Consumo |  |  |  |  | Valor total
MAT12559 |  |  |  | PARAMETRIZAÇÃO DO RELÊ DE PROTEÇÃO INDIRETA DE DISJUNTOR EM MÉDIA TENSÃO | [5 empty] | un |  |  | 3247.37 |  |  | 1 |  |  |  |  | 3247.37
(C) Total: | [16 empty] | 3247.37
Custo direto total (A) + (B) + (C) + (D) + (E) | [16 empty] | 3247.37
BDI: 25,07% | [16 empty] | 814.11
Preço unitário total | [16 empty] | 4061.48
Descrições: |  |  | REF.: 20006018/SIURB
Serviço: CPU12558 - PARAMETRIZACAO EM GERADOR DE ENERGIA | [16 empty] | Unidade: un
Código Auxiliar |  |  |  | (B) Mãos-de-obra |  |  | Eq. Salarial |  | Sal/Hora |  |  | Encargos(%) |  |  | Consumo |  |  |  |  | Custo Horário
0008 |  |  |  | AJUDANTE |  |  | 8.09 |  | 22.05 |  |  | 172.66 |  |  | 2.5 |  |  |  |  | 55.12
0025 |  |  |  | OFICIAL "B" |  |  | 11.56 |  | 29.14 |  |  | 152.11 |  |  | 3 |  |  |  |  | 87.42
(B) Total: | [16 empty] | 142.54
Custo direto total (A) + (B) + (C) + (D) + (E) | [16 empty] | 142.54
BDI: 25,07% | [16 empty] | 35.73
Preço unitário total | [16 empty] | 178.27
Descrições: |  |  | REF.: 19.12.11/EMBASA
Serviço: CPU12064 - PEITORIL EM GRANITO, ASSENTADO COM ARGAMASSA 1:6 COM PLASTIFICANTE | [16 empty] | Unidade: m2
Código Auxiliar |  |  |  | (B) Mãos-de-obra |  |  | Eq. Salarial |  | Sal/Hora |  |  | Encargos(%) |  |  | Consumo |  |  |  |  | Custo Horário
0005 |  |  |  | SERVENTE |  |  | 7.19 |  | 20.21 |  |  | 181.15 |  |  | 1.3933 |  |  |  |  | 28.15
(B) Total: | [16 empty] | 28.15
Código Auxiliar |  |  |  | (C) Materiais | [5 empty] | Unidade |  |  | Valor unitário |  |  | Consumo |  |  |  |  | Valor total
SNP11795 |  |  |  | GRANITO PARA BANCADA, POLIDO, TIPO ANDORINHA/ QUARTZ/ CASTELO/ CORUMBA OU OUTROS EQUIVALENTES DA REGIAO, E= *2,5* CM | [5 empty] | m2 |  |  | 588.67 |  |  | 1 |  |  |  |  | 588.67
(C) Total: | [16 empty] | 588.67
Código Auxiliar |  | (D)(E) Serviços |  |  |  | Unidade |  | Vl. unit. mão-de-obra |  |  | Vl. unit. material |  |  | Consumo |  |  | Vl. total mão-de-obra |  |  |  |  | Vl. total material
CPU12061 |  | ARGAMASSA TRAÇO 1:6 COM ADIÇÃO DE PLASTIFICANTE |  |  |  | m3 |  | 100.15 |  |  | 393.27 |  |  | 0.04 |  |  | 4 |  |  |  |  | 15.73
(D) Total mão-de-obra: | [16 empty] | 4
(E) Total material: | [16 empty] | 15.73
Custo direto total (A) + (B) + (C) + (D) + (E) | [16 empty] | 636.55
BDI: 25,07% | [16 empty] | 159.58
Preço unitário total | [16 empty] | 796.13
Descrições: |  |  | REF.: SINAPI 101965
Serviço: CPU12291 - PERFILADO, PRÉ-ZINCADO A FOGO, PERFURADO 38 X 38MM | [16 empty] | Unidade: m
Código Auxiliar |  |  |  | (B) Mãos-de-obra |  |  | Eq. Salarial |  | Sal/Hora |  |  | Encargos(%) |  |  | Consumo |  |  |  |  | Custo Horário
0005 |  |  |  | SERVENTE |  |  | 7.19 |  | 20.21 |  |  | 181.15 |  |  | 0.5 |  |  |  |  | 10.1
0012 |  |  |  | ELETRICISTA |  |  | 11.56 |  | 29.49 |  |  | 155.15 |  |  | 0.5 |  |  |  |  | 14.74
(B) Total: | [16 empty] | 24.84
Código Auxiliar |  |  |  | (C) Materiais | [5 empty] | Unidade |  |  | Valor unitário |  |  | Consumo |  |  |  |  | Valor total
MAT12604 |  |  |  | PERFILADO, PRÉ-ZINCADO A FOGO, PERFURADO 38 X 38 MM | [5 empty] | m |  |  | 9.15 |  |  | 1.05 |  |  |  |  | 9.6
(C) Total: | [16 empty] | 9.6
Custo direto total (A) + (B) + (C) + (D) + (E) | [16 empty] | 34.44
BDI: 25,07% | [16 empty] | 8.63
Preço unitário total | [16 empty] | 43.07
Descrições: |  |  | REF.: 13606/ORSE
Serviço: CPU12207 - PISO CONCRETO DESEMPENADO ESPESSURA = 10 CM | [16 empty] | Unidade: m2
Código Auxiliar |  |  |  | (B) Mãos-de-obra |  |  | Eq. Salarial |  | Sal/Hora |  |  | Encargos(%) |  |  | Consumo |  |  |  |  | Custo Horário
0005 |  |  |  | SERVENTE |  |  | 7.19 |  | 20.21 |  |  | 181.15 |  |  | 1.0962 |  |  |  |  | 22.15
0032 |  |  |  | OPERADOR DE BETONEIRA |  |  | 8.63 |  | 23.13 |  |  | 168.13 |  |  | 0.2218 |  |  |  |  | 5.13
0004 |  |  |  | PEDREIRO |  |  | 11.56 |  | 29.14 |  |  | 152.11 |  |  | 0.3316 |  |  |  |  | 9.66
(B) Total: | [16 empty] | 36.94
Código Auxiliar |  |  |  | (C) Materiais | [5 empty] | Unidade |  |  | Valor unitário |  |  | Consumo |  |  |  |  | Valor total
1215 |  |  |  | CIMENTO PORTLAND CPII-32 | [5 empty] | Kg |  |  | 0.63 |  |  | 29.3 |  |  |  |  | 18.45
2386 |  |  |  | BRITA Nº 1 | [5 empty] | m3 |  |  | 160.61 |  |  | 0.0362 |  |  |  |  | 5.81
2497 |  |  |  | BRITA Nº 2 | [5 empty] | m3 |  |  | 154.61 |  |  | 0.0362 |  |  |  |  | 5.59
2804 |  |  |  | AREIA GROSSA | [5 empty] | m3 |  |  | 158.72 |  |  | 0.0662 |  |  |  |  | 10.5
2023 |  |  |  | TABUA PARA FORMA (30CM) | [5 empty] | m |  |  | 13.59 |  |  | 0.315 |  |  |  |  | 4.28
(C) Total: | [16 empty] | 44.63
Custo direto total (A) + (B) + (C) + (D) + (E) | [16 empty] | 81.57
BDI: 25,07% | [16 empty] | 20.44
Preço unitário total | [16 empty] | 102.01
Descrições: |  |  | REF.: 220102/GOINFRA
Serviço: CPU12225 - PISO CONCRETO DESEMPENADO ESPESSURA = 20 CM | [16 empty] | Unidade: m2
Código Auxiliar |  |  |  | (B) Mãos-de-obra |  |  | Eq. Salarial |  | Sal/Hora |  |  | Encargos(%) |  |  | Consumo |  |  |  |  | Custo Horário
0005 |  |  |  | SERVENTE |  |  | 7.19 |  | 20.21 |  |  | 181.15 |  |  | 2.1924 |  |  |  |  | 44.3
0032 |  |  |  | OPERADOR DE BETONEIRA |  |  | 8.63 |  | 23.13 |  |  | 168.13 |  |  | 0.4436 |  |  |  |  | 10.26
0004 |  |  |  | PEDREIRO |  |  | 11.56 |  | 29.14 |  |  | 152.11 |  |  | 0.6632 |  |  |  |  | 19.32
(B) Total: | [16 empty] | 73.88
Código Auxiliar |  |  |  | (C) Materiais | [5 empty] | Unidade |  |  | Valor unitário |  |  | Consumo |  |  |  |  | Valor total
1215 |  |  |  | CIMENTO PORTLAND CPII-32 | [5 empty] | Kg |  |  | 0.63 |  |  | 58.6 |  |  |  |  | 36.91
2386 |  |  |  | BRITA Nº 1 | [5 empty] | m3 |  |  | 160.61 |  |  | 0.0724 |  |  |  |  | 11.62
2497 |  |  |  | BRITA Nº 2 | [5 empty] | m3 |  |  | 154.61 |  |  | 0.0724 |  |  |  |  | 11.19
2804 |  |  |  | AREIA GROSSA | [5 empty] | m3 |  |  | 158.72 |  |  | 0.1324 |  |  |  |  | 21.01
2023 |  |  |  | TABUA PARA FORMA (30CM) | [5 empty] | m |  |  | 13.59 |  |  | 0.63 |  |  |  |  | 8.56
(C) Total: | [16 empty] | 89.29
Custo direto total (A) + (B) + (C) + (D) + (E) | [16 empty] | 163.17
BDI: 25,07% | [16 empty] | 40.9
Preço unitário total | [16 empty] | 204.07
Descrições: |  |  | REF.: 220102/GOINFRA
Serviço: CPU12441 - PLACA DE ADVERTÊNCIA EM CHAPA DE AÇO, COM PINTURA REFLETIVA ?PERIGO ALTA TENSÃO?. | [16 empty] | Unidade: m2
Código Auxiliar |  |  |  | (B) Mãos-de-obra |  |  | Eq. Salarial |  | Sal/Hora |  |  | Encargos(%) |  |  | Consumo |  |  |  |  | Custo Horário
0008 |  |  |  | AJUDANTE |  |  | 8.09 |  | 22.05 |  |  | 172.66 |  |  | 0.5 |  |  |  |  | 11.02
(B) Total: | [16 empty] | 11.02
Código Auxiliar |  |  |  | (C) Materiais | [5 empty] | Unidade |  |  | Valor unitário |  |  | Consumo |  |  |  |  | Valor total
MAT12443 |  |  |  | PLACA DE SINALIZAÇÃO EM CHAPA DE AÇO N.16, COM PINTURA REFLETIVA ?PERIGO ALTA TENSÃO? | [5 empty] | m2 |  |  | 924 |  |  | 1 |  |  |  |  | 924
(C) Total: | [16 empty] | 924
Custo direto total (A) + (B) + (C) + (D) + (E) | [16 empty] | 935.02
BDI: 25,07% | [16 empty] | 234.4
Preço unitário total | [16 empty] | 1169.42
Descrições: |  |  | REF.: CPOS/CDHU 36.20.282
Serviço: CPU12446 - PLACA DE SINALIZAÇÃO EM CHAPA DE AÇO N.16, COM PINTURA REFLETIVA ?SOMENTE PESSOAL AUTORIZADO? | [16 empty] | Unidade: m2
Código Auxiliar |  |  |  | (B) Mãos-de-obra |  |  | Eq. Salarial |  | Sal/Hora |  |  | Encargos(%) |  |  | Consumo |  |  |  |  | Custo Horário
0008 |  |  |  | AJUDANTE |  |  | 8.09 |  | 22.05 |  |  | 172.66 |  |  | 0.5 |  |  |  |  | 11.02
(B) Total: | [16 empty] | 11.02
Código Auxiliar |  |  |  | (C) Materiais | [5 empty] | Unidade |  |  | Valor unitário |  |  | Consumo |  |  |  |  | Valor total
MAT12443 |  |  |  | PLACA DE SINALIZAÇÃO EM CHAPA DE AÇO N.16, COM PINTURA REFLETIVA ?PERIGO ALTA TENSÃO? | [5 empty] | m2 |  |  | 924 |  |  | 1 |  |  |  |  | 924
(C) Total: | [16 empty] | 924
Custo direto total (A) + (B) + (C) + (D) + (E) | [16 empty] | 935.02
BDI: 25,07% | [16 empty] | 234.4
Preço unitário total | [16 empty] | 1169.42
Descrições: |  |  | REF.: S.03.000.042306
Serviço: CPU12354 - PORCA EM AÇO INOX SEXTAVADA 1/4" | [16 empty] | Unidade: un
Código Auxiliar |  |  |  | (B) Mãos-de-obra |  |  | Eq. Salarial |  | Sal/Hora |  |  | Encargos(%) |  |  | Consumo |  |  |  |  | Custo Horário
0012 |  |  |  | ELETRICISTA |  |  | 11.56 |  | 29.49 |  |  | 155.15 |  |  | 0.083 |  |  |  |  | 2.44
(B) Total: | [16 empty] | 2.44
Código Auxiliar |  |  |  | (C) Materiais | [5 empty] | Unidade |  |  | Valor unitário |  |  | Consumo |  |  |  |  | Valor total
MAT12355 |  |  |  | PORCA EM AÇO INOX SEXTAVADA 1/4" | [5 empty] | un |  |  | 1 |  |  | 1 |  |  |  |  | 1
(C) Total: | [16 empty] | 1
Custo direto total (A) + (B) + (C) + (D) + (E) | [16 empty] | 3.44
BDI: 25,07% | [16 empty] | 0.86
Preço unitário total | [16 empty] | 4.3
Descrições: |  |  | ORSE-I-11051
Serviço: CPU516 - PORTA DE ABRIR EM ALUMINIO, 02 FOLHAS VENEZIANA, ACABAMENTO EM PINTURA ELETROSTÁTICA BRANCA - INCLUSO FERRAGENS (M.O.FAB.INC.MAT.) | [16 empty] | Unidade: m2
Código Auxiliar |  |  |  | (B) Mãos-de-obra |  |  | Eq. Salarial |  | Sal/Hora |  |  | Encargos(%) |  |  | Consumo |  |  |  |  | Custo Horário
0005 |  |  |  | SERVENTE |  |  | 7.19 |  | 20.21 |  |  | 181.15 |  |  | 0.9995 |  |  |  |  | 20.19
0004 |  |  |  | PEDREIRO |  |  | 11.56 |  | 29.14 |  |  | 152.11 |  |  | 1.2995 |  |  |  |  | 37.86
(B) Total: | [16 empty] | 58.05
Código Auxiliar |  |  |  | (C) Materiais | [5 empty] | Unidade |  |  | Valor unitário |  |  | Consumo |  |  |  |  | Valor total
0104 |  |  |  | AREIA MÉDIA | [5 empty] | m3 |  |  | 169.62 |  |  | 0.0143 |  |  |  |  | 2.42
1215 |  |  |  | CIMENTO PORTLAND CPII-32 | [5 empty] | Kg |  |  | 0.63 |  |  | 5 |  |  |  |  | 3.15
2995 |  |  |  | PORTA DE ABRIR EM ALUMÍNIO COM ACABAMENTO EM PINTURA ELETROSTÁTICA BRANCA - 01 FOLHA EM VENEZIANA | [5 empty] | m2 |  |  | 571.12 |  |  | 1 |  |  |  |  | 571.12
(C) Total: | [16 empty] | 576.69
Custo direto total (A) + (B) + (C) + (D) + (E) | [16 empty] | 634.74
BDI: 25,07% | [16 empty] | 159.12
Preço unitário total | [16 empty] | 793.86
Descrições:
Serviço: CPU12562 - POSTE DE CONCRETO DUPLO T (DT) 12/300 - FORNECIMENTO | [16 empty] | Unidade: un
Código Auxiliar |  |  |  | (C) Materiais | [5 empty] | Unidade |  |  | Valor unitário |  |  | Consumo |  |  |  |  | Valor total
SNP13339 |  |  |  | POSTE DE CONCRETO ARMADO DE SECAO DUPLO T, EXTENSAO DE 12,00 M, RESISTENCIA DE 300 A 400 DAN, TIPO B OU D | [5 empty] | un |  |  | 1341.6 |  |  | 1 |  |  |  |  | 1341.6
(C) Total: | [16 empty] | 1341.6
Custo direto total (A) + (B) + (C) + (D) + (E) | [16 empty] | 1341.6
BDI: 25,07% | [16 empty] | 336.33
Preço unitário total | [16 empty] | 1677.93
Descrições: |  |  | REF.: 2944/ORSE
Serviço: CPU12561 - SERVICOS DE COMISSIONAMENTO, TESTES E TREINAMENTO PESSOAL PARA UTILIZACAO DE SUBESTACAO ABAIXADORA DE TENSAO | [16 empty] | Unidade: un
Código Auxiliar |  |  |  | (B) Mãos-de-obra |  |  | Eq. Salarial |  | Sal/Hora |  |  | Encargos(%) |  |  | Consumo |  |  |  |  | Custo Horário
0025 |  |  |  | OFICIAL "B" |  |  | 11.56 |  | 29.14 |  |  | 152.11 |  |  | 48 |  |  |  |  | 1398.72
0035 |  |  |  | ADMINISTRATIVO DE OBRAS |  |  | 3012.2 |  | 6156.93 |  |  | 104.4 |  |  | 0.23 |  |  |  |  | 1416.09
(B) Total: | [16 empty] | 2814.81
Código Auxiliar |  | (D)(E) Serviços |  |  |  | Unidade |  | Vl. unit. mão-de-obra |  |  | Vl. unit. material |  |  | Consumo |  |  | Vl. total mão-de-obra |  |  |  |  | Vl. total material
250101 |  | ENGENHEIRO - (OBRAS CIVIS) |  |  |  | MÊS |  | 24452.9 |  |  | 0 |  |  | 0.35 |  |  | 8558.51 |  |  |  |  | 0
(D) Total mão-de-obra: | [16 empty] | 8558.51
(E) Total material: | [16 empty] | 0
Custo direto total (A) + (B) + (C) + (D) + (E) | [16 empty] | 11373.32
BDI: 25,07% | [16 empty] | 2851.29
Preço unitário total | [16 empty] | 14224.61
Descrições: |  |  | REF.: SE 98.99.0100/SCO-RJ
Serviço: CPU12279 - TALA PLANA PERFURADA 38MM PARA ELETROCALHA METÁLICA | [16 empty] | Unidade: un
Código Auxiliar |  |  |  | (B) Mãos-de-obra |  |  | Eq. Salarial |  | Sal/Hora |  |  | Encargos(%) |  |  | Consumo |  |  |  |  | Custo Horário
0005 |  |  |  | SERVENTE |  |  | 7.19 |  | 20.21 |  |  | 181.15 |  |  | 0.1 |  |  |  |  | 2.02
0012 |  |  |  | ELETRICISTA |  |  | 11.56 |  | 29.49 |  |  | 155.15 |  |  | 0.1 |  |  |  |  | 2.94
(B) Total: | [16 empty] | 4.96
Código Auxiliar |  |  |  | (C) Materiais | [5 empty] | Unidade |  |  | Valor unitário |  |  | Consumo |  |  |  |  | Valor total
MAT12278 |  |  |  | Tala plana perfurada 38mm | [5 empty] | un |  |  | 1.25 |  |  | 1 |  |  |  |  | 1.25
(C) Total: | [16 empty] | 1.25
Custo direto total (A) + (B) + (C) + (D) + (E) | [16 empty] | 6.21
BDI: 25,07% | [16 empty] | 1.55
Preço unitário total | [16 empty] | 7.76
Descrições: |  |  | REF.: 9539/ORSE
Serviço: CPU12206 - Terminal de compressão para cabo de 35 mm2 - fornecimento e instalação | [16 empty] | Unidade: un
Código Auxiliar |  |  |  | (B) Mãos-de-obra |  |  | Eq. Salarial |  | Sal/Hora |  |  | Encargos(%) |  |  | Consumo |  |  |  |  | Custo Horário
0012 |  |  |  | ELETRICISTA |  |  | 11.56 |  | 29.49 |  |  | 155.15 |  |  | 0.056 |  |  |  |  | 1.65
(B) Total: | [16 empty] | 1.65
Código Auxiliar |  |  |  | (C) Materiais | [5 empty] | Unidade |  |  | Valor unitário |  |  | Consumo |  |  |  |  | Valor total
MAT12205 |  |  |  | Alicate de compressão para terminais de compressão de cabos com seção até 120mm2 | [5 empty] | h |  |  | 2.67 |  |  | 0.056 |  |  |  |  | 0.14
SNP1577 |  |  |  | TERMINAL A COMPRESSAO EM COBRE ESTANHADO PARA CABO 35 MM2, 1 FURO E 1 COMPRESSAO, PARA PARAFUSO DE FIXACAO M8 | [5 empty] | un |  |  | 3.5 |  |  | 1 |  |  |  |  | 3.5
(C) Total: | [16 empty] | 3.64
Custo direto total (A) + (B) + (C) + (D) + (E) | [16 empty] | 5.29
BDI: 25,07% | [16 empty] | 1.32
Preço unitário total | [16 empty] | 6.61
Descrições: |  |  | ref 7928/ORSE-08/2025
Serviço: CPU12209 - Terminal de compressão para cabo de 95 mm2 - fornecimento e instalação | [16 empty] | Unidade: un
Código Auxiliar |  |  |  | (B) Mãos-de-obra |  |  | Eq. Salarial |  | Sal/Hora |  |  | Encargos(%) |  |  | Consumo |  |  |  |  | Custo Horário
0012 |  |  |  | ELETRICISTA |  |  | 11.56 |  | 29.49 |  |  | 155.15 |  |  | 0.06 |  |  |  |  | 1.76
(B) Total: | [16 empty] | 1.76
Código Auxiliar |  |  |  | (C) Materiais | [5 empty] | Unidade |  |  | Valor unitário |  |  | Consumo |  |  |  |  | Valor total
MAT12205 |  |  |  | Alicate de compressão para terminais de compressão de cabos com seção até 120mm2 | [5 empty] | h |  |  | 2.67 |  |  | 0.073 |  |  |  |  | 0.19
SNP1580 |  |  |  | TERMINAL A COMPRESSAO EM COBRE ESTANHADO PARA CABO 95 MM2, 1 FURO E 1 COMPRESSAO, PARA PARAFUSO DE FIXACAO M12 | [5 empty] | un |  |  | 9.33 |  |  | 1 |  |  |  |  | 9.33
(C) Total: | [16 empty] | 9.52
Custo direto total (A) + (B) + (C) + (D) + (E) | [16 empty] | 11.28
BDI: 25,07% | [16 empty] | 2.82
Preço unitário total | [16 empty] | 14.1
Descrições: |  |  | REF N°7924/ORSE
Serviço: CPU12454 - TERMINAL PARA PERFILADO #38X38 | [16 empty] | Unidade: un
Código Auxiliar |  |  |  | (B) Mãos-de-obra |  |  | Eq. Salarial |  | Sal/Hora |  |  | Encargos(%) |  |  | Consumo |  |  |  |  | Custo Horário
0005 |  |  |  | SERVENTE |  |  | 7.19 |  | 20.21 |  |  | 181.15 |  |  | 0.08 |  |  |  |  | 1.61
0012 |  |  |  | ELETRICISTA |  |  | 11.56 |  | 29.49 |  |  | 155.15 |  |  | 0.08 |  |  |  |  | 2.35
(B) Total: | [16 empty] | 3.96
Código Auxiliar |  |  |  | (C) Materiais | [5 empty] | Unidade |  |  | Valor unitário |  |  | Consumo |  |  |  |  | Valor total
MAT12453 |  |  |  | TERMINAL 38 X 38 MM PARA ELETROCALHA PERFURADA METÁLICA | [5 empty] | un |  |  | 2.3 |  |  | 1 |  |  |  |  | 2.3
(C) Total: | [16 empty] | 2.3
Custo direto total (A) + (B) + (C) + (D) + (E) | [16 empty] | 6.26
BDI: 25,07% | [16 empty] | 1.56
Preço unitário total | [16 empty] | 7.82
Descrições: |  |  | REF.: 9988 ORSE
SCO - Sistema de Custos e Orçamentos

## COMP. SALÃO EVENTOS
| GOINFRA - Agência Goiana de Infraestrutura e Transportes | [15 empty] | 22/12/2025 - 16:47
Relatório de Composição do Serviço do Orçamento
Setor |  |  |  | : OC-GEMOC - GERÊNCIA DE CONTROLE DE MEDIÇÃO, ORÇAMENTO E CADASTRO DE OBRAS CIVIS
Orçamento |  |  |  | : 202500036009996-11/2025 | [8 empty] | Data orçamento |  |  |  |  | : 01/12/2025
Descrição |  |  |  | : ORÇAMENTO - BASE DO GRUPO TÁTICO 3 (GT3) DA POLÍCIA CIVIL
Versão |  |  |  | : BLOCO 09 - SALÃO DE EVENTOS - SEM DESONERAÇÃO - T316 - AGOSTO/2025
Tabela de origem |  |  |  | : 316 - TABELA DE CUSTOS DE OBRAS CIVIS - T316 - AGOSTO/2025 - SEM DESONERAÇÃO
Área |  |  |  | : 260,55 m2
Serviço: CPU5521 - BARRA DE APOIO EM AÇO INOX - 70 CM | [15 empty] | Unidade: un
Observações: REF.: GOINFRA 230176, SINAPI 100867
Código Auxiliar |  |  | (B) Mãos-de-obra |  |  | Eq. Salarial |  | Sal/Hora |  |  | Encargos(%) |  |  | Consumo |  |  |  |  | Custo Horário
0008 |  |  | AJUDANTE |  |  | 8.09 |  | 22.05 |  |  | 172.66 |  |  | 0.35 |  |  |  |  | 7.71
0011 |  |  | ENCANADOR |  |  | 11.56 |  | 29.79 |  |  | 157.77 |  |  | 0.35 |  |  |  |  | 10.42
(B) Total: | [15 empty] | 18.13
Código Auxiliar |  |  | (C) Materiais | [5 empty] | Unidade |  |  | Valor unitário |  |  | Consumo |  |  |  |  | Valor total
SNP4351 |  |  | PARAFUSO NIQUELADO 3 1/2" COM ACABAMENTO CROMADO PARA FIXAR PECA SANITARIA, INCLUI PORCA CEGA, ARRUELA E BUCHA DE NYLON TAMANHO S-8 | [5 empty] | un |  |  | 16.94 |  |  | 6 |  |  |  |  | 101.64
SNP36205 |  |  | BARRA DE APOIO RETA, EM ACO INOX POLIDO, COMPRIMENTO 70CM, DIAMETRO MINIMO 3 CM | [5 empty] | un |  |  | 190.81 |  |  | 1 |  |  |  |  | 190.81
(C) Total: | [15 empty] | 292.45
Custo direto total (A) + (B) + (C) + (D) + (E) | [15 empty] | 310.58
BDI: 25,07% | [15 empty] | 77.86
Preço unitário total | [15 empty] | 388.44
Descrições:
Serviço: CPU6728 - ALARME BANHEIRO PNE DEFICIENTE FÍSICO CONFORME NBR 9050 COM ACIONADOR | [15 empty] | Unidade: un
Observações: REF.: ORSE-11961
Código Auxiliar |  |  | (B) Mãos-de-obra |  |  | Eq. Salarial |  | Sal/Hora |  |  | Encargos(%) |  |  | Consumo |  |  |  |  | Custo Horário
0008 |  |  | AJUDANTE |  |  | 8.09 |  | 22.05 |  |  | 172.66 |  |  | 0.17 |  |  |  |  | 3.74
0012 |  |  | ELETRICISTA |  |  | 11.56 |  | 29.49 |  |  | 155.15 |  |  | 0.17 |  |  |  |  | 5.01
(B) Total: | [15 empty] | 8.75
Código Auxiliar |  |  | (C) Materiais | [5 empty] | Unidade |  |  | Valor unitário |  |  | Consumo |  |  |  |  | Valor total
MAT6729 |  |  | Alarme Banheiro Pne Deficiente Físico Conforme Nbr 9050 com acionador | [5 empty] | un |  |  | 543.64 |  |  | 1 |  |  |  |  | 543.64
(C) Total: | [15 empty] | 543.64
Custo direto total (A) + (B) + (C) + (D) + (E) | [15 empty] | 552.39
BDI: 25,07% | [15 empty] | 138.48
Preço unitário total | [15 empty] | 690.87
Descrições:
Serviço: CPU6488 - ANEL BORRACHA PARA TUBO ESGOTO PREDIAL, DN 75 MM | [15 empty] | Unidade: un
Código Auxiliar |  |  | (B) Mãos-de-obra |  |  | Eq. Salarial |  | Sal/Hora |  |  | Encargos(%) |  |  | Consumo |  |  |  |  | Custo Horário
0011 |  |  | ENCANADOR |  |  | 11.56 |  | 29.79 |  |  | 157.77 |  |  | 0.1 |  |  |  |  | 2.97
(B) Total: | [15 empty] | 2.97
Código Auxiliar |  |  | (C) Materiais | [5 empty] | Unidade |  |  | Valor unitário |  |  | Consumo |  |  |  |  | Valor total
SNP297 |  |  | ANEL BORRACHA PARA TUBO ESGOTO PREDIAL, DN 75 MM (NBR 5688) | [5 empty] | un |  |  | 3.03 |  |  | 1 |  |  |  |  | 3.03
(C) Total: | [15 empty] | 3.03
Custo direto total (A) + (B) + (C) + (D) + (E) | [15 empty] | 6
BDI: 25,07% | [15 empty] | 1.5
Preço unitário total | [15 empty] | 7.5
Descrições:
Serviço: CPU5535 - ANEL DE BORRACHA PARA TUBO PVC SANITARIO D = 100MM | [15 empty] | Unidade: un
Observações: REF.: ORSE 3404
Código Auxiliar |  |  | (B) Mãos-de-obra |  |  | Eq. Salarial |  | Sal/Hora |  |  | Encargos(%) |  |  | Consumo |  |  |  |  | Custo Horário
0011 |  |  | ENCANADOR |  |  | 11.56 |  | 29.79 |  |  | 157.77 |  |  | 0.1 |  |  |  |  | 2.97
(B) Total: | [15 empty] | 2.97
Código Auxiliar |  |  | (C) Materiais | [5 empty] | Unidade |  |  | Valor unitário |  |  | Consumo |  |  |  |  | Valor total
SNP301 |  |  | ANEL BORRACHA PARA TUBO ESGOTO PREDIAL, DN 100 MM (NBR 5688) | [5 empty] | un |  |  | 3.65 |  |  | 1 |  |  |  |  | 3.65
(C) Total: | [15 empty] | 3.65
Custo direto total (A) + (B) + (C) + (D) + (E) | [15 empty] | 6.62
BDI: 25,07% | [15 empty] | 1.65
Preço unitário total | [15 empty] | 8.27
Descrições:
Serviço: CPU5533 - ANEL DE BORRACHA PARA TUBO PVC SANITARIO D = 50MM | [15 empty] | Unidade: un
Observações: REF.: ORSE 3404
Código Auxiliar |  |  | (B) Mãos-de-obra |  |  | Eq. Salarial |  | Sal/Hora |  |  | Encargos(%) |  |  | Consumo |  |  |  |  | Custo Horário
0011 |  |  | ENCANADOR |  |  | 11.56 |  | 29.79 |  |  | 157.77 |  |  | 0.1 |  |  |  |  | 2.97
(B) Total: | [15 empty] | 2.97
Código Auxiliar |  |  | (C) Materiais | [5 empty] | Unidade |  |  | Valor unitário |  |  | Consumo |  |  |  |  | Valor total
SNP296 |  |  | ANEL BORRACHA PARA TUBO ESGOTO PREDIAL, DN 50 MM (NBR 5688) | [5 empty] | un |  |  | 2.06 |  |  | 1 |  |  |  |  | 2.06
(C) Total: | [15 empty] | 2.06
Custo direto total (A) + (B) + (C) + (D) + (E) | [15 empty] | 5.03
BDI: 25,07% | [15 empty] | 1.26
Preço unitário total | [15 empty] | 6.29
Descrições:
Serviço: CPU6607 - AR CONDICIONADO SPLIT INVERTER, PISO TETO, 24000 BTU/H, CICLO FRIO - FORNECIMENTO E INSTALAÇÃO | [15 empty] | Unidade: un
Observações: REF.: SINAPI- 103258
Código Auxiliar |  |  | (B) Mãos-de-obra |  |  | Eq. Salarial |  | Sal/Hora |  |  | Encargos(%) |  |  | Consumo |  |  |  |  | Custo Horário
0025 |  |  | OFICIAL "B" |  |  | 11.56 |  | 29.14 |  |  | 152.11 |  |  | 3.9728 |  |  |  |  | 115.76
0008 |  |  | AJUDANTE |  |  | 8.09 |  | 22.05 |  |  | 172.66 |  |  | 3.9728 |  |  |  |  | 87.6
(B) Total: | [15 empty] | 203.36
Código Auxiliar |  |  | (C) Materiais | [5 empty] | Unidade |  |  | Valor unitário |  |  | Consumo |  |  |  |  | Valor total
SNP42417 |  |  | AR CONDICIONADO SPLIT INVERTER, PISO TETO, 24000 BTU/H, CICLO FRIO, 60HZ, CLASSIFICACAO ENERGETICA A OU B (SELO PROCEL), GAS HFC, CONTROLE S/FIO | [5 empty] | un |  |  | 9591.57 |  |  | 1 |  |  |  |  | 9591.57
SNP13348 |  |  | ARRUELA EM ACO GALVANIZADO, DIAMETRO EXTERNO = 35MM, ESPESSURA = 3MM, DIAMETRO DO FURO= 18MM | [5 empty] | un |  |  | 1.63 |  |  | 6 |  |  |  |  | 9.78
SNP4374 |  |  | BUCHA DE NYLON SEM ABA S10 | [5 empty] | un |  |  | 0.48 |  |  | 6 |  |  |  |  | 2.88
SNP13246 |  |  | PARAFUSO DE ACO ZINCADO, SEXTAVADO, COM ROSCA INTEIRA, DIAMETRO 5/16", COMPRIMENTO 3/4", COM PORCA E ARRUELA LISA LEVE | [5 empty] | un |  |  | 0.45 |  |  | 8 |  |  |  |  | 3.6
SNP13294 |  |  | PARAFUSO DE ACO ZINCADO, SEXTAVADO, COM ROSCA SOBERBA, DIAMETRO 3/8", COMPRIMENTO 80 MM | [5 empty] | un |  |  | 1.53 |  |  | 6 |  |  |  |  | 9.18
SNP11976 |  |  | CHUMBADOR DE ACO ZINCADO, DIAMETRO 1/4" COM PARAFUSO 1/4" X 40 MM | [5 empty] | un |  |  | 1.22 |  |  | 6 |  |  |  |  | 7.32
SNP37591 |  |  | SUPORTE MAO-FRANCESA EM ACO, ABAS IGUAIS 40 CM, CAPACIDADE MINIMA 70 KG, BRANCO | [5 empty] | un |  |  | 20.27 |  |  | 2 |  |  |  |  | 40.54
SNP1570 |  |  | TERMINAL A COMPRESSAO EM COBRE ESTANHADO PARA CABO 2,5 MM2, 1 FURO E 1 COMPRESSAO, PARA PARAFUSO DE FIXACAO M5 | [5 empty] | un |  |  | 1.13 |  |  | 10 |  |  |  |  | 11.3
(C) Total: | [15 empty] | 9676.17
Custo direto total (A) + (B) + (C) + (D) + (E) | [15 empty] | 9879.53
BDI: 25,07% | [15 empty] | 2476.79
Preço unitário total | [15 empty] | 12356.32
Descrições:
Serviço: CPU5505 - ARRASAMENTO MECANICO DE ESTACA DE CONCRETO ARMADO, DIAMETROS DE ATÉ 40 CM | [15 empty] | Unidade: un
Observações: REF.: SINAPI 95601
Código Auxiliar |  |  | (B) Mãos-de-obra |  |  | Eq. Salarial |  | Sal/Hora |  |  | Encargos(%) |  |  | Consumo |  |  |  |  | Custo Horário
0005 |  |  | SERVENTE |  |  | 7.19 |  | 20.21 |  |  | 181.15 |  |  | 0.363 |  |  |  |  | 7.33
(B) Total: | [15 empty] | 7.33
Custo direto total (A) + (B) + (C) + (D) + (E) | [15 empty] | 7.33
BDI: 25,07% | [15 empty] | 1.83
Preço unitário total | [15 empty] | 9.16
Descrições:
Serviço: CPU6441 - BANCADA DE GRANITO SIMPLES | [15 empty] | Unidade: m2
Observações: REF. GOINFRA 271608 + ORSE 10759
Código Auxiliar |  |  | (B) Mãos-de-obra |  |  | Eq. Salarial |  | Sal/Hora |  |  | Encargos(%) |  |  | Consumo |  |  |  |  | Custo Horário
0005 |  |  | SERVENTE |  |  | 7.19 |  | 20.21 |  |  | 181.15 |  |  | 1.2844 |  |  |  |  | 25.95
0004 |  |  | PEDREIRO |  |  | 11.56 |  | 29.14 |  |  | 152.11 |  |  | 1.5372 |  |  |  |  | 44.79
(B) Total: | [15 empty] | 70.74
Código Auxiliar |  |  | (C) Materiais | [5 empty] | Unidade |  |  | Valor unitário |  |  | Consumo |  |  |  |  | Valor total
1215 |  |  | CIMENTO PORTLAND CPII-32 | [5 empty] | Kg |  |  | 0.63 |  |  | 4.54 |  |  |  |  | 2.86
0104 |  |  | AREIA MÉDIA | [5 empty] | m3 |  |  | 169.62 |  |  | 0.0104 |  |  |  |  | 1.76
1421 |  |  | GRANITO POLIDO PARA BANCADA 2 CM | [5 empty] | m2 |  |  | 417.41 |  |  | 1 |  |  |  |  | 417.41
(C) Total: | [15 empty] | 422.03
Custo direto total (A) + (B) + (C) + (D) + (E) | [15 empty] | 492.77
BDI: 25,07% | [15 empty] | 123.53
Preço unitário total | [15 empty] | 616.3
Descrições:
Serviço: CPU6500 - BASE DA CX D´ ÁGUA - CHAPA DE MADEIRA | [15 empty] | Unidade: m2
Observações: REF. GOINFRA 220912
Código Auxiliar |  |  | (B) Mãos-de-obra |  |  | Eq. Salarial |  | Sal/Hora |  |  | Encargos(%) |  |  | Consumo |  |  |  |  | Custo Horário
0005 |  |  | SERVENTE |  |  | 7.19 |  | 20.21 |  |  | 181.15 |  |  | 2 |  |  |  |  | 40.42
0010 |  |  | CARPINTEIRO |  |  | 11.56 |  | 29.16 |  |  | 152.32 |  |  | 1 |  |  |  |  | 29.16
(B) Total: | [15 empty] | 69.58
Código Auxiliar |  |  | (C) Materiais | [5 empty] | Unidade |  |  | Valor unitário |  |  | Consumo |  |  |  |  | Valor total
SNP34745 |  |  | COMPENSADO NAVAL - CHAPA/PAINEL EM MADEIRA COMPENSADA PRENSADA, DE 2200 X 1600 MM, E = 25 MM | [5 empty] | m2 |  |  | 213.24 |  |  | 1.05 |  |  |  |  | 223.9
(C) Total: | [15 empty] | 223.9
Custo direto total (A) + (B) + (C) + (D) + (E) | [15 empty] | 293.48
BDI: 25,07% | [15 empty] | 73.57
Preço unitário total | [15 empty] | 367.05
Descrições:
Serviço: CPU6442 - BEBEDOURO INDUSTRIAL DE COLUNA EM AÇO INOX POLIDO, 200L, COM QUATRO TORNEIRAS | [15 empty] | Unidade: un
Observações: REF. ORSE 802
Código Auxiliar |  |  | (B) Mãos-de-obra |  |  | Eq. Salarial |  | Sal/Hora |  |  | Encargos(%) |  |  | Consumo |  |  |  |  | Custo Horário
0005 |  |  | SERVENTE |  |  | 7.19 |  | 20.21 |  |  | 181.15 |  |  | 1 |  |  |  |  | 20.21
0012 |  |  | ELETRICISTA |  |  | 11.56 |  | 29.49 |  |  | 155.15 |  |  | 1 |  |  |  |  | 29.49
0011 |  |  | ENCANADOR |  |  | 11.56 |  | 29.79 |  |  | 157.77 |  |  | 1 |  |  |  |  | 29.79
(B) Total: | [15 empty] | 79.49
Código Auxiliar |  |  | (C) Materiais | [5 empty] | Unidade |  |  | Valor unitário |  |  | Consumo |  |  |  |  | Valor total
H689 |  |  | FITA VEDAROSCA 18 MM | [5 empty] | m |  |  | 0.35 |  |  | 0.56 |  |  |  |  | 0.19
MAT6443 |  |  | BEBEDOURO INDUSTRIAL DE COLUNA EM AÇO INOX POLIDO, 200L, COM QUATRO TORNEIRAS | [5 empty] | un |  |  | 3086.52 |  |  | 1 |  |  |  |  | 3086.52
(C) Total: | [15 empty] | 3086.71
Custo direto total (A) + (B) + (C) + (D) + (E) | [15 empty] | 3166.2
BDI: 25,07% | [15 empty] | 793.76
Preço unitário total | [15 empty] | 3959.96
Descrições:
Serviço: CPU6608 - CABO DE COBRE FLEXÍVEL ISOLADO, 2,5 MM², ANTI-CHAMA 0,6/1,0 KV, PARA CIRCUITOS TERMINAIS - FORNECIMENTO E INSTALAÇÃO | [15 empty] | Unidade: m
Observações: REF.: SINAPI - 91927
Código Auxiliar |  |  | (B) Mãos-de-obra |  |  | Eq. Salarial |  | Sal/Hora |  |  | Encargos(%) |  |  | Consumo |  |  |  |  | Custo Horário
0008 |  |  | AJUDANTE |  |  | 8.09 |  | 22.05 |  |  | 172.66 |  |  | 0.029 |  |  |  |  | 0.63
0012 |  |  | ELETRICISTA |  |  | 11.56 |  | 29.49 |  |  | 155.15 |  |  | 0.029 |  |  |  |  | 0.85
(B) Total: | [15 empty] | 1.48
Código Auxiliar |  |  | (C) Materiais | [5 empty] | Unidade |  |  | Valor unitário |  |  | Consumo |  |  |  |  | Valor total
SNP21127 |  |  | FITA ISOLANTE ADESIVA ANTICHAMA, USO ATE 750 V, EM ROLO DE 19 MM X 5 M | [5 empty] | un |  |  | 3.4 |  |  | 0.0094 |  |  |  |  | 0.03
SNP1022 |  |  | CABO DE COBRE, FLEXIVEL, CLASSE 4 OU 5, ISOLACAO EM PVC/A, ANTICHAMA BWF-B, COBERTURA PVC-ST1, ANTICHAMA BWF-B, 1 CONDUTOR, 0,6/1 KV, SECAO NOMINAL 2,5 MM2 | [5 empty] | m |  |  | 2.86 |  |  | 1.2434 |  |  |  |  | 3.55
(C) Total: | [15 empty] | 3.58
Custo direto total (A) + (B) + (C) + (D) + (E) | [15 empty] | 5.06
BDI: 25,07% | [15 empty] | 1.26
Preço unitário total | [15 empty] | 6.32
Descrições:
Serviço: CPU5591 - CAIXA 4'' X 2'' EM PVC | [15 empty] | Unidade: un
Observações: REF.: GOINFRA 70691
Código Auxiliar |  |  | (B) Mãos-de-obra |  |  | Eq. Salarial |  | Sal/Hora |  |  | Encargos(%) |  |  | Consumo |  |  |  |  | Custo Horário
0008 |  |  | AJUDANTE |  |  | 8.09 |  | 22.05 |  |  | 172.66 |  |  | 0.15 |  |  |  |  | 3.3
0012 |  |  | ELETRICISTA |  |  | 11.56 |  | 29.49 |  |  | 155.15 |  |  | 0.15 |  |  |  |  | 4.42
(B) Total: | [15 empty] | 7.72
Código Auxiliar |  |  | (C) Materiais | [5 empty] | Unidade |  |  | Valor unitário |  |  | Consumo |  |  |  |  | Valor total
SNP1872 |  |  | CAIXA DE PASSAGEM, EM PVC, DE 4" X 2", PARA ELETRODUTO FLEXIVEL CORRUGADO | [5 empty] | un |  |  | 1.5 |  |  | 1 |  |  |  |  | 1.5
(C) Total: | [15 empty] | 1.5
Custo direto total (A) + (B) + (C) + (D) + (E) | [15 empty] | 9.22
BDI: 25,07% | [15 empty] | 2.31
Preço unitário total | [15 empty] | 11.53
Descrições:
Serviço: CPU5627 - CAIXA 4'' X 4'' EM PVC | [15 empty] | Unidade: un
Observações: REF.: GOINFRA 70692
Código Auxiliar |  |  | (B) Mãos-de-obra |  |  | Eq. Salarial |  | Sal/Hora |  |  | Encargos(%) |  |  | Consumo |  |  |  |  | Custo Horário
0008 |  |  | AJUDANTE |  |  | 8.09 |  | 22.05 |  |  | 172.66 |  |  | 0.15 |  |  |  |  | 3.3
0012 |  |  | ELETRICISTA |  |  | 11.56 |  | 29.49 |  |  | 155.15 |  |  | 0.15 |  |  |  |  | 4.42
(B) Total: | [15 empty] | 7.72
Código Auxiliar |  |  | (C) Materiais | [5 empty] | Unidade |  |  | Valor unitário |  |  | Consumo |  |  |  |  | Valor total
SNP1873 |  |  | CAIXA DE PASSAGEM, EM PVC, DE 4" X 4", PARA ELETRODUTO FLEXIVEL CORRUGADO | [5 empty] | un |  |  | 2.99 |  |  | 1 |  |  |  |  | 2.99
(C) Total: | [15 empty] | 2.99
Custo direto total (A) + (B) + (C) + (D) + (E) | [15 empty] | 10.71
BDI: 25,07% | [15 empty] | 2.68
Preço unitário total | [15 empty] | 13.39
Descrições:
Serviço: CPU5592 - CAIXA OCTOGONAL 3'' X 3'' EM PVC | [15 empty] | Unidade: un
Observações: REF.: GOINFRA 70681
Código Auxiliar |  |  | (B) Mãos-de-obra |  |  | Eq. Salarial |  | Sal/Hora |  |  | Encargos(%) |  |  | Consumo |  |  |  |  | Custo Horário
0008 |  |  | AJUDANTE |  |  | 8.09 |  | 22.05 |  |  | 172.66 |  |  | 0.15 |  |  |  |  | 3.3
0012 |  |  | ELETRICISTA |  |  | 11.56 |  | 29.49 |  |  | 155.15 |  |  | 0.15 |  |  |  |  | 4.42
(B) Total: | [15 empty] | 7.72
Código Auxiliar |  |  | (C) Materiais | [5 empty] | Unidade |  |  | Valor unitário |  |  | Consumo |  |  |  |  | Valor total
SNP1871 |  |  | CAIXA OCTOGONAL DE FUNDO MOVEL, EM PVC, DE 3" X 3", PARA ELETRODUTO FLEXIVEL CORRUGADO | [5 empty] | un |  |  | 2.69 |  |  | 1 |  |  |  |  | 2.69
(C) Total: | [15 empty] | 2.69
Custo direto total (A) + (B) + (C) + (D) + (E) | [15 empty] | 10.41
BDI: 25,07% | [15 empty] | 2.6
Preço unitário total | [15 empty] | 13.01
Descrições:
Serviço: CPU5941 - CAMINHÃO BASCULANTE 6 M3 TOCO, PESO BRUTO TOTAL 16.000 KG, CARGA ÚTIL MÁXIMA 11.130 KG, DISTÂNCIA ENTRE EIXOS 5,36 M, POTÊNCIA 185 CV, INCLUSIVE CAÇAMBA METÁLICA - CHI DIURNO | [15 empty] | Unidade: CHI
Observações: SINAPI 67827 DATA-BASE 12/2024
Código Auxiliar |  |  | (B) Mãos-de-obra |  |  | Eq. Salarial |  | Sal/Hora |  |  | Encargos(%) |  |  | Consumo |  |  |  |  | Custo Horário
0025 |  |  | OFICIAL "B" |  |  | 11.56 |  | 29.14 |  |  | 152.11 |  |  | 1 |  |  |  |  | 29.14
(B) Total: | [15 empty] | 29.14
Código Auxiliar |  | (D)(E) Serviços |  |  | Unidade |  | Vl. unit. mão-de-obra |  |  | Vl. unit. material |  |  | Consumo |  |  | Vl. total mão-de-obra |  |  |  |  | Vl. total material
SNP91402 |  | CAMINHÃO BASCULANTE 6 M3 TOCO, PESO BRUTO TOTAL 16.000 KG, CARGA ÚTIL MÁXIMA 11.130 KG, DISTÂNCIA ENTRE EIXOS 5,36 M, POTÊNCIA 185 CV, INCLUSIVE CAÇAMBA METÁLICA - IMPOSTOS E SEGUROS. AF_06/2014 |  |  | h |  | 0 |  |  | 3.61 |  |  | 1 |  |  | 0 |  |  |  |  | 3.61
SNP7059 |  | CAMINHÃO BASCULANTE 6 M3 TOCO, PESO BRUTO TOTAL 16.000 KG, CARGA ÚTIL MÁXIMA 11.130 KG, DISTÂNCIA ENTRE EIXOS 5,36 M, POTÊNCIA 185 CV, INCLUSIVE CAÇAMBA METÁLICA - JUROS. AF_06/2014 |  |  | h |  | 0 |  |  | 8.94 |  |  | 1 |  |  | 0 |  |  |  |  | 8.94
SNP7058 |  | CAMINHÃO BASCULANTE 6 M3 TOCO, PESO BRUTO TOTAL 16.000 KG, CARGA ÚTIL MÁXIMA 11.130 KG, DISTÂNCIA ENTRE EIXOS 5,36 M, POTÊNCIA 185 CV, INCLUSIVE CAÇAMBA METÁLICA - DEPRECIAÇÃO. AF_06/2014 |  |  | h |  | 0 |  |  | 23.23 |  |  | 1 |  |  | 0 |  |  |  |  | 23.23
(D) Total mão-de-obra: | [15 empty] | 0
(E) Total material: | [15 empty] | 35.78
Custo direto total (A) + (B) + (C) + (D) + (E) | [15 empty] | 64.92
BDI: 0,00% | [15 empty] | 0
Preço unitário total | [15 empty] | 64.92
Descrições:
Serviço: CPU5942 - CAMINHÃO BASCULANTE 6 M3 TOCO, PESO BRUTO TOTAL 16.000 KG, CARGA ÚTIL MÁXIMA 11.130 KG, DISTÂNCIA ENTRE EIXOS 5,36 M, POTÊNCIA 185 CV, INCLUSIVE CAÇAMBA METÁLICA - CHP DIURNO. | [15 empty] | Unidade: CHP
Observações: SINAPI 67826 DATA-BAE 12/2024
Código Auxiliar |  |  | (B) Mãos-de-obra |  |  | Eq. Salarial |  | Sal/Hora |  |  | Encargos(%) |  |  | Consumo |  |  |  |  | Custo Horário
0025 |  |  | OFICIAL "B" |  |  | 11.56 |  | 29.14 |  |  | 152.11 |  |  | 1 |  |  |  |  | 29.14
(B) Total: | [15 empty] | 29.14
Código Auxiliar |  | (D)(E) Serviços |  |  | Unidade |  | Vl. unit. mão-de-obra |  |  | Vl. unit. material |  |  | Consumo |  |  | Vl. total mão-de-obra |  |  |  |  | Vl. total material
SNP91402 |  | CAMINHÃO BASCULANTE 6 M3 TOCO, PESO BRUTO TOTAL 16.000 KG, CARGA ÚTIL MÁXIMA 11.130 KG, DISTÂNCIA ENTRE EIXOS 5,36 M, POTÊNCIA 185 CV, INCLUSIVE CAÇAMBA METÁLICA - IMPOSTOS E SEGUROS. AF_06/2014 |  |  | h |  | 0 |  |  | 3.61 |  |  | 1 |  |  | 0 |  |  |  |  | 3.61
SNP7059 |  | CAMINHÃO BASCULANTE 6 M3 TOCO, PESO BRUTO TOTAL 16.000 KG, CARGA ÚTIL MÁXIMA 11.130 KG, DISTÂNCIA ENTRE EIXOS 5,36 M, POTÊNCIA 185 CV, INCLUSIVE CAÇAMBA METÁLICA - JUROS. AF_06/2014 |  |  | h |  | 0 |  |  | 8.94 |  |  | 1 |  |  | 0 |  |  |  |  | 8.94
SNP7058 |  | CAMINHÃO BASCULANTE 6 M3 TOCO, PESO BRUTO TOTAL 16.000 KG, CARGA ÚTIL MÁXIMA 11.130 KG, DISTÂNCIA ENTRE EIXOS 5,36 M, POTÊNCIA 185 CV, INCLUSIVE CAÇAMBA METÁLICA - DEPRECIAÇÃO. AF_06/2014 |  |  | h |  | 0 |  |  | 23.23 |  |  | 1 |  |  | 0 |  |  |  |  | 23.23
SNP7060 |  | CAMINHÃO BASCULANTE 6 M3 TOCO, PESO BRUTO TOTAL 16.000 KG, CARGA ÚTIL MÁXIMA 11.130 KG, DISTÂNCIA ENTRE EIXOS 5,36 M, POTÊNCIA 185 CV, INCLUSIVE CAÇAMBA METÁLICA - MANUTENÇÃO. AF_06/2014 |  |  | h |  | 0 |  |  | 41.88 |  |  | 1 |  |  | 0 |  |  |  |  | 41.88
SNP7061 |  | CAMINHÃO BASCULANTE 6 M3 TOCO, PESO BRUTO TOTAL 16.000 KG, CARGA ÚTIL MÁXIMA 11.130 KG, DISTÂNCIA ENTRE EIXOS 5,36 M, POTÊNCIA 185 CV, INCLUSIVE CAÇAMBA METÁLICA - MATERIAIS NA OPERAÇÃO. AF_06/2014 |  |  | h |  | 0 |  |  | 80.76 |  |  | 1 |  |  | 0 |  |  |  |  | 80.76
(D) Total mão-de-obra: | [15 empty] | 0
(E) Total material: | [15 empty] | 158.42
Custo direto total (A) + (B) + (C) + (D) + (E) | [15 empty] | 187.56
BDI: 0,00% | [15 empty] | 0
Preço unitário total | [15 empty] | 187.56
Descrições:
Serviço: CPU5615 - CARENAGEM /TAMPA, EM PLASTICO, COR BRANCA, UTILIZADO EM KIT CHASSI METALICO PARA INSTAL. HIDRAULICA DE CUBA SIMPLES SEM MAQUINA DE LAVAR ROUPA, *355* X *670* MM (L X H) (COM FUROS E DEMAIS ENCAIXES) | [15 empty] | Unidade: un
Observações: REF. SINAPI 96803
Código Auxiliar |  |  | (B) Mãos-de-obra |  |  | Eq. Salarial |  | Sal/Hora |  |  | Encargos(%) |  |  | Consumo |  |  |  |  | Custo Horário
0008 |  |  | AJUDANTE |  |  | 8.09 |  | 22.05 |  |  | 172.66 |  |  | 0.2531 |  |  |  |  | 5.58
0011 |  |  | ENCANADOR |  |  | 11.56 |  | 29.79 |  |  | 157.77 |  |  | 0.3796 |  |  |  |  | 11.3
(B) Total: | [15 empty] | 16.88
Código Auxiliar |  |  | (C) Materiais | [5 empty] | Unidade |  |  | Valor unitário |  |  | Consumo |  |  |  |  | Valor total
SNP39359 |  |  | CARENAGEM /TAMPA, EM PLASTICO, COR BRANCA, UTILIZADO EM KIT CHASSI METALICO PARA INSTAL. HIDRAULICA DE CUBA SIMPLES SEM MAQUINA DE LAVAR ROUPA, *355* X *670* MM (L X H) (COM FUROS E DEMAIS ENCAIXES) | [5 empty] | un |  |  | 39.33 |  |  | 1 |  |  |  |  | 39.33
(C) Total: | [15 empty] | 39.33
Custo direto total (A) + (B) + (C) + (D) + (E) | [15 empty] | 56.21
BDI: 25,07% | [15 empty] | 14.09
Preço unitário total | [15 empty] | 70.3
Descrições:
Serviço: CPU5944 - CARGA, MANOBRA E DESCARGA DE SOLOS E MATERIAIS GRANULARES EM CAMINHÃO BASCULANTE 6 M³ - CARGA COM PÁ CARREGADEIRA (CAÇAMBA DE 1,7 A 2,8 M³ / 128 HP) E DESCARGA LIVRE (UNIDADE: M3). AF_07/2020 | [15 empty] | Unidade: m3
Observações: SINAPI 100973 DATA-BAE 12/2024
Código Auxiliar |  | (D)(E) Serviços |  |  | Unidade |  | Vl. unit. mão-de-obra |  |  | Vl. unit. material |  |  | Consumo |  |  | Vl. total mão-de-obra |  |  |  |  | Vl. total material
CPU5941 |  | CAMINHÃO BASCULANTE 6 M3 TOCO, PESO BRUTO TOTAL 16.000 KG, CARGA ÚTIL MÁXIMA 11.130 KG, DISTÂNCIA ENTRE EIXOS 5,36 M, POTÊNCIA 185 CV, INCLUSIVE CAÇAMBA METÁLICA - CHI DIURNO |  |  | CHI |  | 29.14 |  |  | 35.78 |  |  | 0.0203 |  |  | 0.59 |  |  |  |  | 0.72
CPU5942 |  | CAMINHÃO BASCULANTE 6 M3 TOCO, PESO BRUTO TOTAL 16.000 KG, CARGA ÚTIL MÁXIMA 11.130 KG, DISTÂNCIA ENTRE EIXOS 5,36 M, POTÊNCIA 185 CV, INCLUSIVE CAÇAMBA METÁLICA - CHP DIURNO. |  |  | CHP |  | 29.14 |  |  | 158.42 |  |  | 0.0267 |  |  | 0.77 |  |  |  |  | 4.22
CPU5946 |  | PÁ CARREGADEIRA SOBRE RODAS, POTÊNCIA LÍQUIDA 128 HP, CAPACIDADE DA CAÇAMBA 1,7 A 2,8 M3, PESO OPERACIONAL 11632 KG - CHI DIURNO. AF_06/2014 |  |  | CHI |  | 29.14 |  |  | 47.08 |  |  | 0.0151 |  |  | 0.44 |  |  |  |  | 0.71
CPU5947 |  | PÁ CARREGADEIRA SOBRE RODAS, POTÊNCIA LÍQUIDA 128 HP, CAPACIDADE DA CAÇAMBA 1,7 A 2,8 M3, PESO OPERACIONAL 11632 KG - CHP DIURNO. |  |  | CHP |  | 29.14 |  |  | 138.93 |  |  | 0.0083 |  |  | 0.24 |  |  |  |  | 1.15
(D) Total mão-de-obra: | [15 empty] | 2.04
(E) Total material: | [15 empty] | 6.8
Custo direto total (A) + (B) + (C) + (D) + (E) | [15 empty] | 8.85
BDI: 0,00% | [15 empty] | 0
Preço unitário total | [15 empty] | 8.85
Descrições:
Serviço: CPU5509 - COBERTURA COM TELHA CHAPA GALVANIZADA TRAPEZOIDAL 0,65MM COM PINTURA ELETROSTÁTICA E ACESSÓRIOS | [15 empty] | Unidade: m2
Observações: REF.: GOINFRA 160967
Código Auxiliar |  |  | (B) Mãos-de-obra |  |  | Eq. Salarial |  | Sal/Hora |  |  | Encargos(%) |  |  | Consumo |  |  |  |  | Custo Horário
0008 |  |  | AJUDANTE |  |  | 8.09 |  | 22.05 |  |  | 172.66 |  |  | 0.1602 |  |  |  |  | 3.53
0015 |  |  | MONTADOR DE ESTRUTURA METALICA |  |  | 11.56 |  | 29.23 |  |  | 152.9 |  |  | 0.1602 |  |  |  |  | 4.68
(B) Total: | [15 empty] | 8.21
Código Auxiliar |  |  | (C) Materiais | [5 empty] | Unidade |  |  | Valor unitário |  |  | Consumo |  |  |  |  | Valor total
2291 |  |  | PINO RETO COM PORCA (5X16 300 MM) | [5 empty] | un |  |  | 1.82 |  |  | 2.05 |  |  |  |  | 3.73
2410 |  |  | TELHA DE AÇO COM PINTURA ELETROSTÁTICA 0,65mm DA PERFILOR OU EQUIVALENTE | [5 empty] | m2 |  |  | 123.77 |  |  | 1.15 |  |  |  |  | 142.33
1225 |  |  | CONJUNTO VEDAÇÃO (ARRUELA E BUCHA) PARA TELHA FIBROCIMENTO | [5 empty] | un |  |  | 0.41 |  |  | 2.05 |  |  |  |  | 0.84
(C) Total: | [15 empty] | 146.9
Custo direto total (A) + (B) + (C) + (D) + (E) | [15 empty] | 155.11
BDI: 25,07% | [15 empty] | 38.88
Preço unitário total | [15 empty] | 193.99
Descrições:
Serviço: CPU6614 - COTOVELO EM BRONZE/LATÃO, DN 15 MM X 1/2", 90 GRAUS, SEM ANEL DE SOLDA, BOLSA X ROSCA F, INSTALADO EM RAMAL E SUB-RAMAL DE GÁS COMBUSTÍVEL - FORNECIMENTO E INSTALAÇÃO | [15 empty] | Unidade: un
Observações: REF.: SINAPI - 103807
Código Auxiliar |  |  | (B) Mãos-de-obra |  |  | Eq. Salarial |  | Sal/Hora |  |  | Encargos(%) |  |  | Consumo |  |  |  |  | Custo Horário
0008 |  |  | AJUDANTE |  |  | 8.09 |  | 22.05 |  |  | 172.66 |  |  | 0.1574 |  |  |  |  | 3.47
0011 |  |  | ENCANADOR |  |  | 11.56 |  | 29.79 |  |  | 157.77 |  |  | 0.1574 |  |  |  |  | 4.68
(B) Total: | [15 empty] | 8.15
Código Auxiliar |  |  | (C) Materiais | [5 empty] | Unidade |  |  | Valor unitário |  |  | Consumo |  |  |  |  | Valor total
SNP38383 |  |  | LIXA D'AGUA EM FOLHA, COR PRETA, GRAO 100 | [5 empty] | un |  |  | 2 |  |  | 0.0405 |  |  |  |  | 0.08
SNP3148 |  |  | FITA VEDA ROSCA, EM PTFE, ROLO DE 18 MM X 50 M (L X C) | [5 empty] | un |  |  | 11.24 |  |  | 0.0042 |  |  |  |  | 0.04
SNP39897 |  |  | PASTA PARA SOLDA DE TUBOS E CONEXOES DE COBRE (EMBALAGEM COM 250 G) | [5 empty] | un |  |  | 56.57 |  |  | 0.00035 |  |  |  |  | 0.01
SNP39869 |  |  | COTOVELO BRONZE/LATAO SEM ANEL DE SOLDA, BOLSA X ROSCA F, 15MM X 1/2" | [5 empty] | un |  |  | 14.64 |  |  | 1 |  |  |  |  | 14.64
SNP12732 |  |  | SOLDA ESTANHO/COBRE PARA CONEXOES DE COBRE, FIO 2,5 MM, CARRETEL 500 GR (SEM CHUMBO) | [5 empty] | un |  |  | 308.6 |  |  | 0.0014 |  |  |  |  | 0.43
(C) Total: | [15 empty] | 15.2
Custo direto total (A) + (B) + (C) + (D) + (E) | [15 empty] | 23.35
BDI: 25,07% | [15 empty] | 5.85
Preço unitário total | [15 empty] | 29.2
Descrições:
Serviço: CPU6611 - ELETRODUTO FLEXÍVEL CORRUGADO, PEAD 3/4" | [15 empty] | Unidade: m
Observações: REF.: GOINFRA - 071196
Código Auxiliar |  |  | (B) Mãos-de-obra |  |  | Eq. Salarial |  | Sal/Hora |  |  | Encargos(%) |  |  | Consumo |  |  |  |  | Custo Horário
0008 |  |  | AJUDANTE |  |  | 8.09 |  | 22.05 |  |  | 172.66 |  |  | 0.2 |  |  |  |  | 4.41
0012 |  |  | ELETRICISTA |  |  | 11.56 |  | 29.49 |  |  | 155.15 |  |  | 0.2 |  |  |  |  | 5.89
(B) Total: | [15 empty] | 10.3
Código Auxiliar |  |  | (C) Materiais | [5 empty] | Unidade |  |  | Valor unitário |  |  | Consumo |  |  |  |  | Valor total
SNP40400 |  |  | ELETRODUTO FLEXIVEL PLANO EM PEAD, COR PRETA E LARANJA, DIAMETRO 25 MM | [5 empty] | m |  |  | 1.37 |  |  | 1 |  |  |  |  | 1.37
(C) Total: | [15 empty] | 1.37
Custo direto total (A) + (B) + (C) + (D) + (E) | [15 empty] | 11.67
BDI: 25,07% | [15 empty] | 2.92
Preço unitário total | [15 empty] | 14.59
Descrições:
Serviço: CPU5625 - ESTACA ESCAVADA MECANICAMENTE, SEM FLUIDO ESTABILIZANTE, COM 40CM DE DIÂMETRO, EXCLUSO CONCRETO E ARMADURA | [15 empty] | Unidade: m
Observações: REF.: SINAPI 100897
Código Auxiliar |  |  | (B) Mãos-de-obra |  |  | Eq. Salarial |  | Sal/Hora |  |  | Encargos(%) |  |  | Consumo |  |  |  |  | Custo Horário
0005 |  |  | SERVENTE |  |  | 7.19 |  | 20.21 |  |  | 181.15 |  |  | 0.2795 |  |  |  |  | 5.64
(B) Total: | [15 empty] | 5.64
Código Auxiliar |  | (D)(E) Serviços |  |  | Unidade |  | Vl. unit. mão-de-obra |  |  | Vl. unit. material |  |  | Consumo |  |  | Vl. total mão-de-obra |  |  |  |  | Vl. total material
CPU5939 |  | PERFURATRIZ HIDRÁULICA SOBRE CAMINHÃO COM TRADO CURTO ACOPLADO, PROFUNDIDADE MÁXIMA DE 20 M, DIÂMETRO MÁXIMO DE 1500 MM, POTÊNCIA INSTALADA DE 137 HP, MESA ROTATIVA COM TORQUE MÁXIMO DE 30 KNM - CHI DIURNO |  |  | CHI |  | 29.14 |  |  | 142.88 |  |  | 0.0612 |  |  | 1.78 |  |  |  |  | 8.74
CPU5940 |  | PERFURATRIZ HIDRÁULICA SOBRE CAMINHÃO COM TRADO CURTO ACOPLADO, PROFUNDIDADE MÁXIMA DE 20 M, DIÂMETRO MÁXIMO DE 1500 MM, POTÊNCIA INSTALADA DE 137 HP, MESA ROTATIVA COM TORQUE MÁXIMO DE 30 KNM - CHP DIURNO. AF_06/2015 |  |  | CHP |  | 29.14 |  |  | 373.96 |  |  | 0.0342 |  |  | 0.99 |  |  |  |  | 12.78
CPU5943 |  | TRANSPORTE COM CAMINHÃO BASCULANTE DE 6 M³, EM VIA URBANA EM REVESTIMENTO PRIMÁRIO (UNIDADE: M3XKM). AF_07/2020 |  |  | M3XKM |  | 0.62 |  |  | 2.65 |  |  | 0.0524 |  |  | 0.03 |  |  |  |  | 0.13
CPU5944 |  | CARGA, MANOBRA E DESCARGA DE SOLOS E MATERIAIS GRANULARES EM CAMINHÃO BASCULANTE 6 M³ - CARGA COM PÁ CARREGADEIRA (CAÇAMBA DE 1,7 A 2,8 M³ / 128 HP) E DESCARGA LIVRE (UNIDADE: M3). AF_07/2020 |  |  | m3 |  | 2.04 |  |  | 6.81 |  |  | 0.1571 |  |  | 0.32 |  |  |  |  | 1.06
(D) Total mão-de-obra: | [15 empty] | 3.12
(E) Total material: | [15 empty] | 22.71
Custo direto total (A) + (B) + (C) + (D) + (E) | [15 empty] | 31.5
BDI: 25,07% | [15 empty] | 7.89
Preço unitário total | [15 empty] | 39.39
Descrições:
Serviço: CPU5581 - GRANILITE PARA ÁREA EXTERNA COM CONTRAPISO | [15 empty] | Unidade: m2
Observações: REF.: GOINFRA 221101
Código Auxiliar |  |  | (B) Mãos-de-obra |  |  | Eq. Salarial |  | Sal/Hora |  |  | Encargos(%) |  |  | Consumo |  |  |  |  | Custo Horário
0005 |  |  | SERVENTE |  |  | 7.19 |  | 20.21 |  |  | 181.15 |  |  | 0.6091 |  |  |  |  | 12.3
0004 |  |  | PEDREIRO |  |  | 11.56 |  | 29.14 |  |  | 152.11 |  |  | 0.4569 |  |  |  |  | 13.31
(B) Total: | [15 empty] | 25.61
Código Auxiliar |  |  | (C) Materiais | [5 empty] | Unidade |  |  | Valor unitário |  |  | Consumo |  |  |  |  | Valor total
1215 |  |  | CIMENTO PORTLAND CPII-32 | [5 empty] | Kg |  |  | 0.63 |  |  | 17.72 |  |  |  |  | 11.16
0104 |  |  | AREIA MÉDIA | [5 empty] | m3 |  |  | 169.62 |  |  | 0.0243 |  |  |  |  | 4.12
SNP40652 |  |  | PISO FULGET (GRANITO LAVADO) MOLDADO IN LOCO (INCLUSO EXECUCAO) | [5 empty] | m2 |  |  | 168.74 |  |  | 1 |  |  |  |  | 168.74
(C) Total: | [15 empty] | 184.02
Custo direto total (A) + (B) + (C) + (D) + (E) | [15 empty] | 209.63
BDI: 25,07% | [15 empty] | 52.55
Preço unitário total | [15 empty] | 262.18
Descrições:
Serviço: CPU6465 - HIDRORREPELENTE INCOLOR - 02 DEMÃOS | [15 empty] | Unidade: m2
Observações: REF. ORSE 2297
Código Auxiliar |  |  | (B) Mãos-de-obra |  |  | Eq. Salarial |  | Sal/Hora |  |  | Encargos(%) |  |  | Consumo |  |  |  |  | Custo Horário
0005 |  |  | SERVENTE |  |  | 7.19 |  | 20.21 |  |  | 181.15 |  |  | 0.2 |  |  |  |  | 4.04
0018 |  |  | PINTOR |  |  | 11.56 |  | 29.18 |  |  | 152.49 |  |  | 0.4 |  |  |  |  | 11.67
(B) Total: | [15 empty] | 15.71
Código Auxiliar |  |  | (C) Materiais | [5 empty] | Unidade |  |  | Valor unitário |  |  | Consumo |  |  |  |  | Valor total
2836 |  |  | SOLUÇÃO A BASE DE SILANO SILOXANO PARA PROTEÇÃO DE SUPERFÍCIES DE CONCRETO TIPO SILICONE W, ACQUELLA OU EQUIVALENTE | [5 empty] | l |  |  | 25.69 |  |  | 0.48 |  |  |  |  | 12.33
(C) Total: | [15 empty] | 12.33
Custo direto total (A) + (B) + (C) + (D) + (E) | [15 empty] | 28.04
BDI: 25,07% | [15 empty] | 7.02
Preço unitário total | [15 empty] | 35.06
Descrições:
Serviço: CPU6622 - INTERRUPTOR PARALELO (3 MÓDULOS), 10A/250V, INCLUINDO SUPORTE E PLACA - FORNECIMENTO E INSTALAÇÃO | [15 empty] | Unidade: un
Observações: REF.: SINAPI - 91969
Código Auxiliar |  |  | (B) Mãos-de-obra |  |  | Eq. Salarial |  | Sal/Hora |  |  | Encargos(%) |  |  | Consumo |  |  |  |  | Custo Horário
0008 |  |  | AJUDANTE |  |  | 8.09 |  | 22.05 |  |  | 172.66 |  |  | 0.954 |  |  |  |  | 21.03
0012 |  |  | ELETRICISTA |  |  | 11.56 |  | 29.49 |  |  | 155.15 |  |  | 0.954 |  |  |  |  | 28.13
(B) Total: | [15 empty] | 49.16
Código Auxiliar |  |  | (C) Materiais | [5 empty] | Unidade |  |  | Valor unitário |  |  | Consumo |  |  |  |  | Valor total
SNP38099 |  |  | SUPORTE DE FIXACAO PARA ESPELHO / PLACA 4" X 2", PARA 3 MODULOS, PARA INSTALACAO DE TOMADAS E INTERRUPTORES (SOMENTE SUPORTE) | [5 empty] | un |  |  | 1.44 |  |  | 1 |  |  |  |  | 1.44
SNP38094 |  |  | ESPELHO / PLACA DE 3 POSTOS 4" X 2", PARA INSTALACAO DE TOMADAS E INTERRUPTORES | [5 empty] | un |  |  | 2.79 |  |  | 1 |  |  |  |  | 2.79
SNP38113 |  |  | INTERRUPTOR PARALELO 10A, 250V (APENAS MODULO) | [5 empty] | un |  |  | 8.57 |  |  | 3 |  |  |  |  | 25.71
(C) Total: | [15 empty] | 29.94
Custo direto total (A) + (B) + (C) + (D) + (E) | [15 empty] | 79.1
BDI: 25,07% | [15 empty] | 19.83
Preço unitário total | [15 empty] | 98.93
Descrições:
Serviço: CPU6623 - INTERRUPTOR SIMPLES (1 MÓDULO) COM INTERRUPTOR PARALELO (1 MÓDULO), 10A/250V - FORNECIMENTO E INSTALAÇÃO | [15 empty] | Unidade: un
Observações: REF.: SINAPI - 91956
Código Auxiliar |  |  | (B) Mãos-de-obra |  |  | Eq. Salarial |  | Sal/Hora |  |  | Encargos(%) |  |  | Consumo |  |  |  |  | Custo Horário
0008 |  |  | AJUDANTE |  |  | 8.09 |  | 22.05 |  |  | 172.66 |  |  | 0.486 |  |  |  |  | 10.71
0012 |  |  | ELETRICISTA |  |  | 11.56 |  | 29.49 |  |  | 155.15 |  |  | 0.486 |  |  |  |  | 14.33
(B) Total: | [15 empty] | 25.04
Código Auxiliar |  |  | (C) Materiais | [5 empty] | Unidade |  |  | Valor unitário |  |  | Consumo |  |  |  |  | Valor total
SNP38099 |  |  | SUPORTE DE FIXACAO PARA ESPELHO / PLACA 4" X 2", PARA 3 MODULOS, PARA INSTALACAO DE TOMADAS E INTERRUPTORES (SOMENTE SUPORTE) | [5 empty] | un |  |  | 1.44 |  |  | 1 |  |  |  |  | 1.44
SNP38113 |  |  | INTERRUPTOR PARALELO 10A, 250V (APENAS MODULO) | [5 empty] | un |  |  | 8.57 |  |  | 1 |  |  |  |  | 8.57
SNP38093 |  |  | ESPELHO / PLACA DE 2 POSTOS 4" X 2", PARA INSTALACAO DE TOMADAS E INTERRUPTORES | [5 empty] | un |  |  | 2.27 |  |  | 1 |  |  |  |  | 2.27
SNP38112 |  |  | INTERRUPTOR SIMPLES 10A, 250V (APENAS MODULO) | [5 empty] | un |  |  | 6.58 |  |  | 1 |  |  |  |  | 6.58
(C) Total: | [15 empty] | 18.86
Custo direto total (A) + (B) + (C) + (D) + (E) | [15 empty] | 43.9
BDI: 25,07% | [15 empty] | 11
Preço unitário total | [15 empty] | 54.9
Descrições:
Serviço: CPU6619 - JANELA DE ALUMÍNIO DE CORRER COM 4 FOLHAS PARA VIDROS, COM VIDROS, BATENTE, ACABAMENTO COM ACETATO OU BRILHANTE E FERRAGENS. EXCLUSIVE ALIZAR E CONTRAMARCO. FORNECIMENTO E INSTALAÇÃO | [15 empty] | Unidade: m2
Observações: REF.: SINAPI - 94573
Código Auxiliar |  |  | (B) Mãos-de-obra |  |  | Eq. Salarial |  | Sal/Hora |  |  | Encargos(%) |  |  | Consumo |  |  |  |  | Custo Horário
0005 |  |  | SERVENTE |  |  | 7.19 |  | 20.21 |  |  | 181.15 |  |  | 0.48 |  |  |  |  | 9.7
0004 |  |  | PEDREIRO |  |  | 11.56 |  | 29.14 |  |  | 152.11 |  |  | 0.96 |  |  |  |  | 27.97
(B) Total: | [15 empty] | 37.67
Código Auxiliar |  |  | (C) Materiais | [5 empty] | Unidade |  |  | Valor unitário |  |  | Consumo |  |  |  |  | Valor total
SNP39961 |  |  | SILICONE ACETICO USO GERAL INCOLOR 280 G | [5 empty] | un |  |  | 23.07 |  |  | 0.56 |  |  |  |  | 12.91
SNP34364 |  |  | JANELA DE CORRER, EM ALUMINIO PERFIL 25, 120 X 150 CM (A X L), 4 FLS, BANDEIRA COM BASCULA, ACABAMENTO BRANCO OU BRILHANTE, BATENTE/REQUADRO DE 6 A 14 CM, COM VIDRO 4 MM, SEM GUARNICAO/ALIZAR | [5 empty] | un |  |  | 704.83 |  |  | 0.556 |  |  |  |  | 391.88
SNP4377 |  |  | PARAFUSO DE ACO ZINCADO COM ROSCA SOBERBA, CABECA CHATA E FENDA SIMPLES, DIAMETRO 4,2 MM, COMPRIMENTO * 32 * MM | [5 empty] | un |  |  | 0.19 |  |  | 7.3 |  |  |  |  | 1.38
(C) Total: | [15 empty] | 406.17
Custo direto total (A) + (B) + (C) + (D) + (E) | [15 empty] | 443.84
BDI: 25,07% | [15 empty] | 111.27
Preço unitário total | [15 empty] | 555.11
Descrições:
Serviço: CPU6618 - JOELHO 90 GRAUS, PARA INSTALAÇÕES EM PEX ÁGUA, DN 16 MM, CONEXÃO POR CRIMPAGEM - FORNECIMENTO E INSTALAÇÃO | [15 empty] | Unidade: un
Observações: REF.: SINAPI - 96849
Código Auxiliar |  |  | (B) Mãos-de-obra |  |  | Eq. Salarial |  | Sal/Hora |  |  | Encargos(%) |  |  | Consumo |  |  |  |  | Custo Horário
0008 |  |  | AJUDANTE |  |  | 8.09 |  | 22.05 |  |  | 172.66 |  |  | 0.1063 |  |  |  |  | 2.34
0011 |  |  | ENCANADOR |  |  | 11.56 |  | 29.79 |  |  | 157.77 |  |  | 0.1594 |  |  |  |  | 4.74
(B) Total: | [15 empty] | 7.08
Código Auxiliar |  |  | (C) Materiais | [5 empty] | Unidade |  |  | Valor unitário |  |  | Consumo |  |  |  |  | Valor total
SNP39300 |  |  | JOELHO/COTOVELO 90 GRAUS, PLASTICO, PARA CONEXAO COM CRIMPAGEM, DN 16 MM, EM TUBO PEX PARA INST. AGUA QUENTE/FRIA | [5 empty] | un |  |  | 9.83 |  |  | 1 |  |  |  |  | 9.83
(C) Total: | [15 empty] | 9.83
Custo direto total (A) + (B) + (C) + (D) + (E) | [15 empty] | 16.91
BDI: 25,07% | [15 empty] | 4.23
Preço unitário total | [15 empty] | 21.14
Descrições:
Serviço: CPU6613 - LUVA COM ROSCA, PVC, SOLDAVEL, DN 40 MM X 1.1/4", INSTALADO EM RAMAL DE DISTRIBUIÇÃO DE ÁGUA - FORNECIMENTO E INSTALAÇÃO | [15 empty] | Unidade: un
Observações: REF.: SINAPI - 103991
Código Auxiliar |  |  | (B) Mãos-de-obra |  |  | Eq. Salarial |  | Sal/Hora |  |  | Encargos(%) |  |  | Consumo |  |  |  |  | Custo Horário
0008 |  |  | AJUDANTE |  |  | 8.09 |  | 22.05 |  |  | 172.66 |  |  | 0.1181 |  |  |  |  | 2.6
0011 |  |  | ENCANADOR |  |  | 11.56 |  | 29.79 |  |  | 157.77 |  |  | 0.1181 |  |  |  |  | 3.51
(B) Total: | [15 empty] | 6.11
Código Auxiliar |  |  | (C) Materiais | [5 empty] | Unidade |  |  | Valor unitário |  |  | Consumo |  |  |  |  | Valor total
SNP38383 |  |  | LIXA D'AGUA EM FOLHA, COR PRETA, GRAO 100 | [5 empty] | un |  |  | 2 |  |  | 0.0394 |  |  |  |  | 0.07
SNP122 |  |  | ADESIVO PLASTICO PARA PVC, FRASCO COM *850* GR | [5 empty] | un |  |  | 68.86 |  |  | 0.0106 |  |  |  |  | 0.72
SNP3905 |  |  | LUVA SOLDAVEL COM ROSCA, PVC, 40 MM X 1 1/4", PARA AGUA FRIA PREDIAL | [5 empty] | un |  |  | 11.51 |  |  | 1 |  |  |  |  | 11.51
SNP20083 |  |  | SOLUCAO PREPARADORA / LIMPADORA PARA PVC, FRASCO COM 1000 CM3 | [5 empty] | un |  |  | 78.02 |  |  | 0.0125 |  |  |  |  | 0.97
(C) Total: | [15 empty] | 13.27
Custo direto total (A) + (B) + (C) + (D) + (E) | [15 empty] | 19.38
BDI: 25,07% | [15 empty] | 4.85
Preço unitário total | [15 empty] | 24.23
Descrições:
Serviço: CPU5506 - MARTELO DEMOLIDOR ELÉTRICO, COM POTÊNCIA DE 2.000 W, 1.000 IMPACTOS POR MINUTO, PESO DE 30 KG - CHI DIURNO. | [15 empty] | Unidade: CHI
Observações: REF.: SINAPI 102274 SUBSTITUIÇÃO M.O OPERADOR DE MARTELETE POR OFICIAL B (COMPO)
Código Auxiliar |  |  | (B) Mãos-de-obra |  |  | Eq. Salarial |  | Sal/Hora |  |  | Encargos(%) |  |  | Consumo |  |  |  |  | Custo Horário
0025 |  |  | OFICIAL "B" |  |  | 11.56 |  | 29.14 |  |  | 152.11 |  |  | 1 |  |  |  |  | 29.14
(B) Total: | [15 empty] | 29.14
Código Auxiliar |  | (D)(E) Serviços |  |  | Unidade |  | Vl. unit. mão-de-obra |  |  | Vl. unit. material |  |  | Consumo |  |  | Vl. total mão-de-obra |  |  |  |  | Vl. total material
SNP102270 |  | MARTELO DEMOLIDOR ELÉTRICO, COM POTÊNCIA DE 2.000 W, 1.000 IMPACTOS POR MINUTO, PESO DE 30 KG - DEPRECIAÇÃO. AF_01/2021 |  |  | h |  | 0 |  |  | 0.64 |  |  | 1 |  |  | 0 |  |  |  |  | 0.64
SNP102271 |  | MARTELO DEMOLIDOR ELÉTRICO, COM POTÊNCIA DE 2.000 W, 1.000 IMPACTOS POR MINUTO, PESO DE 30 KG - JUROS. AF_01/2021 |  |  | h |  | 0 |  |  | 0.14 |  |  | 1 |  |  | 0 |  |  |  |  | 0.14
(D) Total mão-de-obra: | [15 empty] | 0
(E) Total material: | [15 empty] | 0.78
Custo direto total (A) + (B) + (C) + (D) + (E) | [15 empty] | 29.92
BDI: 0,00% | [15 empty] | 0
Preço unitário total | [15 empty] | 29.92
Descrições:
Serviço: CPU5507 - MARTELO DEMOLIDOR ELÉTRICO, COM POTÊNCIA DE 2.000 W, 1.000 IMPACTOS POR MINUTO, PESO DE 30 KG - CHP DIURNO. | [15 empty] | Unidade: CHP
Observações: REF.: SINAPI 102275 SUBSTITUIÇÃO M.O OPERADOR DE MARTELETE POR OFICIAL B (COMPO)
Código Auxiliar |  |  | (B) Mãos-de-obra |  |  | Eq. Salarial |  | Sal/Hora |  |  | Encargos(%) |  |  | Consumo |  |  |  |  | Custo Horário
0025 |  |  | OFICIAL "B" |  |  | 11.56 |  | 29.14 |  |  | 152.11 |  |  | 1 |  |  |  |  | 29.14
(B) Total: | [15 empty] | 29.14
Código Auxiliar |  | (D)(E) Serviços |  |  | Unidade |  | Vl. unit. mão-de-obra |  |  | Vl. unit. material |  |  | Consumo |  |  | Vl. total mão-de-obra |  |  |  |  | Vl. total material
SNP102270 |  | MARTELO DEMOLIDOR ELÉTRICO, COM POTÊNCIA DE 2.000 W, 1.000 IMPACTOS POR MINUTO, PESO DE 30 KG - DEPRECIAÇÃO. AF_01/2021 |  |  | h |  | 0 |  |  | 0.64 |  |  | 1 |  |  | 0 |  |  |  |  | 0.64
SNP102271 |  | MARTELO DEMOLIDOR ELÉTRICO, COM POTÊNCIA DE 2.000 W, 1.000 IMPACTOS POR MINUTO, PESO DE 30 KG - JUROS. AF_01/2021 |  |  | h |  | 0 |  |  | 0.14 |  |  | 1 |  |  | 0 |  |  |  |  | 0.14
SNP102272 |  | MARTELO DEMOLIDOR ELÉTRICO, COM POTÊNCIA DE 2.000 W, 1.000 IMPACTOS POR MINUTO, PESO DE 30 KG - MANUTENÇÃO. AF_01/2021 |  |  | h |  | 0 |  |  | 0.8 |  |  | 1 |  |  | 0 |  |  |  |  | 0.8
SNP102273 |  | MARTELO DEMOLIDOR ELÉTRICO, COM POTÊNCIA DE 2.000 W, 1.000 IMPACTOS POR MINUTO, PESO DE 30 KG - MATERIAIS NA OPERAÇÃO. AF_01/2021 |  |  | h |  | 0 |  |  | 1.76 |  |  | 1 |  |  | 0 |  |  |  |  | 1.76
(D) Total mão-de-obra: | [15 empty] | 0
(E) Total material: | [15 empty] | 3.34
Custo direto total (A) + (B) + (C) + (D) + (E) | [15 empty] | 32.48
BDI: 0,00% | [15 empty] | 0
Preço unitário total | [15 empty] | 32.48
Descrições:
Serviço: CPU6730 - MOLDURA EM EPS, 100x20mm | [15 empty] | Unidade: m
Observações: REF.: 201410/GOINFRA (AGE200005-AGEHAB)
Código Auxiliar |  |  | (B) Mãos-de-obra |  |  | Eq. Salarial |  | Sal/Hora |  |  | Encargos(%) |  |  | Consumo |  |  |  |  | Custo Horário
0005 |  |  | SERVENTE |  |  | 7.19 |  | 20.21 |  |  | 181.15 |  |  | 0.1422 |  |  |  |  | 2.87
0004 |  |  | PEDREIRO |  |  | 11.56 |  | 29.14 |  |  | 152.11 |  |  | 0.1455 |  |  |  |  | 4.23
(B) Total: | [15 empty] | 7.1
Código Auxiliar |  |  | (C) Materiais | [5 empty] | Unidade |  |  | Valor unitário |  |  | Consumo |  |  |  |  | Valor total
2709 |  |  | EPS (ISOPOR OU EQUIVALENTE) 20 MM | [5 empty] | m2 |  |  | 8.1 |  |  | 0.11 |  |  |  |  | 0.89
SNP37595 |  |  | ARGAMASSA COLANTE TIPO AC III | [5 empty] | Kg |  |  | 2.46 |  |  | 0.55 |  |  |  |  | 1.35
(C) Total: | [15 empty] | 2.24
Custo direto total (A) + (B) + (C) + (D) + (E) | [15 empty] | 9.34
BDI: 25,07% | [15 empty] | 2.34
Preço unitário total | [15 empty] | 11.68
Descrições:
Serviço: CPU5946 - PÁ CARREGADEIRA SOBRE RODAS, POTÊNCIA LÍQUIDA 128 HP, CAPACIDADE DA CAÇAMBA 1,7 A 2,8 M3, PESO OPERACIONAL 11632 KG - CHI DIURNO. AF_06/2014 | [15 empty] | Unidade: CHI
Observações: SINAPI 5942 DATA-BASE 12/2024
Código Auxiliar |  |  | (B) Mãos-de-obra |  |  | Eq. Salarial |  | Sal/Hora |  |  | Encargos(%) |  |  | Consumo |  |  |  |  | Custo Horário
0025 |  |  | OFICIAL "B" |  |  | 11.56 |  | 29.14 |  |  | 152.11 |  |  | 1 |  |  |  |  | 29.14
(B) Total: | [15 empty] | 29.14
Código Auxiliar |  | (D)(E) Serviços |  |  | Unidade |  | Vl. unit. mão-de-obra |  |  | Vl. unit. material |  |  | Consumo |  |  | Vl. total mão-de-obra |  |  |  |  | Vl. total material
SNP89129 |  | PÁ CARREGADEIRA SOBRE RODAS, POTÊNCIA LÍQUIDA 128 HP, CAPACIDADE DA CAÇAMBA 1,7 A 2,8 M3, PESO OPERACIONAL 11632 KG - JUROS. AF_06/2014 |  |  | h |  | 0 |  |  | 9.84 |  |  | 1 |  |  | 0 |  |  |  |  | 9.84
SNP89128 |  | PÁ CARREGADEIRA SOBRE RODAS, POTÊNCIA LÍQUIDA 128 HP, CAPACIDADE DA CAÇAMBA 1,7 A 2,8 M3, PESO OPERACIONAL 11632 KG - DEPRECIAÇÃO. AF_06/2014 |  |  | h |  | 0 |  |  | 37.24 |  |  | 1 |  |  | 0 |  |  |  |  | 37.24
(D) Total mão-de-obra: | [15 empty] | 0
(E) Total material: | [15 empty] | 47.08
Custo direto total (A) + (B) + (C) + (D) + (E) | [15 empty] | 76.22
BDI: 0,00% | [15 empty] | 0
Preço unitário total | [15 empty] | 76.22
Descrições:
Serviço: CPU5947 - PÁ CARREGADEIRA SOBRE RODAS, POTÊNCIA LÍQUIDA 128 HP, CAPACIDADE DA CAÇAMBA 1,7 A 2,8 M3, PESO OPERACIONAL 11632 KG - CHP DIURNO. | [15 empty] | Unidade: CHP
Observações: SINAPI 5940 - DATA-BASE 12/2024
Código Auxiliar |  |  | (B) Mãos-de-obra |  |  | Eq. Salarial |  | Sal/Hora |  |  | Encargos(%) |  |  | Consumo |  |  |  |  | Custo Horário
0025 |  |  | OFICIAL "B" |  |  | 11.56 |  | 29.14 |  |  | 152.11 |  |  | 1 |  |  |  |  | 29.14
(B) Total: | [15 empty] | 29.14
Código Auxiliar |  | (D)(E) Serviços |  |  | Unidade |  | Vl. unit. mão-de-obra |  |  | Vl. unit. material |  |  | Consumo |  |  | Vl. total mão-de-obra |  |  |  |  | Vl. total material
SNP89129 |  | PÁ CARREGADEIRA SOBRE RODAS, POTÊNCIA LÍQUIDA 128 HP, CAPACIDADE DA CAÇAMBA 1,7 A 2,8 M3, PESO OPERACIONAL 11632 KG - JUROS. AF_06/2014 |  |  | h |  | 0 |  |  | 9.84 |  |  | 1 |  |  | 0 |  |  |  |  | 9.84
SNP89128 |  | PÁ CARREGADEIRA SOBRE RODAS, POTÊNCIA LÍQUIDA 128 HP, CAPACIDADE DA CAÇAMBA 1,7 A 2,8 M3, PESO OPERACIONAL 11632 KG - DEPRECIAÇÃO. AF_06/2014 |  |  | h |  | 0 |  |  | 37.24 |  |  | 1 |  |  | 0 |  |  |  |  | 37.24
SNP53857 |  | PÁ CARREGADEIRA SOBRE RODAS, POTÊNCIA LÍQUIDA 128 HP, CAPACIDADE DA CAÇAMBA 1,7 A 2,8 M3, PESO OPERACIONAL 11632 KG - MANUTENÇÃO. AF_06/2014 |  |  | h |  | 0 |  |  | 46.55 |  |  | 1 |  |  | 0 |  |  |  |  | 46.55
SNP53858 |  | PÁ CARREGADEIRA SOBRE RODAS, POTÊNCIA LÍQUIDA 128 HP, CAPACIDADE DA CAÇAMBA 1,7 A 2,8 M3, PESO OPERACIONAL 11632 KG - MATERIAIS NA OPERAÇÃO. AF_06/2014 |  |  | h |  | 0 |  |  | 45.3 |  |  | 1 |  |  | 0 |  |  |  |  | 45.3
(D) Total mão-de-obra: | [15 empty] | 0
(E) Total material: | [15 empty] | 138.93
Custo direto total (A) + (B) + (C) + (D) + (E) | [15 empty] | 168.07
BDI: 0,00% | [15 empty] | 0
Preço unitário total | [15 empty] | 168.07
Descrições:
Serviço: CPU5517 - PEITORIL EM GRANITO CINZA ANDORINHA | [15 empty] | Unidade: m2
Observações: REF.: GOINFRA 220920
Código Auxiliar |  |  | (B) Mãos-de-obra |  |  | Eq. Salarial |  | Sal/Hora |  |  | Encargos(%) |  |  | Consumo |  |  |  |  | Custo Horário
0005 |  |  | SERVENTE |  |  | 7.19 |  | 20.21 |  |  | 181.15 |  |  | 0.9388 |  |  |  |  | 18.97
0028 |  |  | AZULEJISTA |  |  | 11.56 |  | 29.14 |  |  | 152.13 |  |  | 0.6691 |  |  |  |  | 19.49
(B) Total: | [15 empty] | 38.46
Código Auxiliar |  |  | (C) Materiais | [5 empty] | Unidade |  |  | Valor unitário |  |  | Consumo |  |  |  |  | Valor total
1215 |  |  | CIMENTO PORTLAND CPII-32 | [5 empty] | Kg |  |  | 0.63 |  |  | 10.34 |  |  |  |  | 6.51
0104 |  |  | AREIA MÉDIA | [5 empty] | m3 |  |  | 169.62 |  |  | 0.0252 |  |  |  |  | 4.27
1421 |  |  | GRANITO POLIDO PARA BANCADA 2 CM | [5 empty] | m2 |  |  | 417.41 |  |  | 1 |  |  |  |  | 417.41
(C) Total: | [15 empty] | 428.19
Custo direto total (A) + (B) + (C) + (D) + (E) | [15 empty] | 466.65
BDI: 25,07% | [15 empty] | 116.98
Preço unitário total | [15 empty] | 583.63
Descrições:
Serviço: CPU5939 - PERFURATRIZ HIDRÁULICA SOBRE CAMINHÃO COM TRADO CURTO ACOPLADO, PROFUNDIDADE MÁXIMA DE 20 M, DIÂMETRO MÁXIMO DE 1500 MM, POTÊNCIA INSTALADA DE 137 HP, MESA ROTATIVA COM TORQUE MÁXIMO DE 30 KNM - CHI DIURNO | [15 empty] | Unidade: CHI
Observações: SINAPI 90681 DATA-BASE 12/2024
Código Auxiliar |  |  | (B) Mãos-de-obra |  |  | Eq. Salarial |  | Sal/Hora |  |  | Encargos(%) |  |  | Consumo |  |  |  |  | Custo Horário
0025 |  |  | OFICIAL "B" |  |  | 11.56 |  | 29.14 |  |  | 152.11 |  |  | 1 |  |  |  |  | 29.14
(B) Total: | [15 empty] | 29.14
Código Auxiliar |  | (D)(E) Serviços |  |  | Unidade |  | Vl. unit. mão-de-obra |  |  | Vl. unit. material |  |  | Consumo |  |  | Vl. total mão-de-obra |  |  |  |  | Vl. total material
SNP90676 |  | PERFURATRIZ HIDRÁULICA SOBRE CAMINHÃO COM TRADO CURTO ACOPLADO, PROFUNDIDADE MÁXIMA DE 20 M, DIÂMETRO MÁXIMO DE 1500 MM, POTÊNCIA INSTALADA DE 137 HP, MESA ROTATIVA COM TORQUE MÁXIMO DE 30 KNM - DEPRECIAÇÃO. AF_06/2015 |  |  | h |  | 0 |  |  | 100.34 |  |  | 1 |  |  | 0 |  |  |  |  | 100.34
SNP90677 |  | PERFURATRIZ HIDRÁULICA SOBRE CAMINHÃO COM TRADO CURTO ACOPLADO, PROFUNDIDADE MÁXIMA DE 20 M, DIÂMETRO MÁXIMO DE 1500 MM, POTÊNCIA INSTALADA DE 137 HP, MESA ROTATIVA COM TORQUE MÁXIMO DE 30 KNM - JUROS. AF_06/2015 |  |  | h |  | 0 |  |  | 30.28 |  |  | 1 |  |  | 0 |  |  |  |  | 30.28
SNP91021 |  | PERFURATRIZ HIDRÁULICA SOBRE CAMINHÃO COM TRADO CURTO ACOPLADO, PROFUNDIDADE MÁXIMA DE 20 M, DIÂMETRO MÁXIMO DE 1500 MM, POTÊNCIA INSTALADA DE 137 HP, MESA ROTATIVA COM TORQUE MÁXIMO DE 30 KNM - IMPOSTOS E SEGUROS. AF_06/2015 |  |  | h |  | 0 |  |  | 12.26 |  |  | 1 |  |  | 0 |  |  |  |  | 12.26
(D) Total mão-de-obra: | [15 empty] | 0
(E) Total material: | [15 empty] | 142.88
Custo direto total (A) + (B) + (C) + (D) + (E) | [15 empty] | 172.02
BDI: 0,00% | [15 empty] | 0
Preço unitário total | [15 empty] | 172.02
Descrições:
Serviço: CPU5940 - PERFURATRIZ HIDRÁULICA SOBRE CAMINHÃO COM TRADO CURTO ACOPLADO, PROFUNDIDADE MÁXIMA DE 20 M, DIÂMETRO MÁXIMO DE 1500 MM, POTÊNCIA INSTALADA DE 137 HP, MESA ROTATIVA COM TORQUE MÁXIMO DE 30 KNM - CHP DIURNO. AF_06/2015 | [15 empty] | Unidade: CHP
Observações: SINAPI 90680 DATA-BASE 12/2024
Código Auxiliar |  |  | (B) Mãos-de-obra |  |  | Eq. Salarial |  | Sal/Hora |  |  | Encargos(%) |  |  | Consumo |  |  |  |  | Custo Horário
0025 |  |  | OFICIAL "B" |  |  | 11.56 |  | 29.14 |  |  | 152.11 |  |  | 1 |  |  |  |  | 29.14
(B) Total: | [15 empty] | 29.14
Código Auxiliar |  | (D)(E) Serviços |  |  | Unidade |  | Vl. unit. mão-de-obra |  |  | Vl. unit. material |  |  | Consumo |  |  | Vl. total mão-de-obra |  |  |  |  | Vl. total material
SNP90676 |  | PERFURATRIZ HIDRÁULICA SOBRE CAMINHÃO COM TRADO CURTO ACOPLADO, PROFUNDIDADE MÁXIMA DE 20 M, DIÂMETRO MÁXIMO DE 1500 MM, POTÊNCIA INSTALADA DE 137 HP, MESA ROTATIVA COM TORQUE MÁXIMO DE 30 KNM - DEPRECIAÇÃO. AF_06/2015 |  |  | h |  | 0 |  |  | 100.34 |  |  | 1 |  |  | 0 |  |  |  |  | 100.34
SNP90677 |  | PERFURATRIZ HIDRÁULICA SOBRE CAMINHÃO COM TRADO CURTO ACOPLADO, PROFUNDIDADE MÁXIMA DE 20 M, DIÂMETRO MÁXIMO DE 1500 MM, POTÊNCIA INSTALADA DE 137 HP, MESA ROTATIVA COM TORQUE MÁXIMO DE 30 KNM - JUROS. AF_06/2015 |  |  | h |  | 0 |  |  | 30.28 |  |  | 1 |  |  | 0 |  |  |  |  | 30.28
SNP91021 |  | PERFURATRIZ HIDRÁULICA SOBRE CAMINHÃO COM TRADO CURTO ACOPLADO, PROFUNDIDADE MÁXIMA DE 20 M, DIÂMETRO MÁXIMO DE 1500 MM, POTÊNCIA INSTALADA DE 137 HP, MESA ROTATIVA COM TORQUE MÁXIMO DE 30 KNM - IMPOSTOS E SEGUROS. AF_06/2015 |  |  | h |  | 0 |  |  | 12.26 |  |  | 1 |  |  | 0 |  |  |  |  | 12.26
SNP90679 |  | PERFURATRIZ HIDRÁULICA SOBRE CAMINHÃO COM TRADO CURTO ACOPLADO, PROFUNDIDADE MÁXIMA DE 20 M, DIÂMETRO MÁXIMO DE 1500 MM, POTÊNCIA INSTALADA DE 137 HP, MESA ROTATIVA COM TORQUE MÁXIMO DE 30 KNM - MATERIAIS NA OPERAÇÃO. AF_06/2015 |  |  | h |  | 0 |  |  | 90.9 |  |  | 1 |  |  | 0 |  |  |  |  | 90.9
SNP90678 |  | PERFURATRIZ HIDRÁULICA SOBRE CAMINHÃO COM TRADO CURTO ACOPLADO, PROFUNDIDADE MÁXIMA DE 20 M, DIÂMETRO MÁXIMO DE 1500 MM, POTÊNCIA INSTALADA DE 137 HP, MESA ROTATIVA COM TORQUE MÁXIMO DE 30 KNM - MANUTENÇÃO. AF_06/2015 |  |  | h |  | 0 |  |  | 140.18 |  |  | 1 |  |  | 0 |  |  |  |  | 140.18
(D) Total mão-de-obra: | [15 empty] | 0
(E) Total material: | [15 empty] | 373.96
Custo direto total (A) + (B) + (C) + (D) + (E) | [15 empty] | 403.1
BDI: 0,00% | [15 empty] | 0
Preço unitário total | [15 empty] | 403.1
Descrições:
Serviço: CPU5582 - PISO PORCELANATO 60X60CM, ACABAMENTO ACETINADO, ASSENTADO EM ÁREAS MENORES QUE 5M² | [15 empty] | Unidade: m2
Observações: REF.: SINAPI 87261
Código Auxiliar |  |  | (B) Mãos-de-obra |  |  | Eq. Salarial |  | Sal/Hora |  |  | Encargos(%) |  |  | Consumo |  |  |  |  | Custo Horário
0005 |  |  | SERVENTE |  |  | 7.19 |  | 20.21 |  |  | 181.15 |  |  | 0.249 |  |  |  |  | 5.03
0028 |  |  | AZULEJISTA |  |  | 11.56 |  | 29.14 |  |  | 152.13 |  |  | 1.1136 |  |  |  |  | 32.45
(B) Total: | [15 empty] | 37.48
Código Auxiliar |  |  | (C) Materiais | [5 empty] | Unidade |  |  | Valor unitário |  |  | Consumo |  |  |  |  | Valor total
2690 |  |  | ARGAMASSA DE REJUNTAMENTO | [5 empty] | Kg |  |  | 7.65 |  |  | 0.141 |  |  |  |  | 1.07
SNP45190 |  |  | PISO EM PORCELANATO, RETIFICADO, LISO, MONOCOLOR, ACETINADO OU POLIDO, FORMATO MAIOR QUE 2500 ATE 6400 CM2 | [5 empty] | m2 |  |  | 64.9 |  |  | 1.1326 |  |  |  |  | 73.5
2692 |  |  | ARGAMASSA DE CIMENTO COLA FLEXIVEL (EXTERIOR) - ACIII | [5 empty] | Kg |  |  | 2.06 |  |  | 9.13 |  |  |  |  | 18.8
(C) Total: | [15 empty] | 93.37
Custo direto total (A) + (B) + (C) + (D) + (E) | [15 empty] | 130.85
BDI: 25,07% | [15 empty] | 32.8
Preço unitário total | [15 empty] | 163.65
Descrições:
Serviço: CPU6498 - PORTA DE ABRIR DE MADEIRA 0,90M X 2,10M, REVESTIDA DE LAMINADO MELAMÍNICO, COM CHAPA EM AÇO INOX NA PARTE INFERIOR E BARRA DE APOIO | [15 empty] | Unidade: un
Observações: AGETOP CIVIL MOD. (170110) + AGETOP CIVIL MOD. (170116) + AGETOP CIVIL MOD. (230174)
Código Auxiliar |  |  | (B) Mãos-de-obra |  |  | Eq. Salarial |  | Sal/Hora |  |  | Encargos(%) |  |  | Consumo |  |  |  |  | Custo Horário
0005 |  |  | SERVENTE |  |  | 7.19 |  | 20.21 |  |  | 181.15 |  |  | 3.3064 |  |  |  |  | 66.82
0008 |  |  | AJUDANTE |  |  | 8.09 |  | 22.05 |  |  | 172.66 |  |  | 0.35 |  |  |  |  | 7.71
0004 |  |  | PEDREIRO |  |  | 11.56 |  | 29.14 |  |  | 152.11 |  |  | 1.2951 |  |  |  |  | 37.73
0010 |  |  | CARPINTEIRO |  |  | 11.56 |  | 29.16 |  |  | 152.32 |  |  | 8.0123 |  |  |  |  | 233.63
0011 |  |  | ENCANADOR |  |  | 11.56 |  | 29.79 |  |  | 157.77 |  |  | 0.35 |  |  |  |  | 10.42
(B) Total: | [15 empty] | 356.31
Código Auxiliar |  |  | (C) Materiais | [5 empty] | Unidade |  |  | Valor unitário |  |  | Consumo |  |  |  |  | Valor total
1215 |  |  | CIMENTO PORTLAND CPII-32 | [5 empty] | Kg |  |  | 0.63 |  |  | 1.72 |  |  |  |  | 1.08
0104 |  |  | AREIA MÉDIA | [5 empty] | m3 |  |  | 169.62 |  |  | 0.0106 |  |  |  |  | 1.79
1221 |  |  | CAL HIDRATADA | [5 empty] | Kg |  |  | 0.84 |  |  | 1.72 |  |  |  |  | 1.44
H705 |  |  | BARRA DE APOIO EM AÇO INOX - 40 CM COM PARAFUSOS E BUCHAS PARA FIXAÇÃO | [5 empty] | un |  |  | 68.63 |  |  | 1 |  |  |  |  | 68.63
0106 |  |  | ALIZAR DE MADEIRA (MEIA CANA) | [5 empty] | m |  |  | 10.15 |  |  | 10 |  |  |  |  | 101.5
1243 |  |  | COLA FÓRMICA (1L = 0,83KG) | [5 empty] | l |  |  | 40.67 |  |  | 2.793 |  |  |  |  | 113.59
1391 |  |  | FORMICA LISA (3,08 X 1,25 ) | [5 empty] | m2 |  |  | 53.82 |  |  | 7.7 |  |  |  |  | 414.41
1168 |  |  | PORTAL DE MADEIRA | [5 empty] | Jg |  |  | 227.05 |  |  | 1 |  |  |  |  | 227.05
1865 |  |  | PREGO 22x48 | [5 empty] | Kg |  |  | 23.95 |  |  | 0.2 |  |  |  |  | 4.79
SNP12759 |  |  | CHAPA ACO INOX AISI 304 NUMERO 9 (E = 4 MM), ACABAMENTO NUMERO 1 (LAMINADO A QUENTE, FOSCO) | [5 empty] | m2 |  |  | 860.84 |  |  | 0.36 |  |  |  |  | 309.9
1885 |  |  | PORTA LISA 90x210/DURADOR/COSTELO/FUCK | [5 empty] | un |  |  | 263.43 |  |  | 1 |  |  |  |  | 263.43
(C) Total: | [15 empty] | 1507.61
Custo direto total (A) + (B) + (C) + (D) + (E) | [15 empty] | 1863.92
BDI: 25,07% | [15 empty] | 467.28
Preço unitário total | [15 empty] | 2331.2
Descrições:
Serviço: CPU6625 - PORTA DE CORRER DE ALUMÍNIO, COM DUAS FOLHAS PARA VIDRO, INCLUSO VIDRO LISO INCOLOR, FECHADURA E PUXADOR, SEM ALIZAR | [15 empty] | Unidade: m2
Observações: REF.: SINAPI - 100702
Código Auxiliar |  |  | (B) Mãos-de-obra |  |  | Eq. Salarial |  | Sal/Hora |  |  | Encargos(%) |  |  | Consumo |  |  |  |  | Custo Horário
0005 |  |  | SERVENTE |  |  | 7.19 |  | 20.21 |  |  | 181.15 |  |  | 0.141 |  |  |  |  | 2.84
0004 |  |  | PEDREIRO |  |  | 11.56 |  | 29.14 |  |  | 152.11 |  |  | 0.282 |  |  |  |  | 8.21
(B) Total: | [15 empty] | 11.05
Código Auxiliar |  |  | (C) Materiais | [5 empty] | Unidade |  |  | Valor unitário |  |  | Consumo |  |  |  |  | Valor total
SNP7568 |  |  | BUCHA DE NYLON SEM ABA S10, COM PARAFUSO DE 6,10 X 65 MM EM ACO ZINCADO COM ROSCA SOBERBA, CABECA CHATA E FENDA PHILLIPS | [5 empty] | un |  |  | 0.79 |  |  | 4.72 |  |  |  |  | 3.72
SNP36888 |  |  | GUARNICAO / MOLDURA / ARREMATE DE ACABAMENTO PARA ESQUADRIA, EM ALUMINIO PERFIL 25, ACABAMENTO ANODIZADO BRANCO OU BRILHANTE, PARA 1 FACE | [5 empty] | m |  |  | 30.5 |  |  | 2.202 |  |  |  |  | 67.16
SNP4922 |  |  | PORTA DE CORRER EM ALUMINIO, DUAS FOLHAS MOVEIS COM VIDRO, FECHADURA E PUXADOR EMBUTIDO, ACABAMENTO ANODIZADO NATURAL, SEM GUARNICAO/ALIZAR/VISTA | [5 empty] | m2 |  |  | 415.07 |  |  | 1 |  |  |  |  | 415.07
SNP142 |  |  | SELANTE ELASTICO MONOCOMPONENTE A BASE DE POLIURETANO (PU) PARA JUNTAS DIVERSAS | [5 empty] | 310ML |  |  | 34.91 |  |  | 0.0637 |  |  |  |  | 2.22
(C) Total: | [15 empty] | 488.17
Custo direto total (A) + (B) + (C) + (D) + (E) | [15 empty] | 499.22
BDI: 25,07% | [15 empty] | 125.15
Preço unitário total | [15 empty] | 624.37
Descrições:
Serviço: CPU5610 - REFLETOR LED COR BRANCA DE SOBREPOR - 50W | [15 empty] | Unidade: un
Observações: REF.: ORSE 12807
Código Auxiliar |  |  | (B) Mãos-de-obra |  |  | Eq. Salarial |  | Sal/Hora |  |  | Encargos(%) |  |  | Consumo |  |  |  |  | Custo Horário
0008 |  |  | AJUDANTE |  |  | 8.09 |  | 22.05 |  |  | 172.66 |  |  | 0.3 |  |  |  |  | 6.61
0012 |  |  | ELETRICISTA |  |  | 11.56 |  | 29.49 |  |  | 155.15 |  |  | 0.5 |  |  |  |  | 14.74
(B) Total: | [15 empty] | 21.35
Código Auxiliar |  |  | (C) Materiais | [5 empty] | Unidade |  |  | Valor unitário |  |  | Consumo |  |  |  |  | Valor total
MAT5611 |  |  | Parafuso metal 2 1/2" x 12 p/ bucha s-10 | [5 empty] | un |  |  | 0.88 |  |  | 2 |  |  |  |  | 1.76
MAT5612 |  |  | Refletor Slim LED 50W de potência, branco Frio, 6500k, Autovolt, marca G-light ou similar | [5 empty] | un |  |  | 37 |  |  | 1 |  |  |  |  | 37
(C) Total: | [15 empty] | 38.76
Custo direto total (A) + (B) + (C) + (D) + (E) | [15 empty] | 60.11
BDI: 25,07% | [15 empty] | 15.06
Preço unitário total | [15 empty] | 75.17
Descrições:
Serviço: CPU6615 - REGISTRO RÁPIDO - 1/2" X TERMINAL DN 11,8 MM (PARA MANGUEIRA 3/8) - FORNECIMENTO E INSTALAÇÃO | [15 empty] | Unidade: un
Observações: REF.: SINAPI - 103029
Código Auxiliar |  |  | (B) Mãos-de-obra |  |  | Eq. Salarial |  | Sal/Hora |  |  | Encargos(%) |  |  | Consumo |  |  |  |  | Custo Horário
0008 |  |  | AJUDANTE |  |  | 8.09 |  | 22.05 |  |  | 172.66 |  |  | 0.1102 |  |  |  |  | 2.42
0011 |  |  | ENCANADOR |  |  | 11.56 |  | 29.79 |  |  | 157.77 |  |  | 0.1102 |  |  |  |  | 3.28
(B) Total: | [15 empty] | 5.7
Código Auxiliar |  |  | (C) Materiais | [5 empty] | Unidade |  |  | Valor unitário |  |  | Consumo |  |  |  |  | Valor total
SNP3148 |  |  | FITA VEDA ROSCA, EM PTFE, ROLO DE 18 MM X 50 M (L X C) | [5 empty] | un |  |  | 11.24 |  |  | 0.0106 |  |  |  |  | 0.11
SNP11756 |  |  | REGISTRO OU REGULADOR DE GAS COZINHA, VAZAO DE 2 KG/H, 2,8 KPA | [5 empty] | un |  |  | 36.53 |  |  | 1 |  |  |  |  | 36.53
(C) Total: | [15 empty] | 36.64
Custo direto total (A) + (B) + (C) + (D) + (E) | [15 empty] | 42.34
BDI: 25,07% | [15 empty] | 10.61
Preço unitário total | [15 empty] | 52.95
Descrições:
Serviço: CPU6502 - SHAFT DE GESSO ACARTONADO, UMA FACE, PARA AREAS MOLHADAS | [15 empty] | Unidade: m2
Observações: REF. SINAPI 96370
Código Auxiliar |  |  | (B) Mãos-de-obra |  |  | Eq. Salarial |  | Sal/Hora |  |  | Encargos(%) |  |  | Consumo |  |  |  |  | Custo Horário
0005 |  |  | SERVENTE |  |  | 7.19 |  | 20.21 |  |  | 181.15 |  |  | 0.112 |  |  |  |  | 2.26
0033 |  |  | MONTADOR DE DIVISÓRIA/PAINEL |  |  | 11.56 |  | 29.19 |  |  | 152.52 |  |  | 0.344 |  |  |  |  | 10.04
(B) Total: | [15 empty] | 12.3
Código Auxiliar |  |  | (C) Materiais | [5 empty] | Unidade |  |  | Valor unitário |  |  | Consumo |  |  |  |  | Valor total
SNP39432 |  |  | FITA DE PAPEL REFORCADA COM LAMINA DE METAL PARA REFORCO DE CANTOS DE CHAPA DE GESSO PARA DRYWALL | [5 empty] | m |  |  | 2.84 |  |  | 0.7407 |  |  |  |  | 2.1
SNP39431 |  |  | FITA DE PAPEL MICROPERFURADO, 50 X 150 MM, PARA TRATAMENTO DE JUNTAS DE CHAPA DE GESSO PARA DRYWALL | [5 empty] | m |  |  | 0.32 |  |  | 1.2513 |  |  |  |  | 0.4
SNP39434 |  |  | MASSA DE REJUNTE EM PO PARA DRYWALL, A BASE DE GESSO, SECAGEM RAPIDA, PARA TRATAMENTO DE JUNTAS DE CHAPA DE GESSO (NECESSITA ADICAO DE AGUA) | [5 empty] | Kg |  |  | 3.55 |  |  | 0.5489 |  |  |  |  | 1.94
SNP39435 |  |  | PARAFUSO DRY WALL, EM ACO FOSFATIZADO, CABECA TROMBETA E PONTA AGULHA (TA), COMPRIMENTO 25 MM | [5 empty] | un |  |  | 0.1 |  |  | 10.0934 |  |  |  |  | 1
SNP39443 |  |  | PARAFUSO DRY WALL, EM ACO ZINCADO, CABECA LENTILHA E PONTA BROCA (LB), LARGURA 4,2 MM, COMPRIMENTO 13 MM | [5 empty] | un |  |  | 0.24 |  |  | 0.4803 |  |  |  |  | 0.11
SNP39419 |  |  | PERFIL GUIA, FORMATO U, EM ACO ZINCADO, PARA ESTRUTURA PAREDE DRYWALL, E = 0,5 MM, 70 X 3000 MM (L X C) | [5 empty] | m |  |  | 6.46 |  |  | 0.7624 |  |  |  |  | 4.92
SNP39422 |  |  | PERFIL MONTANTE, FORMATO C, EM ACO ZINCADO, PARA ESTRUTURA PAREDE DRYWALL, E = 0,5 MM, 70 X 3000 MM (L X C) | [5 empty] | m |  |  | 7.33 |  |  | 2.0006 |  |  |  |  | 14.66
SNP37586 |  |  | PINO DE ACO COM ARRUELA CONICA, DIAMETRO ARRUELA = *23* MM E COMP HASTE = *27* MM (ACAO INDIRETA) | [5 empty] | C |  |  | 48.76 |  |  | 0.0248 |  |  |  |  | 1.2
SNP39413 |  |  | PLACA / CHAPA DE GESSO ACARTONADO, STANDARD (ST), COR BRANCA, E = 12,5 MM, 1200 X 2400 MM (L X C) | [5 empty] | m2 |  |  | 20.51 |  |  | 1.053 |  |  |  |  | 21.59
(C) Total: | [15 empty] | 47.92
Custo direto total (A) + (B) + (C) + (D) + (E) | [15 empty] | 60.22
BDI: 25,07% | [15 empty] | 15.09
Preço unitário total | [15 empty] | 75.31
Descrições:
Serviço: CPU5558 - SUPORTE MÃO FRANCESA EM AÇO, ABAS IGUAIS 30 CM, CAPACIDADE MINIMA 60 KG, BRANCO - FORNECIMENTO E INSTALAÇÃO | [15 empty] | Unidade: un
Observações: REF.: SINAPI 100861
Código Auxiliar |  |  | (B) Mãos-de-obra |  |  | Eq. Salarial |  | Sal/Hora |  |  | Encargos(%) |  |  | Consumo |  |  |  |  | Custo Horário
0005 |  |  | SERVENTE |  |  | 7.19 |  | 20.21 |  |  | 181.15 |  |  | 0.1494 |  |  |  |  | 3.01
0011 |  |  | ENCANADOR |  |  | 11.56 |  | 29.79 |  |  | 157.77 |  |  | 0.4743 |  |  |  |  | 14.12
(B) Total: | [15 empty] | 17.13
Código Auxiliar |  |  | (C) Materiais | [5 empty] | Unidade |  |  | Valor unitário |  |  | Consumo |  |  |  |  | Valor total
SNP7568 |  |  | BUCHA DE NYLON SEM ABA S10, COM PARAFUSO DE 6,10 X 65 MM EM ACO ZINCADO COM ROSCA SOBERBA, CABECA CHATA E FENDA PHILLIPS | [5 empty] | un |  |  | 0.79 |  |  | 3 |  |  |  |  | 2.37
SNP37590 |  |  | SUPORTE MAO-FRANCESA EM ACO, ABAS IGUAIS 30 CM, CAPACIDADE MINIMA 60 KG, BRANCO | [5 empty] | un |  |  | 16.86 |  |  | 1 |  |  |  |  | 16.86
(C) Total: | [15 empty] | 19.23
Custo direto total (A) + (B) + (C) + (D) + (E) | [15 empty] | 36.36
BDI: 25,07% | [15 empty] | 9.11
Preço unitário total | [15 empty] | 45.47
Descrições:
Serviço: CPU6612 - SUPORTE MÃO FRANCESA EM AÇO, ABAS IGUAIS 40 CM, CAPACIDADE MÍNIMA 70KG, BRANCO - FORNECIMENTO E INSTALAÇÃO | [15 empty] | Unidade: un
Observações: REF.: SINAPI - 100862
Código Auxiliar |  |  | (B) Mãos-de-obra |  |  | Eq. Salarial |  | Sal/Hora |  |  | Encargos(%) |  |  | Consumo |  |  |  |  | Custo Horário
0005 |  |  | SERVENTE |  |  | 7.19 |  | 20.21 |  |  | 181.15 |  |  | 0.1494 |  |  |  |  | 3.01
0011 |  |  | ENCANADOR |  |  | 11.56 |  | 29.79 |  |  | 157.77 |  |  | 0.4743 |  |  |  |  | 14.12
(B) Total: | [15 empty] | 17.13
Código Auxiliar |  |  | (C) Materiais | [5 empty] | Unidade |  |  | Valor unitário |  |  | Consumo |  |  |  |  | Valor total
SNP7568 |  |  | BUCHA DE NYLON SEM ABA S10, COM PARAFUSO DE 6,10 X 65 MM EM ACO ZINCADO COM ROSCA SOBERBA, CABECA CHATA E FENDA PHILLIPS | [5 empty] | un |  |  | 0.79 |  |  | 3 |  |  |  |  | 2.37
SNP37591 |  |  | SUPORTE MAO-FRANCESA EM ACO, ABAS IGUAIS 40 CM, CAPACIDADE MINIMA 70 KG, BRANCO | [5 empty] | un |  |  | 20.27 |  |  | 1 |  |  |  |  | 20.27
(C) Total: | [15 empty] | 22.64
Custo direto total (A) + (B) + (C) + (D) + (E) | [15 empty] | 39.77
BDI: 25,07% | [15 empty] | 9.97
Preço unitário total | [15 empty] | 49.74
Descrições:
Serviço: CPU6624 - TAMPA RALO FOFO 300 X 300 MM COM REQUADRO | [15 empty] | Unidade: un
Observações: REF.: ORSE - 1706
Código Auxiliar |  |  | (B) Mãos-de-obra |  |  | Eq. Salarial |  | Sal/Hora |  |  | Encargos(%) |  |  | Consumo |  |  |  |  | Custo Horário
0008 |  |  | AJUDANTE |  |  | 8.09 |  | 22.05 |  |  | 172.66 |  |  | 0.08 |  |  |  |  | 1.76
0011 |  |  | ENCANADOR |  |  | 11.56 |  | 29.79 |  |  | 157.77 |  |  | 0.08 |  |  |  |  | 2.38
(B) Total: | [15 empty] | 4.14
Código Auxiliar |  |  | (C) Materiais | [5 empty] | Unidade |  |  | Valor unitário |  |  | Consumo |  |  |  |  | Valor total
SNP21061 |  |  | RALO FOFO COM REQUADRO, QUADRADO 300 X 300 MM | [5 empty] | un |  |  | 121.55 |  |  | 1 |  |  |  |  | 121.55
(C) Total: | [15 empty] | 121.55
Custo direto total (A) + (B) + (C) + (D) + (E) | [15 empty] | 125.69
BDI: 25,07% | [15 empty] | 31.51
Preço unitário total | [15 empty] | 157.2
Descrições:
Serviço: CPU5563 - TINTA ELASTOMÉRICA EM 3 DEMÃOS | [15 empty] | Unidade: m2
Observações: REF.: ORSE 4941
Código Auxiliar |  |  | (B) Mãos-de-obra |  |  | Eq. Salarial |  | Sal/Hora |  |  | Encargos(%) |  |  | Consumo |  |  |  |  | Custo Horário
0005 |  |  | SERVENTE |  |  | 7.19 |  | 20.21 |  |  | 181.15 |  |  | 0.45 |  |  |  |  | 9.09
0018 |  |  | PINTOR |  |  | 11.56 |  | 29.18 |  |  | 152.49 |  |  | 0.9 |  |  |  |  | 26.26
(B) Total: | [15 empty] | 35.35
Código Auxiliar |  |  | (C) Materiais | [5 empty] | Unidade |  |  | Valor unitário |  |  | Consumo |  |  |  |  | Valor total
MAT5562 |  |  | TINTA EMBORRACHADA BRANCA | [5 empty] | l |  |  | 33.55 |  |  | 0.27 |  |  |  |  | 9.05
(C) Total: | [15 empty] | 9.05
Custo direto total (A) + (B) + (C) + (D) + (E) | [15 empty] | 44.4
BDI: 25,07% | [15 empty] | 11.13
Preço unitário total | [15 empty] | 55.53
Descrições:
Serviço: CPU5603 - TOMADA HEXAGONAL TRIPLA 2P + T - 20A - 250V | [15 empty] | Unidade: un
Observações: REF.: GOINFRA 71442
Código Auxiliar |  |  | (B) Mãos-de-obra |  |  | Eq. Salarial |  | Sal/Hora |  |  | Encargos(%) |  |  | Consumo |  |  |  |  | Custo Horário
0008 |  |  | AJUDANTE |  |  | 8.09 |  | 22.05 |  |  | 172.66 |  |  | 0.53 |  |  |  |  | 11.68
0012 |  |  | ELETRICISTA |  |  | 11.56 |  | 29.49 |  |  | 155.15 |  |  | 0.53 |  |  |  |  | 15.62
(B) Total: | [15 empty] | 27.3
Código Auxiliar |  |  | (C) Materiais | [5 empty] | Unidade |  |  | Valor unitário |  |  | Consumo |  |  |  |  | Valor total
SNP38099 |  |  | SUPORTE DE FIXACAO PARA ESPELHO / PLACA 4" X 2", PARA 3 MODULOS, PARA INSTALACAO DE TOMADAS E INTERRUPTORES (SOMENTE SUPORTE) | [5 empty] | un |  |  | 1.44 |  |  | 1 |  |  |  |  | 1.44
SNP38094 |  |  | ESPELHO / PLACA DE 3 POSTOS 4" X 2", PARA INSTALACAO DE TOMADAS E INTERRUPTORES | [5 empty] | un |  |  | 2.79 |  |  | 1 |  |  |  |  | 2.79
SNP38102 |  |  | TOMADA 2P+T 20A, 250V (APENAS MODULO) | [5 empty] | un |  |  | 9.58 |  |  | 3 |  |  |  |  | 28.74
(C) Total: | [15 empty] | 32.97
Custo direto total (A) + (B) + (C) + (D) + (E) | [15 empty] | 60.27
BDI: 25,07% | [15 empty] | 15.1
Preço unitário total | [15 empty] | 75.37
Descrições:
Serviço: CPU5943 - TRANSPORTE COM CAMINHÃO BASCULANTE DE 6 M³, EM VIA URBANA EM REVESTIMENTO PRIMÁRIO (UNIDADE: M3XKM). AF_07/2020 | [15 empty] | Unidade: M3XKM
Observações: SINAPI 97913 DATA-BASE 12/2024
Código Auxiliar |  | (D)(E) Serviços |  |  | Unidade |  | Vl. unit. mão-de-obra |  |  | Vl. unit. material |  |  | Consumo |  |  | Vl. total mão-de-obra |  |  |  |  | Vl. total material
CPU5941 |  | CAMINHÃO BASCULANTE 6 M3 TOCO, PESO BRUTO TOTAL 16.000 KG, CARGA ÚTIL MÁXIMA 11.130 KG, DISTÂNCIA ENTRE EIXOS 5,36 M, POTÊNCIA 185 CV, INCLUSIVE CAÇAMBA METÁLICA - CHI DIURNO |  |  | CHI |  | 29.14 |  |  | 35.78 |  |  | 0.0065 |  |  | 0.18 |  |  |  |  | 0.23
CPU5942 |  | CAMINHÃO BASCULANTE 6 M3 TOCO, PESO BRUTO TOTAL 16.000 KG, CARGA ÚTIL MÁXIMA 11.130 KG, DISTÂNCIA ENTRE EIXOS 5,36 M, POTÊNCIA 185 CV, INCLUSIVE CAÇAMBA METÁLICA - CHP DIURNO. |  |  | CHP |  | 29.14 |  |  | 158.42 |  |  | 0.0152 |  |  | 0.44 |  |  |  |  | 2.4
(D) Total mão-de-obra: | [15 empty] | 0.62
(E) Total material: | [15 empty] | 2.63
Custo direto total (A) + (B) + (C) + (D) + (E) | [15 empty] | 3.27
BDI: 0,00% | [15 empty] | 0
Preço unitário total | [15 empty] | 3.27
Descrições:
Serviço: CPU5642 - TUBO EM COBRE FLEXÍVEL, DN 1/4", COM ISOLAMENTO, INSTALADO EM RAMAL DE ALIMENTAÇÃO DE AR CONDICIONADO COM CONDENSADORA INDIVIDUAL | [15 empty] | Unidade: m
Observações: REF.: SINAPI 97327
Código Auxiliar |  |  | (B) Mãos-de-obra |  |  | Eq. Salarial |  | Sal/Hora |  |  | Encargos(%) |  |  | Consumo |  |  |  |  | Custo Horário
0025 |  |  | OFICIAL "B" |  |  | 11.56 |  | 29.14 |  |  | 152.11 |  |  | 0.052 |  |  |  |  | 1.51
0008 |  |  | AJUDANTE |  |  | 8.09 |  | 22.05 |  |  | 172.66 |  |  | 0.052 |  |  |  |  | 1.14
(B) Total: | [15 empty] | 2.65
Código Auxiliar |  |  | (C) Materiais | [5 empty] | Unidade |  |  | Valor unitário |  |  | Consumo |  |  |  |  | Valor total
SNP39662 |  |  | TUBO DE COBRE FLEXIVEL, D = 1/4", E = 0,79 MM, PARA AR-CONDICIONADO/ INSTALACOES GAS RESIDENCIAIS E COMERCIAIS | [5 empty] | m |  |  | 20.61 |  |  | 1.0211 |  |  |  |  | 21.04
SNP39738 |  |  | TUBO DE BORRACHA ELASTOMERICA FLEXIVEL, PRETA, PARA ISOLAMENTO TERMICO DE TUBULACAO, DN 1/4" (6 MM), E= 9 MM, COEFICIENTE DE CONDUTIVIDADE TERMICA 0,036W/MK, VAPOR DE AGUA MAIOR OU IGUAL A 10.000 | [5 empty] | m |  |  | 4 |  |  | 1.0211 |  |  |  |  | 4.08
(C) Total: | [15 empty] | 25.12
Custo direto total (A) + (B) + (C) + (D) + (E) | [15 empty] | 27.77
BDI: 25,07% | [15 empty] | 6.96
Preço unitário total | [15 empty] | 34.73
Descrições:
Serviço: CPU5646 - TUBO EM COBRE FLEXÍVEL, DN 5/8", COM ISOLAMENTO, INSTALADO EM RAMAL DE ALIMENTAÇÃO DE AR CONDICIONADO COM CONDENSADORA INDIVIDUAL | [15 empty] | Unidade: m
Observações: REF.: SINAPI 97330
Código Auxiliar |  |  | (B) Mãos-de-obra |  |  | Eq. Salarial |  | Sal/Hora |  |  | Encargos(%) |  |  | Consumo |  |  |  |  | Custo Horário
0025 |  |  | OFICIAL "B" |  |  | 11.56 |  | 29.14 |  |  | 152.11 |  |  | 0.064 |  |  |  |  | 1.86
0008 |  |  | AJUDANTE |  |  | 8.09 |  | 22.05 |  |  | 172.66 |  |  | 0.064 |  |  |  |  | 1.41
(B) Total: | [15 empty] | 3.27
Código Auxiliar |  |  | (C) Materiais | [5 empty] | Unidade |  |  | Valor unitário |  |  | Consumo |  |  |  |  | Valor total
SNP39665 |  |  | TUBO DE COBRE FLEXIVEL, D = 5/8", E = 0,79 MM, PARA AR-CONDICIONADO/ INSTALACOES GAS RESIDENCIAIS E COMERCIAIS | [5 empty] | m |  |  | 53.49 |  |  | 1.0211 |  |  |  |  | 54.61
SNP39853 |  |  | TUBO DE BORRACHA ELASTOMERICA FLEXIVEL, PRETA, PARA ISOLAMENTO TERMICO DE TUBULACAO, DN 5/8" (15 MM), E= 19 MM, COEFICIENTE DE CONDUTIVIDADE TERMICA 0,036W/MK, VAPOR DE AGUA MAIOR OU IGUAL A 10.000 | [5 empty] | m |  |  | 13.23 |  |  | 1.0211 |  |  |  |  | 13.5
(C) Total: | [15 empty] | 68.11
Custo direto total (A) + (B) + (C) + (D) + (E) | [15 empty] | 71.38
BDI: 25,07% | [15 empty] | 17.89
Preço unitário total | [15 empty] | 89.27
Descrições:
Serviço: CPU6617 - TUBO, PEX, MULTICAMADA, COM TUBO LUVA, DN 16, INSTALADO EM IMPLANTAÇÃO DE INSTALAÇÕES DE GÁS - FORNECIMENTO E INSTALAÇÃO | [15 empty] | Unidade: m
Observações: REF.: SINAPI - 100799
Código Auxiliar |  |  | (B) Mãos-de-obra |  |  | Eq. Salarial |  | Sal/Hora |  |  | Encargos(%) |  |  | Consumo |  |  |  |  | Custo Horário
0008 |  |  | AJUDANTE |  |  | 8.09 |  | 22.05 |  |  | 172.66 |  |  | 0.0734 |  |  |  |  | 1.61
0011 |  |  | ENCANADOR |  |  | 11.56 |  | 29.79 |  |  | 157.77 |  |  | 0.242 |  |  |  |  | 7.2
(B) Total: | [15 empty] | 8.81
Código Auxiliar |  |  | (C) Materiais | [5 empty] | Unidade |  |  | Valor unitário |  |  | Consumo |  |  |  |  | Valor total
SNP38828 |  |  | TUBO MULTICAMADA PEX GAS, DN *16* MM | [5 empty] | m |  |  | 8.82 |  |  | 1.0216 |  |  |  |  | 9.01
(C) Total: | [15 empty] | 9.01
Custo direto total (A) + (B) + (C) + (D) + (E) | [15 empty] | 17.82
BDI: 25,07% | [15 empty] | 4.46
Preço unitário total | [15 empty] | 22.28
Descrições:
Serviço: CPU6731 - VERGA/CONTRAVERGA, COM VÃO MAIOR QUE 1,5M, MOLDADA IN LOCO EM CONCRETO, ESPESSURA DE *10* CM | [15 empty] | Unidade: m
Observações: REF.: SINAPI - 105024
Código Auxiliar |  |  | (B) Mãos-de-obra |  |  | Eq. Salarial |  | Sal/Hora |  |  | Encargos(%) |  |  | Consumo |  |  |  |  | Custo Horário
0005 |  |  | SERVENTE |  |  | 7.19 |  | 20.21 |  |  | 181.15 |  |  | 0.195 |  |  |  |  | 3.94
0004 |  |  | PEDREIRO |  |  | 11.56 |  | 29.14 |  |  | 152.11 |  |  | 0.39 |  |  |  |  | 11.36
(B) Total: | [15 empty] | 15.3
Código Auxiliar |  |  | (C) Materiais | [5 empty] | Unidade |  |  | Valor unitário |  |  | Consumo |  |  |  |  | Valor total
SNP39017 |  |  | ESPACADOR / DISTANCIADOR CIRCULAR COM ENTRADA LATERAL, EM PLASTICO, PARA VERGALHAO *4,2 A 12,5* MM, COBRIMENTO 20 MM | [5 empty] | un |  |  | 0.22 |  |  | 6 |  |  |  |  | 1.32
SNP2692 |  |  | DESMOLDANTE PROTETOR PARA FORMAS DE MADEIRA, DE BASE OLEOSA EMULSIONADA EM AGUA | [5 empty] | l |  |  | 6.99 |  |  | 0.008 |  |  |  |  | 0.05
SNP4491 |  |  | PONTALETE *7,5 X 7,5* CM EM PINUS, MISTA OU EQUIVALENTE DA REGIAO - BRUTA | [5 empty] | m |  |  | 10.25 |  |  | 0.203 |  |  |  |  | 2.08
(C) Total: | [15 empty] | 3.45
Código Auxiliar |  | (D)(E) Serviços |  |  | Unidade |  | Vl. unit. mão-de-obra |  |  | Vl. unit. material |  |  | Consumo |  |  | Vl. total mão-de-obra |  |  |  |  | Vl. total material
060304 |  | ACO CA-50 - 8,0 MM (5/16") - (OBRAS CIVIS) |  |  | Kg |  | 4.09 |  |  | 7.91 |  |  | 0.79 |  |  | 3.23 |  |  |  |  | 6.24
060209 |  | FORMA CHAPA DE COMPENSADO RESINADO 12MM-VIGA/PILAR U=4V - (OBRAS CIVIS) |  |  | m2 |  | 64.02 |  |  | 35.63 |  |  | 0.094 |  |  | 6.01 |  |  |  |  | 3.34
060507 |  | PREPARO COM BETONEIRA E TRANSPORTE MANUAL DE CONCRETO FCK-20 - (O.C.) |  |  | m3 |  | 119.16 |  |  | 460.5 |  |  | 0.021 |  |  | 2.5 |  |  |  |  | 9.67
(D) Total mão-de-obra: | [15 empty] | 11.74
(E) Total material: | [15 empty] | 19.25
Custo direto total (A) + (B) + (C) + (D) + (E) | [15 empty] | 49.76
BDI: 25,07% | [15 empty] | 12.47
Preço unitário total | [15 empty] | 62.23
Descrições:
SCO - Sistema de Custos e Orçamentos

## COMP ADM HANGAR
| GOINFRA - Agência Goiana de Infraestrutura e Transportes | [16 empty] | 22/12/2025 - 16:46
Relatório de Composição do Serviço do Orçamento
Setor |  |  |  |  | : OC-GEMOC - GERÊNCIA DE CONTROLE DE MEDIÇÃO, ORÇAMENTO E CADASTRO DE OBRAS CIVIS
Orçamento |  |  |  |  | : 202500036009996-9/2025 | [8 empty] | Data orçamento |  |  |  |  | : 01/12/2025
Descrição |  |  |  |  | : ORÇAMENTO - BASE DO GRUPO TÁTICO 3 (GT3) DA POLÍCIA CIVIL
Versão |  |  |  |  | : BLOCO 06 - ADMINISTRATIVO HANGAR - SEM DESONERAÇÃO - T316 - AGOSTO/2025
Tabela de origem |  |  |  |  | : 316 - TABELA DE CUSTOS DE OBRAS CIVIS - T316 - AGOSTO/2025 - SEM DESONERAÇÃO
Área |  |  |  |  | : 138,83 m2
Serviço: CPU5521 - BARRA DE APOIO EM AÇO INOX - 70 CM | [16 empty] | Unidade: un
Observações: REF.: GOINFRA 230176, SINAPI 100867
Código Auxiliar |  |  |  | (B) Mãos-de-obra |  |  | Eq. Salarial |  | Sal/Hora |  |  | Encargos(%) |  |  | Consumo |  |  |  |  | Custo Horário
0008 |  |  |  | AJUDANTE |  |  | 8.09 |  | 22.05 |  |  | 172.66 |  |  | 0.35 |  |  |  |  | 7.71
0011 |  |  |  | ENCANADOR |  |  | 11.56 |  | 29.79 |  |  | 157.77 |  |  | 0.35 |  |  |  |  | 10.42
(B) Total: | [16 empty] | 18.13
Código Auxiliar |  |  |  | (C) Materiais | [5 empty] | Unidade |  |  | Valor unitário |  |  | Consumo |  |  |  |  | Valor total
SNP4351 |  |  |  | PARAFUSO NIQUELADO 3 1/2" COM ACABAMENTO CROMADO PARA FIXAR PECA SANITARIA, INCLUI PORCA CEGA, ARRUELA E BUCHA DE NYLON TAMANHO S-8 | [5 empty] | un |  |  | 16.94 |  |  | 6 |  |  |  |  | 101.64
SNP36205 |  |  |  | BARRA DE APOIO RETA, EM ACO INOX POLIDO, COMPRIMENTO 70CM, DIAMETRO MINIMO 3 CM | [5 empty] | un |  |  | 190.81 |  |  | 1 |  |  |  |  | 190.81
(C) Total: | [16 empty] | 292.45
Custo direto total (A) + (B) + (C) + (D) + (E) | [16 empty] | 310.58
BDI: 25,07% | [16 empty] | 77.86
Preço unitário total | [16 empty] | 388.44
Descrições:
Serviço: CPU5624 - PLACA FOTOLUMINESCENTE DE SINALIZACAO DE EMERGÊNCIA, PARA EQUIPAMENTOS DE COMBATE A INCENDIO E ALARME, TIPO "E5", EM PVC ANTICHAMA, DIMENSOES (179X179)MM. | [16 empty] | Unidade: un
Observações: REF.: ORSE 12137
Código Auxiliar |  |  |  | (B) Mãos-de-obra |  |  | Eq. Salarial |  | Sal/Hora |  |  | Encargos(%) |  |  | Consumo |  |  |  |  | Custo Horário
0005 |  |  |  | SERVENTE |  |  | 7.19 |  | 20.21 |  |  | 181.15 |  |  | 0.2 |  |  |  |  | 4.04
(B) Total: | [16 empty] | 4.04
Código Auxiliar |  |  |  | (C) Materiais | [5 empty] | Unidade |  |  | Valor unitário |  |  | Consumo |  |  |  |  | Valor total
SNP37556 |  |  |  | PLACA DE SINALIZACAO DE SEGURANCA CONTRA INCENDIO, FOTOLUMINESCENTE, QUADRADA, *20 X 20* CM, EM PVC *2* MM ANTI-CHAMAS (SIMBOLOS, CORES E PICTOGRAMAS CONFORME NBR 16820) | [5 empty] | un |  |  | 17.35 |  |  | 0.801 |  |  |  |  | 13.89
(C) Total: | [16 empty] | 13.89
Custo direto total (A) + (B) + (C) + (D) + (E) | [16 empty] | 17.93
BDI: 25,07% | [16 empty] | 4.49
Preço unitário total | [16 empty] | 22.42
Descrições:
Serviço: CPU5535 - ANEL DE BORRACHA PARA TUBO PVC SANITARIO D = 100MM | [16 empty] | Unidade: un
Observações: REF.: ORSE 3404
Código Auxiliar |  |  |  | (B) Mãos-de-obra |  |  | Eq. Salarial |  | Sal/Hora |  |  | Encargos(%) |  |  | Consumo |  |  |  |  | Custo Horário
0011 |  |  |  | ENCANADOR |  |  | 11.56 |  | 29.79 |  |  | 157.77 |  |  | 0.1 |  |  |  |  | 2.97
(B) Total: | [16 empty] | 2.97
Código Auxiliar |  |  |  | (C) Materiais | [5 empty] | Unidade |  |  | Valor unitário |  |  | Consumo |  |  |  |  | Valor total
SNP301 |  |  |  | ANEL BORRACHA PARA TUBO ESGOTO PREDIAL, DN 100 MM (NBR 5688) | [5 empty] | un |  |  | 3.65 |  |  | 1 |  |  |  |  | 3.65
(C) Total: | [16 empty] | 3.65
Custo direto total (A) + (B) + (C) + (D) + (E) | [16 empty] | 6.62
BDI: 25,07% | [16 empty] | 1.65
Preço unitário total | [16 empty] | 8.27
Descrições:
Serviço: CPU5533 - ANEL DE BORRACHA PARA TUBO PVC SANITARIO D = 50MM | [16 empty] | Unidade: un
Observações: REF.: ORSE 3404
Código Auxiliar |  |  |  | (B) Mãos-de-obra |  |  | Eq. Salarial |  | Sal/Hora |  |  | Encargos(%) |  |  | Consumo |  |  |  |  | Custo Horário
0011 |  |  |  | ENCANADOR |  |  | 11.56 |  | 29.79 |  |  | 157.77 |  |  | 0.1 |  |  |  |  | 2.97
(B) Total: | [16 empty] | 2.97
Código Auxiliar |  |  |  | (C) Materiais | [5 empty] | Unidade |  |  | Valor unitário |  |  | Consumo |  |  |  |  | Valor total
SNP296 |  |  |  | ANEL BORRACHA PARA TUBO ESGOTO PREDIAL, DN 50 MM (NBR 5688) | [5 empty] | un |  |  | 2.06 |  |  | 1 |  |  |  |  | 2.06
(C) Total: | [16 empty] | 2.06
Custo direto total (A) + (B) + (C) + (D) + (E) | [16 empty] | 5.03
BDI: 25,07% | [16 empty] | 1.26
Preço unitário total | [16 empty] | 6.29
Descrições:
Serviço: CPU5640 - AR CONDICIONADO SPLIT INVERTER, HI-WALL (PAREDE), 1200 BTU/H, CICLO FRIO | [16 empty] | Unidade: un
Observações: REF.: SINAPI 103247
Código Auxiliar |  |  |  | (B) Mãos-de-obra |  |  | Eq. Salarial |  | Sal/Hora |  |  | Encargos(%) |  |  | Consumo |  |  |  |  | Custo Horário
0008 |  |  |  | AJUDANTE |  |  | 8.09 |  | 22.05 |  |  | 172.66 |  |  | 2.3334 |  |  |  |  | 51.45
0025 |  |  |  | OFICIAL "B" |  |  | 11.56 |  | 29.14 |  |  | 152.11 |  |  | 2.3334 |  |  |  |  | 67.99
(B) Total: | [16 empty] | 119.44
Código Auxiliar |  |  |  | (C) Materiais | [5 empty] | Unidade |  |  | Valor unitário |  |  | Consumo |  |  |  |  | Valor total
SNP1570 |  |  |  | TERMINAL A COMPRESSAO EM COBRE ESTANHADO PARA CABO 2,5 MM2, 1 FURO E 1 COMPRESSAO, PARA PARAFUSO DE FIXACAO M5 | [5 empty] | un |  |  | 1.13 |  |  | 10 |  |  |  |  | 11.3
SNP7568 |  |  |  | BUCHA DE NYLON SEM ABA S10, COM PARAFUSO DE 6,10 X 65 MM EM ACO ZINCADO COM ROSCA SOBERBA, CABECA CHATA E FENDA PHILLIPS | [5 empty] | un |  |  | 0.79 |  |  | 9 |  |  |  |  | 7.11
SNP11976 |  |  |  | CHUMBADOR DE ACO ZINCADO, DIAMETRO 1/4" COM PARAFUSO 1/4" X 40 MM | [5 empty] | un |  |  | 1.22 |  |  | 6 |  |  |  |  | 7.32
SNP13246 |  |  |  | PARAFUSO DE ACO ZINCADO, SEXTAVADO, COM ROSCA INTEIRA, DIAMETRO 5/16", COMPRIMENTO 3/4", COM PORCA E ARRUELA LISA LEVE | [5 empty] | un |  |  | 0.45 |  |  | 4 |  |  |  |  | 1.8
SNP37591 |  |  |  | SUPORTE MAO-FRANCESA EM ACO, ABAS IGUAIS 40 CM, CAPACIDADE MINIMA 70 KG, BRANCO | [5 empty] | un |  |  | 20.27 |  |  | 2 |  |  |  |  | 40.54
SNP42425 |  |  |  | AR CONDICIONADO SPLIT INVERTER, HI-WALL (PAREDE), 12000 BTU/H, CICLO FRIO, 60HZ, CLASSIFICACAO A (SELO PROCEL), GAS HFC, CONTROLE S/FIO | [5 empty] | un |  |  | 2222.25 |  |  | 1 |  |  |  |  | 2222.25
(C) Total: | [16 empty] | 2290.32
Custo direto total (A) + (B) + (C) + (D) + (E) | [16 empty] | 2409.76
BDI: 25,07% | [16 empty] | 604.12
Preço unitário total | [16 empty] | 3013.88
Descrições:
Serviço: CPU5641 - AR CONDICIONADO SPLIT INVERTER, HI-WALL (PAREDE), 1800 BTU/H, CICLO FRIO | [16 empty] | Unidade: un
Observações: REF.: SINAPI 103250
Código Auxiliar |  |  |  | (B) Mãos-de-obra |  |  | Eq. Salarial |  | Sal/Hora |  |  | Encargos(%) |  |  | Consumo |  |  |  |  | Custo Horário
0008 |  |  |  | AJUDANTE |  |  | 8.09 |  | 22.05 |  |  | 172.66 |  |  | 2.523 |  |  |  |  | 55.63
0025 |  |  |  | OFICIAL "B" |  |  | 11.56 |  | 29.14 |  |  | 152.11 |  |  | 2.523 |  |  |  |  | 73.52
(B) Total: | [16 empty] | 129.15
Código Auxiliar |  |  |  | (C) Materiais | [5 empty] | Unidade |  |  | Valor unitário |  |  | Consumo |  |  |  |  | Valor total
SNP1570 |  |  |  | TERMINAL A COMPRESSAO EM COBRE ESTANHADO PARA CABO 2,5 MM2, 1 FURO E 1 COMPRESSAO, PARA PARAFUSO DE FIXACAO M5 | [5 empty] | un |  |  | 1.13 |  |  | 10 |  |  |  |  | 11.3
SNP7568 |  |  |  | BUCHA DE NYLON SEM ABA S10, COM PARAFUSO DE 6,10 X 65 MM EM ACO ZINCADO COM ROSCA SOBERBA, CABECA CHATA E FENDA PHILLIPS | [5 empty] | un |  |  | 0.79 |  |  | 9 |  |  |  |  | 7.11
SNP11976 |  |  |  | CHUMBADOR DE ACO ZINCADO, DIAMETRO 1/4" COM PARAFUSO 1/4" X 40 MM | [5 empty] | un |  |  | 1.22 |  |  | 6 |  |  |  |  | 7.32
SNP13246 |  |  |  | PARAFUSO DE ACO ZINCADO, SEXTAVADO, COM ROSCA INTEIRA, DIAMETRO 5/16", COMPRIMENTO 3/4", COM PORCA E ARRUELA LISA LEVE | [5 empty] | un |  |  | 0.45 |  |  | 4 |  |  |  |  | 1.8
SNP37591 |  |  |  | SUPORTE MAO-FRANCESA EM ACO, ABAS IGUAIS 40 CM, CAPACIDADE MINIMA 70 KG, BRANCO | [5 empty] | un |  |  | 20.27 |  |  | 2 |  |  |  |  | 40.54
SNP42422 |  |  |  | AR CONDICIONADO SPLIT INVERTER, HI-WALL (PAREDE), 18000 BTU/H, CICLO FRIO, 60HZ, CLASSIFICACAO A (SELO PROCEL), GAS HFC, CONTROLE S/FIO | [5 empty] | un |  |  | 3299 |  |  | 1 |  |  |  |  | 3299
(C) Total: | [16 empty] | 3367.07
Custo direto total (A) + (B) + (C) + (D) + (E) | [16 empty] | 3496.22
BDI: 25,07% | [16 empty] | 876.5
Preço unitário total | [16 empty] | 4372.72
Descrições:
Serviço: CPU5638 - AR CONDICIONADO SPLIT INVERTER, HI-WALL (PAREDE), 9000 BTU/H, CICLO FRIO | [16 empty] | Unidade: un
Observações: REF.: SINAPI 103244
Código Auxiliar |  |  |  | (B) Mãos-de-obra |  |  | Eq. Salarial |  | Sal/Hora |  |  | Encargos(%) |  |  | Consumo |  |  |  |  | Custo Horário
0008 |  |  |  | AJUDANTE |  |  | 8.09 |  | 22.05 |  |  | 172.66 |  |  | 2.3334 |  |  |  |  | 51.45
0025 |  |  |  | OFICIAL "B" |  |  | 11.56 |  | 29.14 |  |  | 152.11 |  |  | 2.3334 |  |  |  |  | 67.99
(B) Total: | [16 empty] | 119.44
Código Auxiliar |  |  |  | (C) Materiais | [5 empty] | Unidade |  |  | Valor unitário |  |  | Consumo |  |  |  |  | Valor total
SNP1570 |  |  |  | TERMINAL A COMPRESSAO EM COBRE ESTANHADO PARA CABO 2,5 MM2, 1 FURO E 1 COMPRESSAO, PARA PARAFUSO DE FIXACAO M5 | [5 empty] | un |  |  | 1.13 |  |  | 10 |  |  |  |  | 11.3
SNP7568 |  |  |  | BUCHA DE NYLON SEM ABA S10, COM PARAFUSO DE 6,10 X 65 MM EM ACO ZINCADO COM ROSCA SOBERBA, CABECA CHATA E FENDA PHILLIPS | [5 empty] | un |  |  | 0.79 |  |  | 9 |  |  |  |  | 7.11
SNP11976 |  |  |  | CHUMBADOR DE ACO ZINCADO, DIAMETRO 1/4" COM PARAFUSO 1/4" X 40 MM | [5 empty] | un |  |  | 1.22 |  |  | 6 |  |  |  |  | 7.32
SNP13246 |  |  |  | PARAFUSO DE ACO ZINCADO, SEXTAVADO, COM ROSCA INTEIRA, DIAMETRO 5/16", COMPRIMENTO 3/4", COM PORCA E ARRUELA LISA LEVE | [5 empty] | un |  |  | 0.45 |  |  | 4 |  |  |  |  | 1.8
SNP37591 |  |  |  | SUPORTE MAO-FRANCESA EM ACO, ABAS IGUAIS 40 CM, CAPACIDADE MINIMA 70 KG, BRANCO | [5 empty] | un |  |  | 20.27 |  |  | 2 |  |  |  |  | 40.54
SNP42424 |  |  |  | AR CONDICIONADO SPLIT INVERTER, HI-WALL (PAREDE), 9000 BTU/H, CICLO FRIO, 60HZ, CLASSIFICACAO A (SELO PROCEL), GAS HFC, CONTROLE S/FIO | [5 empty] | un |  |  | 1984.66 |  |  | 1 |  |  |  |  | 1984.66
(C) Total: | [16 empty] | 2052.73
Custo direto total (A) + (B) + (C) + (D) + (E) | [16 empty] | 2172.17
BDI: 25,07% | [16 empty] | 544.56
Preço unitário total | [16 empty] | 2716.73
Descrições:
Serviço: CPU5543 - ARGAMASSA TRAÇO 1:3 (EM VOLUME DE CIMENTO E AREIA MÉDIA ÚMIDA), PREPARO MANUAL | [16 empty] | Unidade: m3
Observações: REF.: SINAPI 88629
Código Auxiliar |  |  |  | (B) Mãos-de-obra |  |  | Eq. Salarial |  | Sal/Hora |  |  | Encargos(%) |  |  | Consumo |  |  |  |  | Custo Horário
0005 |  |  |  | SERVENTE |  |  | 7.19 |  | 20.21 |  |  | 181.15 |  |  | 8.57 |  |  |  |  | 173.19
(B) Total: | [16 empty] | 173.19
Código Auxiliar |  |  |  | (C) Materiais | [5 empty] | Unidade |  |  | Valor unitário |  |  | Consumo |  |  |  |  | Valor total
1215 |  |  |  | CIMENTO PORTLAND CPII-32 | [5 empty] | Kg |  |  | 0.63 |  |  | 482.96 |  |  |  |  | 304.26
0104 |  |  |  | AREIA MÉDIA | [5 empty] | m3 |  |  | 169.62 |  |  | 1.07 |  |  |  |  | 181.49
(C) Total: | [16 empty] | 485.75
Custo direto total (A) + (B) + (C) + (D) + (E) | [16 empty] | 658.94
BDI: 0,00% | [16 empty] | 0
Preço unitário total | [16 empty] | 658.94
Descrições:
Serviço: CPU5505 - ARRASAMENTO MECANICO DE ESTACA DE CONCRETO ARMADO, DIAMETROS DE ATÉ 40 CM | [16 empty] | Unidade: un
Observações: REF.: SINAPI 95601
Código Auxiliar |  |  |  | (B) Mãos-de-obra |  |  | Eq. Salarial |  | Sal/Hora |  |  | Encargos(%) |  |  | Consumo |  |  |  |  | Custo Horário
0005 |  |  |  | SERVENTE |  |  | 7.19 |  | 20.21 |  |  | 181.15 |  |  | 0.363 |  |  |  |  | 7.33
(B) Total: | [16 empty] | 7.33
Código Auxiliar |  | (D)(E) Serviços |  |  |  | Unidade |  | Vl. unit. mão-de-obra |  |  | Vl. unit. material |  |  | Consumo |  |  | Vl. total mão-de-obra |  |  |  |  | Vl. total material
CPU5506 |  | MARTELO DEMOLIDOR ELÉTRICO, COM POTÊNCIA DE 2.000 W, 1.000 IMPACTOS POR MINUTO, PESO DE 30 KG - CHI DIURNO. |  |  |  | CHI |  | 29.14 |  |  | 0.78 |  |  | 0.2003 |  |  | 5.83 |  |  |  |  | 0.15
CPU5507 |  | MARTELO DEMOLIDOR ELÉTRICO, COM POTÊNCIA DE 2.000 W, 1.000 IMPACTOS POR MINUTO, PESO DE 30 KG - CHP DIURNO. |  |  |  | CHP |  | 29.14 |  |  | 3.34 |  |  | 0.1627 |  |  | 4.74 |  |  |  |  | 0.54
(D) Total mão-de-obra: | [16 empty] | 10.57
(E) Total material: | [16 empty] | 0.69
Custo direto total (A) + (B) + (C) + (D) + (E) | [16 empty] | 18.6
BDI: 25,07% | [16 empty] | 4.66
Preço unitário total | [16 empty] | 23.26
Descrições:
Serviço: CPU5637 - BANDEJA DE VENTILAÇÃO 1U COM 2 VENTILADORES - 400W | [16 empty] | Unidade: un
Código Auxiliar |  |  |  | (B) Mãos-de-obra |  |  | Eq. Salarial |  | Sal/Hora |  |  | Encargos(%) |  |  | Consumo |  |  |  |  | Custo Horário
0008 |  |  |  | AJUDANTE |  |  | 8.09 |  | 22.05 |  |  | 172.66 |  |  | 0.7 |  |  |  |  | 15.43
0012 |  |  |  | ELETRICISTA |  |  | 11.56 |  | 29.49 |  |  | 155.15 |  |  | 0.7 |  |  |  |  | 20.64
(B) Total: | [16 empty] | 36.07
Código Auxiliar |  |  |  | (C) Materiais | [5 empty] | Unidade |  |  | Valor unitário |  |  | Consumo |  |  |  |  | Valor total
MAT5634 |  |  |  | Bandeja para rack 19", deslizante, perfurada, 400mm de profundidade | [5 empty] | un |  |  | 337.92 |  |  | 1 |  |  |  |  | 337.92
MAT5635 |  |  |  | Bucha de nylon s-10 | [5 empty] | un |  |  | 0.22 |  |  | 1 |  |  |  |  | 0.22
MAT11868 |  |  |  | Kit de ventilação para rack com 2 ventiladores 19", 12V, padrão 2u | [5 empty] | un |  |  | 178.42 |  |  | 1 |  |  |  |  | 178.42
(C) Total: | [16 empty] | 516.56
Custo direto total (A) + (B) + (C) + (D) + (E) | [16 empty] | 552.63
BDI: 25,07% | [16 empty] | 138.54
Preço unitário total | [16 empty] | 691.17
Descrições: |  |  | REF.: ORSE 11417 BANDEJA E ADICIONADO A VENTILAÇÃO PARA BANDEJA ORSE 14064
Serviço: CPU5966 - BEBEDOURO INDUSTRIAL DE COLUNA EM AÇO INOX POLIDO, 50L, COM DUAS TORNEIRAS | [16 empty] | Unidade: un
Observações: REF.: ORSE 0802
Código Auxiliar |  |  |  | (B) Mãos-de-obra |  |  | Eq. Salarial |  | Sal/Hora |  |  | Encargos(%) |  |  | Consumo |  |  |  |  | Custo Horário
0008 |  |  |  | AJUDANTE |  |  | 8.09 |  | 22.05 |  |  | 172.66 |  |  | 1 |  |  |  |  | 22.05
0012 |  |  |  | ELETRICISTA |  |  | 11.56 |  | 29.49 |  |  | 155.15 |  |  | 1 |  |  |  |  | 29.49
0011 |  |  |  | ENCANADOR |  |  | 11.56 |  | 29.79 |  |  | 157.77 |  |  | 1 |  |  |  |  | 29.79
(B) Total: | [16 empty] | 81.33
Código Auxiliar |  |  |  | (C) Materiais | [5 empty] | Unidade |  |  | Valor unitário |  |  | Consumo |  |  |  |  | Valor total
H689 |  |  |  | FITA VEDAROSCA 18 MM | [5 empty] | m |  |  | 0.35 |  |  | 0.56 |  |  |  |  | 0.19
MAT5967 |  |  |  | BEBEDOURO INDUSTRIAL DE COLUNA EM AÇO INOX POLIDO, 50L, COM DUAS TORNEIRAS | [5 empty] | un |  |  | 2483.25 |  |  | 1 |  |  |  |  | 2483.25
(C) Total: | [16 empty] | 2483.44
Custo direto total (A) + (B) + (C) + (D) + (E) | [16 empty] | 2564.77
BDI: 25,07% | [16 empty] | 642.98
Preço unitário total | [16 empty] | 3207.75
Descrições:
Serviço: CPU5595 - CAIXA DE PASSAGEM ALVENARIA DE PISO 500X500X500 MM | [16 empty] | Unidade: un
Código Auxiliar |  | (D)(E) Serviços |  |  |  | Unidade |  | Vl. unit. mão-de-obra |  |  | Vl. unit. material |  |  | Consumo |  |  | Vl. total mão-de-obra |  |  |  |  | Vl. total material
070633 |  | CAIXA DE PASSAGEM - ESCAVAÇÃO MANUAL / REATERRO/ APILOAMENTO DO FUNDO |  |  |  | m3 |  | 68.49 |  |  | 0 |  |  | 0.61 |  |  | 41.77 |  |  |  |  | 0
070635 |  | CAIXA DE PASSAGEM - ALVENARIA DE 1/2 VEZ COM REVESTIMENTO INTERNO EM REBOCO PAULISTA A-14 |  |  |  | m2 |  | 119.76 |  |  | 60.62 |  |  | 1.2 |  |  | 143.71 |  |  |  |  | 72.74
070637 |  | CAIXA DE PASSAGEM - LASTRO DE BRITA PARA O FUNDO |  |  |  | m3 |  | 40.42 |  |  | 202.45 |  |  | 0.01 |  |  | 0.4 |  |  |  |  | 2.02
(D) Total mão-de-obra: | [16 empty] | 185.88
(E) Total material: | [16 empty] | 74.76
Custo direto total (A) + (B) + (C) + (D) + (E) | [16 empty] | 260.64
BDI: 25,07% | [16 empty] | 65.34
Preço unitário total | [16 empty] | 325.98
Descrições:
Serviço: CPU11874 - CAIXA DE PASSAGEM DE ACO C/ TAMPA APARAFUSADA 300X300X120 | [16 empty] | Unidade: un
Código Auxiliar |  |  |  | (B) Mãos-de-obra |  |  | Eq. Salarial |  | Sal/Hora |  |  | Encargos(%) |  |  | Consumo |  |  |  |  | Custo Horário
0008 |  |  |  | AJUDANTE |  |  | 8.09 |  | 22.05 |  |  | 172.66 |  |  | 1.469 |  |  |  |  | 32.39
0012 |  |  |  | ELETRICISTA |  |  | 11.56 |  | 29.49 |  |  | 155.15 |  |  | 1.469 |  |  |  |  | 43.32
(B) Total: | [16 empty] | 75.71
Código Auxiliar |  |  |  | (C) Materiais | [5 empty] | Unidade |  |  | Valor unitário |  |  | Consumo |  |  |  |  | Valor total
MAT11873 |  |  |  | CAIXA DE PASSAGEM EM CHAPA DE ACO DE EMBUTIR COM TAMPA APARAFUSADA 302x302x122 CEMAR | [5 empty] | un |  |  | 167.98 |  |  | 1 |  |  |  |  | 167.98
(C) Total: | [16 empty] | 167.98
Custo direto total (A) + (B) + (C) + (D) + (E) | [16 empty] | 243.69
BDI: 25,07% | [16 empty] | 61.09
Preço unitário total | [16 empty] | 304.78
Descrições: |  |  | REF.: SBC 061462
Serviço: CPU5260 - CAIXA PVC RETANGULAR 4"X2", INSTALADA EM PAREDE | [16 empty] | Unidade: un
Observações: REF.: 070691/GOINFRA
Código Auxiliar |  |  |  | (B) Mãos-de-obra |  |  | Eq. Salarial |  | Sal/Hora |  |  | Encargos(%) |  |  | Consumo |  |  |  |  | Custo Horário
0008 |  |  |  | AJUDANTE |  |  | 8.09 |  | 22.05 |  |  | 172.66 |  |  | 0.15 |  |  |  |  | 3.3
0012 |  |  |  | ELETRICISTA |  |  | 11.56 |  | 29.49 |  |  | 155.15 |  |  | 0.15 |  |  |  |  | 4.42
(B) Total: | [16 empty] | 7.72
Código Auxiliar |  |  |  | (C) Materiais | [5 empty] | Unidade |  |  | Valor unitário |  |  | Consumo |  |  |  |  | Valor total
SNP1872 |  |  |  | CAIXA DE PASSAGEM, EM PVC, DE 4" X 2", PARA ELETRODUTO FLEXIVEL CORRUGADO | [5 empty] | un |  |  | 1.5 |  |  | 1 |  |  |  |  | 1.5
(C) Total: | [16 empty] | 1.5
Custo direto total (A) + (B) + (C) + (D) + (E) | [16 empty] | 9.22
BDI: 25,07% | [16 empty] | 2.31
Preço unitário total | [16 empty] | 11.53
Descrições:
Serviço: CPU5346 - CAIXA PVC RETANGULAR 4"X4", INSTALADA EM PAREDE | [16 empty] | Unidade: un
Observações: REF.: 070692/GOINFRA
Código Auxiliar |  |  |  | (B) Mãos-de-obra |  |  | Eq. Salarial |  | Sal/Hora |  |  | Encargos(%) |  |  | Consumo |  |  |  |  | Custo Horário
0008 |  |  |  | AJUDANTE |  |  | 8.09 |  | 22.05 |  |  | 172.66 |  |  | 0.15 |  |  |  |  | 3.3
0012 |  |  |  | ELETRICISTA |  |  | 11.56 |  | 29.49 |  |  | 155.15 |  |  | 0.15 |  |  |  |  | 4.42
(B) Total: | [16 empty] | 7.72
Código Auxiliar |  |  |  | (C) Materiais | [5 empty] | Unidade |  |  | Valor unitário |  |  | Consumo |  |  |  |  | Valor total
SNP1873 |  |  |  | CAIXA DE PASSAGEM, EM PVC, DE 4" X 4", PARA ELETRODUTO FLEXIVEL CORRUGADO | [5 empty] | un |  |  | 2.99 |  |  | 1 |  |  |  |  | 2.99
(C) Total: | [16 empty] | 2.99
Custo direto total (A) + (B) + (C) + (D) + (E) | [16 empty] | 10.71
BDI: 25,07% | [16 empty] | 2.68
Preço unitário total | [16 empty] | 13.39
Descrições:
Serviço: CPU5941 - CAMINHÃO BASCULANTE 6 M3 TOCO, PESO BRUTO TOTAL 16.000 KG, CARGA ÚTIL MÁXIMA 11.130 KG, DISTÂNCIA ENTRE EIXOS 5,36 M, POTÊNCIA 185 CV, INCLUSIVE CAÇAMBA METÁLICA - CHI DIURNO | [16 empty] | Unidade: CHI
Observações: SINAPI 67827 DATA-BASE 12/2024
Código Auxiliar |  |  |  | (B) Mãos-de-obra |  |  | Eq. Salarial |  | Sal/Hora |  |  | Encargos(%) |  |  | Consumo |  |  |  |  | Custo Horário
0025 |  |  |  | OFICIAL "B" |  |  | 11.56 |  | 29.14 |  |  | 152.11 |  |  | 1 |  |  |  |  | 29.14
(B) Total: | [16 empty] | 29.14
Código Auxiliar |  | (D)(E) Serviços |  |  |  | Unidade |  | Vl. unit. mão-de-obra |  |  | Vl. unit. material |  |  | Consumo |  |  | Vl. total mão-de-obra |  |  |  |  | Vl. total material
SNP91402 |  | CAMINHÃO BASCULANTE 6 M3 TOCO, PESO BRUTO TOTAL 16.000 KG, CARGA ÚTIL MÁXIMA 11.130 KG, DISTÂNCIA ENTRE EIXOS 5,36 M, POTÊNCIA 185 CV, INCLUSIVE CAÇAMBA METÁLICA - IMPOSTOS E SEGUROS. AF_06/2014 |  |  |  | h |  | 0 |  |  | 3.61 |  |  | 1 |  |  | 0 |  |  |  |  | 3.61
SNP7059 |  | CAMINHÃO BASCULANTE 6 M3 TOCO, PESO BRUTO TOTAL 16.000 KG, CARGA ÚTIL MÁXIMA 11.130 KG, DISTÂNCIA ENTRE EIXOS 5,36 M, POTÊNCIA 185 CV, INCLUSIVE CAÇAMBA METÁLICA - JUROS. AF_06/2014 |  |  |  | h |  | 0 |  |  | 8.94 |  |  | 1 |  |  | 0 |  |  |  |  | 8.94
SNP7058 |  | CAMINHÃO BASCULANTE 6 M3 TOCO, PESO BRUTO TOTAL 16.000 KG, CARGA ÚTIL MÁXIMA 11.130 KG, DISTÂNCIA ENTRE EIXOS 5,36 M, POTÊNCIA 185 CV, INCLUSIVE CAÇAMBA METÁLICA - DEPRECIAÇÃO. AF_06/2014 |  |  |  | h |  | 0 |  |  | 23.23 |  |  | 1 |  |  | 0 |  |  |  |  | 23.23
(D) Total mão-de-obra: | [16 empty] | 0
(E) Total material: | [16 empty] | 35.78
Custo direto total (A) + (B) + (C) + (D) + (E) | [16 empty] | 64.92
BDI: 0,00% | [16 empty] | 0
Preço unitário total | [16 empty] | 64.92
Descrições:
Serviço: CPU5942 - CAMINHÃO BASCULANTE 6 M3 TOCO, PESO BRUTO TOTAL 16.000 KG, CARGA ÚTIL MÁXIMA 11.130 KG, DISTÂNCIA ENTRE EIXOS 5,36 M, POTÊNCIA 185 CV, INCLUSIVE CAÇAMBA METÁLICA - CHP DIURNO. | [16 empty] | Unidade: CHP
Observações: SINAPI 67826 DATA-BAE 12/2024
Código Auxiliar |  |  |  | (B) Mãos-de-obra |  |  | Eq. Salarial |  | Sal/Hora |  |  | Encargos(%) |  |  | Consumo |  |  |  |  | Custo Horário
0025 |  |  |  | OFICIAL "B" |  |  | 11.56 |  | 29.14 |  |  | 152.11 |  |  | 1 |  |  |  |  | 29.14
(B) Total: | [16 empty] | 29.14
Código Auxiliar |  | (D)(E) Serviços |  |  |  | Unidade |  | Vl. unit. mão-de-obra |  |  | Vl. unit. material |  |  | Consumo |  |  | Vl. total mão-de-obra |  |  |  |  | Vl. total material
SNP91402 |  | CAMINHÃO BASCULANTE 6 M3 TOCO, PESO BRUTO TOTAL 16.000 KG, CARGA ÚTIL MÁXIMA 11.130 KG, DISTÂNCIA ENTRE EIXOS 5,36 M, POTÊNCIA 185 CV, INCLUSIVE CAÇAMBA METÁLICA - IMPOSTOS E SEGUROS. AF_06/2014 |  |  |  | h |  | 0 |  |  | 3.61 |  |  | 1 |  |  | 0 |  |  |  |  | 3.61
SNP7060 |  | CAMINHÃO BASCULANTE 6 M3 TOCO, PESO BRUTO TOTAL 16.000 KG, CARGA ÚTIL MÁXIMA 11.130 KG, DISTÂNCIA ENTRE EIXOS 5,36 M, POTÊNCIA 185 CV, INCLUSIVE CAÇAMBA METÁLICA - MANUTENÇÃO. AF_06/2014 |  |  |  | h |  | 0 |  |  | 41.88 |  |  | 1 |  |  | 0 |  |  |  |  | 41.88
SNP7061 |  | CAMINHÃO BASCULANTE 6 M3 TOCO, PESO BRUTO TOTAL 16.000 KG, CARGA ÚTIL MÁXIMA 11.130 KG, DISTÂNCIA ENTRE EIXOS 5,36 M, POTÊNCIA 185 CV, INCLUSIVE CAÇAMBA METÁLICA - MATERIAIS NA OPERAÇÃO. AF_06/2014 |  |  |  | h |  | 0 |  |  | 80.76 |  |  | 1 |  |  | 0 |  |  |  |  | 80.76
SNP7059 |  | CAMINHÃO BASCULANTE 6 M3 TOCO, PESO BRUTO TOTAL 16.000 KG, CARGA ÚTIL MÁXIMA 11.130 KG, DISTÂNCIA ENTRE EIXOS 5,36 M, POTÊNCIA 185 CV, INCLUSIVE CAÇAMBA METÁLICA - JUROS. AF_06/2014 |  |  |  | h |  | 0 |  |  | 8.94 |  |  | 1 |  |  | 0 |  |  |  |  | 8.94
SNP7058 |  | CAMINHÃO BASCULANTE 6 M3 TOCO, PESO BRUTO TOTAL 16.000 KG, CARGA ÚTIL MÁXIMA 11.130 KG, DISTÂNCIA ENTRE EIXOS 5,36 M, POTÊNCIA 185 CV, INCLUSIVE CAÇAMBA METÁLICA - DEPRECIAÇÃO. AF_06/2014 |  |  |  | h |  | 0 |  |  | 23.23 |  |  | 1 |  |  | 0 |  |  |  |  | 23.23
(D) Total mão-de-obra: | [16 empty] | 0
(E) Total material: | [16 empty] | 158.42
Custo direto total (A) + (B) + (C) + (D) + (E) | [16 empty] | 187.56
BDI: 0,00% | [16 empty] | 0
Preço unitário total | [16 empty] | 187.56
Descrições:
Serviço: CPU5617 - CANALETA DE CONCRETO SIMPLES, TIPO MEIA CANA, DIÂMETRO DE 30CM, PARA ÁGUA PLUVIAL | [16 empty] | Unidade: m
Observações: REF.: SINAPI 102990
Código Auxiliar |  |  |  | (B) Mãos-de-obra |  |  | Eq. Salarial |  | Sal/Hora |  |  | Encargos(%) |  |  | Consumo |  |  |  |  | Custo Horário
0005 |  |  |  | SERVENTE |  |  | 7.19 |  | 20.21 |  |  | 181.15 |  |  | 0.2812 |  |  |  |  | 5.68
0004 |  |  |  | PEDREIRO |  |  | 11.56 |  | 29.14 |  |  | 152.11 |  |  | 0.2812 |  |  |  |  | 8.19
(B) Total: | [16 empty] | 13.87
Código Auxiliar |  |  |  | (C) Materiais | [5 empty] | Unidade |  |  | Valor unitário |  |  | Consumo |  |  |  |  | Valor total
SNP10541 |  |  |  | CALHA/CANALETA DE CONCRETO SIMPLES, TIPO MEIA CANA, DIAMETRO DE 30 CM, PARA AGUA PLUVIAL | [5 empty] | m |  |  | 33.68 |  |  | 1.03 |  |  |  |  | 34.69
(C) Total: | [16 empty] | 34.69
Código Auxiliar |  | (D)(E) Serviços |  |  |  | Unidade |  | Vl. unit. mão-de-obra |  |  | Vl. unit. material |  |  | Consumo |  |  | Vl. total mão-de-obra |  |  |  |  | Vl. total material
CPU5543 |  | ARGAMASSA TRAÇO 1:3 (EM VOLUME DE CIMENTO E AREIA MÉDIA ÚMIDA), PREPARO MANUAL |  |  |  | m3 |  | 173.19 |  |  | 485.75 |  |  | 0.02 |  |  | 3.46 |  |  |  |  | 9.71
(D) Total mão-de-obra: | [16 empty] | 3.46
(E) Total material: | [16 empty] | 9.71
Custo direto total (A) + (B) + (C) + (D) + (E) | [16 empty] | 61.73
BDI: 25,07% | [16 empty] | 15.47
Preço unitário total | [16 empty] | 77.2
Descrições:
Serviço: CPU5615 - CARENAGEM /TAMPA, EM PLASTICO, COR BRANCA, UTILIZADO EM KIT CHASSI METALICO PARA INSTAL. HIDRAULICA DE CUBA SIMPLES SEM MAQUINA DE LAVAR ROUPA, *355* X *670* MM (L X H) (COM FUROS E DEMAIS ENCAIXES) | [16 empty] | Unidade: un
Código Auxiliar |  |  |  | (B) Mãos-de-obra |  |  | Eq. Salarial |  | Sal/Hora |  |  | Encargos(%) |  |  | Consumo |  |  |  |  | Custo Horário
0008 |  |  |  | AJUDANTE |  |  | 8.09 |  | 22.05 |  |  | 172.66 |  |  | 0.25 |  |  |  |  | 5.51
0011 |  |  |  | ENCANADOR |  |  | 11.56 |  | 29.79 |  |  | 157.77 |  |  | 0.25 |  |  |  |  | 7.44
(B) Total: | [16 empty] | 12.95
Código Auxiliar |  |  |  | (C) Materiais | [5 empty] | Unidade |  |  | Valor unitário |  |  | Consumo |  |  |  |  | Valor total
SNP39359 |  |  |  | CARENAGEM /TAMPA, EM PLASTICO, COR BRANCA, UTILIZADO EM KIT CHASSI METALICO PARA INSTAL. HIDRAULICA DE CUBA SIMPLES SEM MAQUINA DE LAVAR ROUPA, *355* X *670* MM (L X H) (COM FUROS E DEMAIS ENCAIXES) | [5 empty] | un |  |  | 39.33 |  |  | 1 |  |  |  |  | 39.33
(C) Total: | [16 empty] | 39.33
Custo direto total (A) + (B) + (C) + (D) + (E) | [16 empty] | 52.28
BDI: 25,07% | [16 empty] | 13.1
Preço unitário total | [16 empty] | 65.38
Descrições:
Serviço: CPU5944 - CARGA, MANOBRA E DESCARGA DE SOLOS E MATERIAIS GRANULARES EM CAMINHÃO BASCULANTE 6 M³ - CARGA COM PÁ CARREGADEIRA (CAÇAMBA DE 1,7 A 2,8 M³ / 128 HP) E DESCARGA LIVRE (UNIDADE: M3). AF_07/2020 | [16 empty] | Unidade: m3
Observações: SINAPI 100973 DATA-BAE 12/2024
Código Auxiliar |  | (D)(E) Serviços |  |  |  | Unidade |  | Vl. unit. mão-de-obra |  |  | Vl. unit. material |  |  | Consumo |  |  | Vl. total mão-de-obra |  |  |  |  | Vl. total material
CPU5941 |  | CAMINHÃO BASCULANTE 6 M3 TOCO, PESO BRUTO TOTAL 16.000 KG, CARGA ÚTIL MÁXIMA 11.130 KG, DISTÂNCIA ENTRE EIXOS 5,36 M, POTÊNCIA 185 CV, INCLUSIVE CAÇAMBA METÁLICA - CHI DIURNO |  |  |  | CHI |  | 29.14 |  |  | 35.78 |  |  | 0.0203 |  |  | 0.59 |  |  |  |  | 0.72
CPU5942 |  | CAMINHÃO BASCULANTE 6 M3 TOCO, PESO BRUTO TOTAL 16.000 KG, CARGA ÚTIL MÁXIMA 11.130 KG, DISTÂNCIA ENTRE EIXOS 5,36 M, POTÊNCIA 185 CV, INCLUSIVE CAÇAMBA METÁLICA - CHP DIURNO. |  |  |  | CHP |  | 29.14 |  |  | 158.42 |  |  | 0.0267 |  |  | 0.77 |  |  |  |  | 4.22
CPU5946 |  | PÁ CARREGADEIRA SOBRE RODAS, POTÊNCIA LÍQUIDA 128 HP, CAPACIDADE DA CAÇAMBA 1,7 A 2,8 M3, PESO OPERACIONAL 11632 KG - CHI DIURNO. AF_06/2014 |  |  |  | CHI |  | 29.14 |  |  | 47.08 |  |  | 0.0151 |  |  | 0.44 |  |  |  |  | 0.71
CPU5947 |  | PÁ CARREGADEIRA SOBRE RODAS, POTÊNCIA LÍQUIDA 128 HP, CAPACIDADE DA CAÇAMBA 1,7 A 2,8 M3, PESO OPERACIONAL 11632 KG - CHP DIURNO. |  |  |  | CHP |  | 29.14 |  |  | 138.93 |  |  | 0.0083 |  |  | 0.24 |  |  |  |  | 1.15
(D) Total mão-de-obra: | [16 empty] | 2.04
(E) Total material: | [16 empty] | 6.8
Custo direto total (A) + (B) + (C) + (D) + (E) | [16 empty] | 8.85
BDI: 0,00% | [16 empty] | 0
Preço unitário total | [16 empty] | 8.85
Descrições:
Serviço: CPU5509 - COBERTURA COM TELHA CHAPA GALVANIZADA TRAPEZOIDAL 0,65MM COM PINTURA ELETROSTÁTICA E ACESSÓRIOS | [16 empty] | Unidade: m2
Observações: REF.: GOINFRA 160967
Código Auxiliar |  |  |  | (B) Mãos-de-obra |  |  | Eq. Salarial |  | Sal/Hora |  |  | Encargos(%) |  |  | Consumo |  |  |  |  | Custo Horário
0008 |  |  |  | AJUDANTE |  |  | 8.09 |  | 22.05 |  |  | 172.66 |  |  | 0.1602 |  |  |  |  | 3.53
0015 |  |  |  | MONTADOR DE ESTRUTURA METALICA |  |  | 11.56 |  | 29.23 |  |  | 152.9 |  |  | 0.1602 |  |  |  |  | 4.68
(B) Total: | [16 empty] | 8.21
Código Auxiliar |  |  |  | (C) Materiais | [5 empty] | Unidade |  |  | Valor unitário |  |  | Consumo |  |  |  |  | Valor total
2291 |  |  |  | PINO RETO COM PORCA (5X16 300 MM) | [5 empty] | un |  |  | 1.82 |  |  | 2.05 |  |  |  |  | 3.73
2410 |  |  |  | TELHA DE AÇO COM PINTURA ELETROSTÁTICA 0,65mm DA PERFILOR OU EQUIVALENTE | [5 empty] | m2 |  |  | 123.77 |  |  | 1.15 |  |  |  |  | 142.33
1225 |  |  |  | CONJUNTO VEDAÇÃO (ARRUELA E BUCHA) PARA TELHA FIBROCIMENTO | [5 empty] | un |  |  | 0.41 |  |  | 2.05 |  |  |  |  | 0.84
(C) Total: | [16 empty] | 146.9
Custo direto total (A) + (B) + (C) + (D) + (E) | [16 empty] | 155.11
BDI: 25,07% | [16 empty] | 38.88
Preço unitário total | [16 empty] | 193.99
Descrições:
Serviço: CPU5133 - ELETRODUTO PEAD CORRUGADO DE 2 POLEGADAS | [16 empty] | Unidade: m
Código Auxiliar |  |  |  | (B) Mãos-de-obra |  |  | Eq. Salarial |  | Sal/Hora |  |  | Encargos(%) |  |  | Consumo |  |  |  |  | Custo Horário
0008 |  |  |  | AJUDANTE |  |  | 8.09 |  | 22.05 |  |  | 172.66 |  |  | 0.0945 |  |  |  |  | 2.08
0012 |  |  |  | ELETRICISTA |  |  | 11.56 |  | 29.49 |  |  | 155.15 |  |  | 0.0945 |  |  |  |  | 2.78
(B) Total: | [16 empty] | 4.86
Código Auxiliar |  |  |  | (C) Materiais | [5 empty] | Unidade |  |  | Valor unitário |  |  | Consumo |  |  |  |  | Valor total
SNP2446 |  |  |  | ELETRODUTO/DUTO PEAD FLEXIVEL PAREDE SIMPLES, CORRUGACAO HELICOIDAL, COR PRETA, SEM ROSCA, DE 2", CRC 680 N, PARA CABEAMENTO SUBTERRANEO (NBR 15715) | [5 empty] | m |  |  | 5.05 |  |  | 1.1 |  |  |  |  | 5.55
(C) Total: | [16 empty] | 5.55
Custo direto total (A) + (B) + (C) + (D) + (E) | [16 empty] | 10.41
BDI: 25,07% | [16 empty] | 2.6
Preço unitário total | [16 empty] | 13.01
Descrições: |  |  | REF.: SINAPI 97668 AGOSTO/2025
Serviço: CPU5625 - ESTACA ESCAVADA MECANICAMENTE, SEM FLUIDO ESTABILIZANTE, COM 40CM DE DIÂMETRO, EXCLUSO CONCRETO E ARMADURA | [16 empty] | Unidade: m
Observações: REF.: SINAPI 100897
Código Auxiliar |  |  |  | (B) Mãos-de-obra |  |  | Eq. Salarial |  | Sal/Hora |  |  | Encargos(%) |  |  | Consumo |  |  |  |  | Custo Horário
0005 |  |  |  | SERVENTE |  |  | 7.19 |  | 20.21 |  |  | 181.15 |  |  | 0.2795 |  |  |  |  | 5.64
(B) Total: | [16 empty] | 5.64
Código Auxiliar |  | (D)(E) Serviços |  |  |  | Unidade |  | Vl. unit. mão-de-obra |  |  | Vl. unit. material |  |  | Consumo |  |  | Vl. total mão-de-obra |  |  |  |  | Vl. total material
CPU5939 |  | PERFURATRIZ HIDRÁULICA SOBRE CAMINHÃO COM TRADO CURTO ACOPLADO, PROFUNDIDADE MÁXIMA DE 20 M, DIÂMETRO MÁXIMO DE 1500 MM, POTÊNCIA INSTALADA DE 137 HP, MESA ROTATIVA COM TORQUE MÁXIMO DE 30 KNM - CHI DIURNO |  |  |  | CHI |  | 29.14 |  |  | 142.88 |  |  | 0.0612 |  |  | 1.78 |  |  |  |  | 8.74
CPU5940 |  | PERFURATRIZ HIDRÁULICA SOBRE CAMINHÃO COM TRADO CURTO ACOPLADO, PROFUNDIDADE MÁXIMA DE 20 M, DIÂMETRO MÁXIMO DE 1500 MM, POTÊNCIA INSTALADA DE 137 HP, MESA ROTATIVA COM TORQUE MÁXIMO DE 30 KNM - CHP DIURNO. AF_06/2015 |  |  |  | CHP |  | 29.14 |  |  | 373.96 |  |  | 0.0342 |  |  | 0.99 |  |  |  |  | 12.78
CPU5943 |  | TRANSPORTE COM CAMINHÃO BASCULANTE DE 6 M³, EM VIA URBANA EM REVESTIMENTO PRIMÁRIO (UNIDADE: M3XKM). AF_07/2020 |  |  |  | M3XKM |  | 0.62 |  |  | 2.65 |  |  | 0.0524 |  |  | 0.03 |  |  |  |  | 0.13
CPU5944 |  | CARGA, MANOBRA E DESCARGA DE SOLOS E MATERIAIS GRANULARES EM CAMINHÃO BASCULANTE 6 M³ - CARGA COM PÁ CARREGADEIRA (CAÇAMBA DE 1,7 A 2,8 M³ / 128 HP) E DESCARGA LIVRE (UNIDADE: M3). AF_07/2020 |  |  |  | m3 |  | 2.04 |  |  | 6.81 |  |  | 0.1571 |  |  | 0.32 |  |  |  |  | 1.06
(D) Total mão-de-obra: | [16 empty] | 3.12
(E) Total material: | [16 empty] | 22.71
Custo direto total (A) + (B) + (C) + (D) + (E) | [16 empty] | 31.5
BDI: 25,07% | [16 empty] | 7.89
Preço unitário total | [16 empty] | 39.39
Descrições:
Serviço: CPU5618 - EXTINTOR MULTI USO EM PO A B C (6 KG) - CAPACIDADE EXTINTORA 2A 20BC | [16 empty] | Unidade: un
Observações: REF.: GOINFRA 85006
Código Auxiliar |  |  |  | (B) Mãos-de-obra |  |  | Eq. Salarial |  | Sal/Hora |  |  | Encargos(%) |  |  | Consumo |  |  |  |  | Custo Horário
0005 |  |  |  | SERVENTE |  |  | 7.19 |  | 20.21 |  |  | 181.15 |  |  | 0.45 |  |  |  |  | 9.09
0004 |  |  |  | PEDREIRO |  |  | 11.56 |  | 29.14 |  |  | 152.11 |  |  | 0.45 |  |  |  |  | 13.11
(B) Total: | [16 empty] | 22.2
Código Auxiliar |  |  |  | (C) Materiais | [5 empty] | Unidade |  |  | Valor unitário |  |  | Consumo |  |  |  |  | Valor total
MAT5620 |  |  |  | EXTINTOR MULTI USO EM PO A B C (6 KG) - CAPACIDADE EXTINTORA 2A 20BC | [5 empty] | un |  |  | 207.55 |  |  | 1 |  |  |  |  | 207.55
2221 |  |  |  | PARAFUSO COM BUCHA S-8 | [5 empty] | un |  |  | 0.84 |  |  | 0.77 |  |  |  |  | 0.64
(C) Total: | [16 empty] | 208.19
Custo direto total (A) + (B) + (C) + (D) + (E) | [16 empty] | 230.39
BDI: 25,07% | [16 empty] | 57.75
Preço unitário total | [16 empty] | 288.14
Descrições:
Serviço: CPU5652 - FECHAMENTO METÁLICO 3,01M X 2,90M COM PORTÃO DE ABRIR 1,10M X 2,90M | [16 empty] | Unidade: un
Observações: REF.: ORSE 13870
Código Auxiliar |  |  |  | (B) Mãos-de-obra |  |  | Eq. Salarial |  | Sal/Hora |  |  | Encargos(%) |  |  | Consumo |  |  |  |  | Custo Horário
0005 |  |  |  | SERVENTE |  |  | 7.19 |  | 20.21 |  |  | 181.15 |  |  | 3.1742 |  |  |  |  | 64.15
0004 |  |  |  | PEDREIRO |  |  | 11.56 |  | 29.14 |  |  | 152.11 |  |  | 3.1742 |  |  |  |  | 92.49
(B) Total: | [16 empty] | 156.64
Código Auxiliar |  |  |  | (C) Materiais | [5 empty] | Unidade |  |  | Valor unitário |  |  | Consumo |  |  |  |  | Valor total
MAT5653 |  |  |  | Grade em metalon 50 x 30 x 1,25mm, h = 1,65m | [5 empty] | m |  |  | 494.83 |  |  | 5.29 |  |  |  |  | 2617.65
(C) Total: | [16 empty] | 2617.65
Código Auxiliar |  | (D)(E) Serviços |  |  |  | Unidade |  | Vl. unit. mão-de-obra |  |  | Vl. unit. material |  |  | Consumo |  |  | Vl. total mão-de-obra |  |  |  |  | Vl. total material
230201 |  | DOBRADICA 3" x 3 1/2" FERRO POLIDO |  |  |  | Un |  | 12.8 |  |  | 3.93 |  |  | 3 |  |  | 38.4 |  |  |  |  | 11.79
230101 |  | FECHADURA TIPO ALAVANCA REF.: LAFONTE 6236 E/8766- E17 IMAB OU EQUIV. |  |  |  | Un |  | 29.16 |  |  | 129.9 |  |  | 1 |  |  | 29.16 |  |  |  |  | 129.9
261009 |  | FUNDO PRIMER PARA ESTRUTURA METALICA (2 DEMAOS) |  |  |  | m2 |  | 5.33 |  |  | 8.97 |  |  | 17.46 |  |  | 93.06 |  |  |  |  | 156.61
261609 |  | PINTURA ESMALTE ALQUIDICO ESTRUTURA METALICA 2 DEMAOS |  |  |  | m2 |  | 5.33 |  |  | 8.7 |  |  | 17.46 |  |  | 93.06 |  |  |  |  | 151.9
(D) Total mão-de-obra: | [16 empty] | 253.68
(E) Total material: | [16 empty] | 450.2
Custo direto total (A) + (B) + (C) + (D) + (E) | [16 empty] | 3478.17
BDI: 25,07% | [16 empty] | 871.97
Preço unitário total | [16 empty] | 4350.14
Descrições:
Serviço: CPU5581 - GRANILITE PARA ÁREA EXTERNA COM CONTRAPISO | [16 empty] | Unidade: m2
Observações: REF.: GOINFRA 221101
Código Auxiliar |  |  |  | (B) Mãos-de-obra |  |  | Eq. Salarial |  | Sal/Hora |  |  | Encargos(%) |  |  | Consumo |  |  |  |  | Custo Horário
0005 |  |  |  | SERVENTE |  |  | 7.19 |  | 20.21 |  |  | 181.15 |  |  | 0.6091 |  |  |  |  | 12.3
0004 |  |  |  | PEDREIRO |  |  | 11.56 |  | 29.14 |  |  | 152.11 |  |  | 0.4569 |  |  |  |  | 13.31
(B) Total: | [16 empty] | 25.61
Código Auxiliar |  |  |  | (C) Materiais | [5 empty] | Unidade |  |  | Valor unitário |  |  | Consumo |  |  |  |  | Valor total
1215 |  |  |  | CIMENTO PORTLAND CPII-32 | [5 empty] | Kg |  |  | 0.63 |  |  | 17.72 |  |  |  |  | 11.16
0104 |  |  |  | AREIA MÉDIA | [5 empty] | m3 |  |  | 169.62 |  |  | 0.0243 |  |  |  |  | 4.12
SNP40652 |  |  |  | PISO FULGET (GRANITO LAVADO) MOLDADO IN LOCO (INCLUSO EXECUCAO) | [5 empty] | m2 |  |  | 168.74 |  |  | 1 |  |  |  |  | 168.74
(C) Total: | [16 empty] | 184.02
Custo direto total (A) + (B) + (C) + (D) + (E) | [16 empty] | 209.63
BDI: 25,07% | [16 empty] | 52.55
Preço unitário total | [16 empty] | 262.18
Descrições:
Serviço: CPU6819 - INTERRUPTOR PARALELO (2 MÓDULOS) COM 1 TOMADA DE EMBUTIR 2P+T 10 A, INCLUINDO SUPORTE E PLACA | [16 empty] | Unidade: un
Código Auxiliar |  | (D)(E) Serviços |  |  |  | Unidade |  | Vl. unit. mão-de-obra |  |  | Vl. unit. material |  |  | Consumo |  |  | Vl. total mão-de-obra |  |  |  |  | Vl. total material
CPU6815 |  | SUPORTE PARAFUSADO COM PLACA DE ENCAIXE 4" X 2" MÉDIO (1,30 M DO PISO) PARA PONTO ELÉTRICO |  |  |  | un |  | 6.59 |  |  | 4.23 |  |  | 1 |  |  | 6.59 |  |  |  |  | 4.23
CPU6818 |  | INTERRUPTOR PARALELO (2 MÓDULOS) COM 1 TOMADA DE EMBUTIR 2P+T 10 A, SEM SUPORTE E SEM PLACA |  |  |  | un |  | 42.56 |  |  | 24.63 |  |  | 1 |  |  | 42.56 |  |  |  |  | 24.63
(D) Total mão-de-obra: | [16 empty] | 49.15
(E) Total material: | [16 empty] | 28.86
Custo direto total (A) + (B) + (C) + (D) + (E) | [16 empty] | 78.01
BDI: 25,07% | [16 empty] | 19.55
Preço unitário total | [16 empty] | 97.56
Descrições: |  |  | REF. SINAPI 92033
Serviço: CPU6818 - INTERRUPTOR PARALELO (2 MÓDULOS) COM 1 TOMADA DE EMBUTIR 2P+T 10 A, SEM SUPORTE E SEM PLACA | [16 empty] | Unidade: un
Observações: REF. SINAPI 92032
Código Auxiliar |  |  |  | (B) Mãos-de-obra |  |  | Eq. Salarial |  | Sal/Hora |  |  | Encargos(%) |  |  | Consumo |  |  |  |  | Custo Horário
0008 |  |  |  | AJUDANTE |  |  | 8.09 |  | 22.05 |  |  | 172.66 |  |  | 0.826 |  |  |  |  | 18.21
0012 |  |  |  | ELETRICISTA |  |  | 11.56 |  | 29.49 |  |  | 155.15 |  |  | 0.826 |  |  |  |  | 24.35
(B) Total: | [16 empty] | 42.56
Código Auxiliar |  |  |  | (C) Materiais | [5 empty] | Unidade |  |  | Valor unitário |  |  | Consumo |  |  |  |  | Valor total
SNP38113 |  |  |  | INTERRUPTOR PARALELO 10A, 250V (APENAS MODULO) | [5 empty] | un |  |  | 8.57 |  |  | 2 |  |  |  |  | 17.14
SNP38101 |  |  |  | TOMADA 2P+T 10A, 250V (APENAS MODULO) | [5 empty] | un |  |  | 7.49 |  |  | 1 |  |  |  |  | 7.49
(C) Total: | [16 empty] | 24.63
Custo direto total (A) + (B) + (C) + (D) + (E) | [16 empty] | 67.19
BDI: 0,00% | [16 empty] | 0
Preço unitário total | [16 empty] | 67.19
Descrições:
Serviço: CPU6817 - INTERRUPTOR SIMPLES (1 MÓDULO) COM INTERRUPTOR PARALELO (2 MÓDULOS), 10A/250V, INCLUINDO SUPORTE E PLACA | [16 empty] | Unidade: un
Código Auxiliar |  | (D)(E) Serviços |  |  |  | Unidade |  | Vl. unit. mão-de-obra |  |  | Vl. unit. material |  |  | Consumo |  |  | Vl. total mão-de-obra |  |  |  |  | Vl. total material
CPU6815 |  | SUPORTE PARAFUSADO COM PLACA DE ENCAIXE 4" X 2" MÉDIO (1,30 M DO PISO) PARA PONTO ELÉTRICO |  |  |  | un |  | 6.59 |  |  | 4.23 |  |  | 1 |  |  | 6.59 |  |  |  |  | 4.23
CPU6816 |  | INTERRUPTOR SIMPLES (1 MÓDULO) COM INTERRUPTOR PARALELO (2 MÓDULOS), 10A/250V, SEM SUPORTE E SEM PLACA |  |  |  | un |  | 38.18 |  |  | 23.72 |  |  | 1 |  |  | 38.18 |  |  |  |  | 23.72
(D) Total mão-de-obra: | [16 empty] | 44.77
(E) Total material: | [16 empty] | 27.95
Custo direto total (A) + (B) + (C) + (D) + (E) | [16 empty] | 72.72
BDI: 25,07% | [16 empty] | 18.23
Preço unitário total | [16 empty] | 90.95
Descrições: |  |  | REF. SINAPI 91963
Serviço: CPU6816 - INTERRUPTOR SIMPLES (1 MÓDULO) COM INTERRUPTOR PARALELO (2 MÓDULOS), 10A/250V, SEM SUPORTE E SEM PLACA | [16 empty] | Unidade: un
Código Auxiliar |  |  |  | (B) Mãos-de-obra |  |  | Eq. Salarial |  | Sal/Hora |  |  | Encargos(%) |  |  | Consumo |  |  |  |  | Custo Horário
0008 |  |  |  | AJUDANTE |  |  | 8.09 |  | 22.05 |  |  | 172.66 |  |  | 0.741 |  |  |  |  | 16.33
0012 |  |  |  | ELETRICISTA |  |  | 11.56 |  | 29.49 |  |  | 155.15 |  |  | 0.741 |  |  |  |  | 21.85
(B) Total: | [16 empty] | 38.18
Código Auxiliar |  |  |  | (C) Materiais | [5 empty] | Unidade |  |  | Valor unitário |  |  | Consumo |  |  |  |  | Valor total
SNP38113 |  |  |  | INTERRUPTOR PARALELO 10A, 250V (APENAS MODULO) | [5 empty] | un |  |  | 8.57 |  |  | 2 |  |  |  |  | 17.14
SNP38112 |  |  |  | INTERRUPTOR SIMPLES 10A, 250V (APENAS MODULO) | [5 empty] | un |  |  | 6.58 |  |  | 1 |  |  |  |  | 6.58
(C) Total: | [16 empty] | 23.72
Custo direto total (A) + (B) + (C) + (D) + (E) | [16 empty] | 61.9
BDI: 0,00% | [16 empty] | 0
Preço unitário total | [16 empty] | 61.9
Descrições: |  |  | REF. SINAPI 91962
Serviço: CPU5586 - JANELA TIPO GUILHOTINA EM ALUMÍNIO COM ACABAMENTO EM PINTURA ELETROSTÁTICA BRANCA - INCLUSO FERRAGENS | [16 empty] | Unidade: m2
Observações: REF.: GOINFRA 180120
Código Auxiliar |  |  |  | (B) Mãos-de-obra |  |  | Eq. Salarial |  | Sal/Hora |  |  | Encargos(%) |  |  | Consumo |  |  |  |  | Custo Horário
0005 |  |  |  | SERVENTE |  |  | 7.19 |  | 20.21 |  |  | 181.15 |  |  | 1.086 |  |  |  |  | 21.94
0004 |  |  |  | PEDREIRO |  |  | 11.56 |  | 29.14 |  |  | 152.11 |  |  | 1.3727 |  |  |  |  | 40
(B) Total: | [16 empty] | 61.94
Código Auxiliar |  |  |  | (C) Materiais | [5 empty] | Unidade |  |  | Valor unitário |  |  | Consumo |  |  |  |  | Valor total
1215 |  |  |  | CIMENTO PORTLAND CPII-32 | [5 empty] | Kg |  |  | 0.63 |  |  | 3.7956 |  |  |  |  | 2.39
0104 |  |  |  | AREIA MÉDIA | [5 empty] | m3 |  |  | 169.62 |  |  | 0.0108 |  |  |  |  | 1.83
MAT5587 |  |  |  | JANELA EM ALUMÍNIO, COR N/P/B, MOLDURA VIDRO, TIPO GUILHOTINHA, EXCLUSO VIDRO | [5 empty] | m2 |  |  | 250 |  |  | 1 |  |  |  |  | 250
(C) Total: | [16 empty] | 254.22
Custo direto total (A) + (B) + (C) + (D) + (E) | [16 empty] | 316.16
BDI: 25,07% | [16 empty] | 79.26
Preço unitário total | [16 empty] | 395.42
Descrições:
Serviço: CPU6635 - KIT DE ALARME PARA WC PNE, COMPOSTO POR BOTOEIRA E SIRENE AUDIOVISUAL. | [16 empty] | Unidade: un
Código Auxiliar |  |  |  | (B) Mãos-de-obra |  |  | Eq. Salarial |  | Sal/Hora |  |  | Encargos(%) |  |  | Consumo |  |  |  |  | Custo Horário
0005 |  |  |  | SERVENTE |  |  | 7.19 |  | 20.21 |  |  | 181.15 |  |  | 0.17 |  |  |  |  | 3.43
0012 |  |  |  | ELETRICISTA |  |  | 11.56 |  | 29.49 |  |  | 155.15 |  |  | 0.17 |  |  |  |  | 5.01
(B) Total: | [16 empty] | 8.44
Código Auxiliar |  |  |  | (C) Materiais | [5 empty] | Unidade |  |  | Valor unitário |  |  | Consumo |  |  |  |  | Valor total
MAT6634 |  |  |  | Alarme Banheiro PNE Deficiente Físico Conforme NBR 9050 com acionador | [5 empty] | un |  |  | 543.64 |  |  | 1 |  |  |  |  | 543.64
(C) Total: | [16 empty] | 543.64
Custo direto total (A) + (B) + (C) + (D) + (E) | [16 empty] | 552.08
BDI: 25,07% | [16 empty] | 138.4
Preço unitário total | [16 empty] | 690.48
Descrições: |  |  | FONTE: ORSE 11961
Serviço: CPU5928 - LAJE PRÉ-FABRICADA TRELIÇADA PARA PISO OU COBERTURA, INTEREIXO 38CM, H=12CM, EL. ENCHIMENTO EM EOS H=8CM, INCLUSIVE ESCORAMENTO EM MADEIRA | [16 empty] | Unidade: m2
Observações: REF.: ORSE 7393
Código Auxiliar |  |  |  | (B) Mãos-de-obra |  |  | Eq. Salarial |  | Sal/Hora |  |  | Encargos(%) |  |  | Consumo |  |  |  |  | Custo Horário
0005 |  |  |  | SERVENTE |  |  | 7.19 |  | 20.21 |  |  | 181.15 |  |  | 1.88 |  |  |  |  | 37.99
0004 |  |  |  | PEDREIRO |  |  | 11.56 |  | 29.14 |  |  | 152.11 |  |  | 0.44 |  |  |  |  | 12.82
(B) Total: | [16 empty] | 50.81
Código Auxiliar |  |  |  | (C) Materiais | [5 empty] | Unidade |  |  | Valor unitário |  |  | Consumo |  |  |  |  | Valor total
1863 |  |  |  | PREGO 18x30 | [5 empty] | Kg |  |  | 19.79 |  |  | 0.03 |  |  |  |  | 0.59
1218 |  |  |  | CAIBRO 5x6 CM | [5 empty] | m |  |  | 16.15 |  |  | 1.71 |  |  |  |  | 27.61
MAT5927 |  |  |  | LAJE PRÉ-FABRICADA TRELIÇADA PARA PISO OU COBERTURA, INTEREIXO 38CM, H=12CM, EL. ENCHIMENTO EM EOS H=8CM | [5 empty] | m2 |  |  | 47.18 |  |  | 1 |  |  |  |  | 47.18
SNP4512 |  |  |  | SARRAFO *2,5 X 5* CM EM PINUS, MISTA OU EQUIVALENTE DA REGIAO - BRUTA | [5 empty] | m |  |  | 2.48 |  |  | 0.97 |  |  |  |  | 2.4
SNP10567 |  |  |  | TABUA *2,5 X 23* CM EM PINUS, MISTA OU EQUIVALENTE DA REGIAO - BRUTA | [5 empty] | m |  |  | 11.58 |  |  | 1.97 |  |  |  |  | 22.81
(C) Total: | [16 empty] | 100.59
Custo direto total (A) + (B) + (C) + (D) + (E) | [16 empty] | 151.4
BDI: 25,07% | [16 empty] | 37.95
Preço unitário total | [16 empty] | 189.35
Descrições:
Serviço: CPU5930 - LAJE PRÉ-FABRICADA TRELIÇADA PARA PISO OU COBERTURA, INTEREIXO 38CM, H=16CM, EL. ENCHIMENTO EM EPS H=12CM, INCLUSIVE ESCORAMENTO EM MADEIRA | [16 empty] | Unidade: m2
Observações: REF.: ORSE 7823
Código Auxiliar |  |  |  | (B) Mãos-de-obra |  |  | Eq. Salarial |  | Sal/Hora |  |  | Encargos(%) |  |  | Consumo |  |  |  |  | Custo Horário
0005 |  |  |  | SERVENTE |  |  | 7.19 |  | 20.21 |  |  | 181.15 |  |  | 2.1 |  |  |  |  | 42.44
0004 |  |  |  | PEDREIRO |  |  | 11.56 |  | 29.14 |  |  | 152.11 |  |  | 0.47 |  |  |  |  | 13.69
0010 |  |  |  | CARPINTEIRO |  |  | 11.56 |  | 29.16 |  |  | 152.32 |  |  | 0.81 |  |  |  |  | 23.61
(B) Total: | [16 empty] | 79.74
Código Auxiliar |  |  |  | (C) Materiais | [5 empty] | Unidade |  |  | Valor unitário |  |  | Consumo |  |  |  |  | Valor total
1863 |  |  |  | PREGO 18x30 | [5 empty] | Kg |  |  | 19.79 |  |  | 0.03 |  |  |  |  | 0.59
1968 |  |  |  | SARRAFO DE MADEIRA 10 CM | [5 empty] | m |  |  | 5.95 |  |  | 1.03 |  |  |  |  | 6.12
1218 |  |  |  | CAIBRO 5x6 CM | [5 empty] | m |  |  | 16.15 |  |  | 1.86 |  |  |  |  | 30.03
MAT5929 |  |  |  | LAJE PRÉ-FABRICADA TRELIÇADA PARA PISO OU COBERTURA, INTEREIXO 38CM, H=16CM, EL. ENCHIMENTO EM EPS H=12CM | [5 empty] | m2 |  |  | 71.64 |  |  | 1 |  |  |  |  | 71.64
2385 |  |  |  | TABUA DE 20 CM APARELHADA | [5 empty] | m |  |  | 22.53 |  |  | 0.62 |  |  |  |  | 13.96
(C) Total: | [16 empty] | 122.34
Custo direto total (A) + (B) + (C) + (D) + (E) | [16 empty] | 202.08
BDI: 25,07% | [16 empty] | 50.66
Preço unitário total | [16 empty] | 252.74
Descrições:
Serviço: CPU5506 - MARTELO DEMOLIDOR ELÉTRICO, COM POTÊNCIA DE 2.000 W, 1.000 IMPACTOS POR MINUTO, PESO DE 30 KG - CHI DIURNO. | [16 empty] | Unidade: CHI
Observações: REF.: SINAPI 102274 SUBSTITUIÇÃO M.O OPERADOR DE MARTELETE POR OFICIAL B (COMPO)
Código Auxiliar |  |  |  | (B) Mãos-de-obra |  |  | Eq. Salarial |  | Sal/Hora |  |  | Encargos(%) |  |  | Consumo |  |  |  |  | Custo Horário
0025 |  |  |  | OFICIAL "B" |  |  | 11.56 |  | 29.14 |  |  | 152.11 |  |  | 1 |  |  |  |  | 29.14
(B) Total: | [16 empty] | 29.14
Código Auxiliar |  | (D)(E) Serviços |  |  |  | Unidade |  | Vl. unit. mão-de-obra |  |  | Vl. unit. material |  |  | Consumo |  |  | Vl. total mão-de-obra |  |  |  |  | Vl. total material
SNP102270 |  | MARTELO DEMOLIDOR ELÉTRICO, COM POTÊNCIA DE 2.000 W, 1.000 IMPACTOS POR MINUTO, PESO DE 30 KG - DEPRECIAÇÃO. AF_01/2021 |  |  |  | h |  | 0 |  |  | 0.64 |  |  | 1 |  |  | 0 |  |  |  |  | 0.64
SNP102271 |  | MARTELO DEMOLIDOR ELÉTRICO, COM POTÊNCIA DE 2.000 W, 1.000 IMPACTOS POR MINUTO, PESO DE 30 KG - JUROS. AF_01/2021 |  |  |  | h |  | 0 |  |  | 0.14 |  |  | 1 |  |  | 0 |  |  |  |  | 0.14
(D) Total mão-de-obra: | [16 empty] | 0
(E) Total material: | [16 empty] | 0.78
Custo direto total (A) + (B) + (C) + (D) + (E) | [16 empty] | 29.92
BDI: 0,00% | [16 empty] | 0
Preço unitário total | [16 empty] | 29.92
Descrições:
Serviço: CPU5507 - MARTELO DEMOLIDOR ELÉTRICO, COM POTÊNCIA DE 2.000 W, 1.000 IMPACTOS POR MINUTO, PESO DE 30 KG - CHP DIURNO. | [16 empty] | Unidade: CHP
Observações: REF.: SINAPI 102275 SUBSTITUIÇÃO M.O OPERADOR DE MARTELETE POR OFICIAL B (COMPO)
Código Auxiliar |  |  |  | (B) Mãos-de-obra |  |  | Eq. Salarial |  | Sal/Hora |  |  | Encargos(%) |  |  | Consumo |  |  |  |  | Custo Horário
0025 |  |  |  | OFICIAL "B" |  |  | 11.56 |  | 29.14 |  |  | 152.11 |  |  | 1 |  |  |  |  | 29.14
(B) Total: | [16 empty] | 29.14
Código Auxiliar |  | (D)(E) Serviços |  |  |  | Unidade |  | Vl. unit. mão-de-obra |  |  | Vl. unit. material |  |  | Consumo |  |  | Vl. total mão-de-obra |  |  |  |  | Vl. total material
SNP102270 |  | MARTELO DEMOLIDOR ELÉTRICO, COM POTÊNCIA DE 2.000 W, 1.000 IMPACTOS POR MINUTO, PESO DE 30 KG - DEPRECIAÇÃO. AF_01/2021 |  |  |  | h |  | 0 |  |  | 0.64 |  |  | 1 |  |  | 0 |  |  |  |  | 0.64
SNP102271 |  | MARTELO DEMOLIDOR ELÉTRICO, COM POTÊNCIA DE 2.000 W, 1.000 IMPACTOS POR MINUTO, PESO DE 30 KG - JUROS. AF_01/2021 |  |  |  | h |  | 0 |  |  | 0.14 |  |  | 1 |  |  | 0 |  |  |  |  | 0.14
SNP102272 |  | MARTELO DEMOLIDOR ELÉTRICO, COM POTÊNCIA DE 2.000 W, 1.000 IMPACTOS POR MINUTO, PESO DE 30 KG - MANUTENÇÃO. AF_01/2021 |  |  |  | h |  | 0 |  |  | 0.8 |  |  | 1 |  |  | 0 |  |  |  |  | 0.8
SNP102273 |  | MARTELO DEMOLIDOR ELÉTRICO, COM POTÊNCIA DE 2.000 W, 1.000 IMPACTOS POR MINUTO, PESO DE 30 KG - MATERIAIS NA OPERAÇÃO. AF_01/2021 |  |  |  | h |  | 0 |  |  | 1.76 |  |  | 1 |  |  | 0 |  |  |  |  | 1.76
(D) Total mão-de-obra: | [16 empty] | 0
(E) Total material: | [16 empty] | 3.34
Custo direto total (A) + (B) + (C) + (D) + (E) | [16 empty] | 32.48
BDI: 0,00% | [16 empty] | 0
Preço unitário total | [16 empty] | 32.48
Descrições:
Serviço: CPU5946 - PÁ CARREGADEIRA SOBRE RODAS, POTÊNCIA LÍQUIDA 128 HP, CAPACIDADE DA CAÇAMBA 1,7 A 2,8 M3, PESO OPERACIONAL 11632 KG - CHI DIURNO. AF_06/2014 | [16 empty] | Unidade: CHI
Observações: SINAPI 5942 DATA-BASE 12/2024
Código Auxiliar |  |  |  | (B) Mãos-de-obra |  |  | Eq. Salarial |  | Sal/Hora |  |  | Encargos(%) |  |  | Consumo |  |  |  |  | Custo Horário
0025 |  |  |  | OFICIAL "B" |  |  | 11.56 |  | 29.14 |  |  | 152.11 |  |  | 1 |  |  |  |  | 29.14
(B) Total: | [16 empty] | 29.14
Código Auxiliar |  | (D)(E) Serviços |  |  |  | Unidade |  | Vl. unit. mão-de-obra |  |  | Vl. unit. material |  |  | Consumo |  |  | Vl. total mão-de-obra |  |  |  |  | Vl. total material
SNP89129 |  | PÁ CARREGADEIRA SOBRE RODAS, POTÊNCIA LÍQUIDA 128 HP, CAPACIDADE DA CAÇAMBA 1,7 A 2,8 M3, PESO OPERACIONAL 11632 KG - JUROS. AF_06/2014 |  |  |  | h |  | 0 |  |  | 9.84 |  |  | 1 |  |  | 0 |  |  |  |  | 9.84
SNP89128 |  | PÁ CARREGADEIRA SOBRE RODAS, POTÊNCIA LÍQUIDA 128 HP, CAPACIDADE DA CAÇAMBA 1,7 A 2,8 M3, PESO OPERACIONAL 11632 KG - DEPRECIAÇÃO. AF_06/2014 |  |  |  | h |  | 0 |  |  | 37.24 |  |  | 1 |  |  | 0 |  |  |  |  | 37.24
(D) Total mão-de-obra: | [16 empty] | 0
(E) Total material: | [16 empty] | 47.08
Custo direto total (A) + (B) + (C) + (D) + (E) | [16 empty] | 76.22
BDI: 0,00% | [16 empty] | 0
Preço unitário total | [16 empty] | 76.22
Descrições:
Serviço: CPU5947 - PÁ CARREGADEIRA SOBRE RODAS, POTÊNCIA LÍQUIDA 128 HP, CAPACIDADE DA CAÇAMBA 1,7 A 2,8 M3, PESO OPERACIONAL 11632 KG - CHP DIURNO. | [16 empty] | Unidade: CHP
Observações: SINAPI 5940 - DATA-BASE 12/2024
Código Auxiliar |  |  |  | (B) Mãos-de-obra |  |  | Eq. Salarial |  | Sal/Hora |  |  | Encargos(%) |  |  | Consumo |  |  |  |  | Custo Horário
0025 |  |  |  | OFICIAL "B" |  |  | 11.56 |  | 29.14 |  |  | 152.11 |  |  | 1 |  |  |  |  | 29.14
(B) Total: | [16 empty] | 29.14
Código Auxiliar |  | (D)(E) Serviços |  |  |  | Unidade |  | Vl. unit. mão-de-obra |  |  | Vl. unit. material |  |  | Consumo |  |  | Vl. total mão-de-obra |  |  |  |  | Vl. total material
SNP89129 |  | PÁ CARREGADEIRA SOBRE RODAS, POTÊNCIA LÍQUIDA 128 HP, CAPACIDADE DA CAÇAMBA 1,7 A 2,8 M3, PESO OPERACIONAL 11632 KG - JUROS. AF_06/2014 |  |  |  | h |  | 0 |  |  | 9.84 |  |  | 1 |  |  | 0 |  |  |  |  | 9.84
SNP89128 |  | PÁ CARREGADEIRA SOBRE RODAS, POTÊNCIA LÍQUIDA 128 HP, CAPACIDADE DA CAÇAMBA 1,7 A 2,8 M3, PESO OPERACIONAL 11632 KG - DEPRECIAÇÃO. AF_06/2014 |  |  |  | h |  | 0 |  |  | 37.24 |  |  | 1 |  |  | 0 |  |  |  |  | 37.24
SNP53857 |  | PÁ CARREGADEIRA SOBRE RODAS, POTÊNCIA LÍQUIDA 128 HP, CAPACIDADE DA CAÇAMBA 1,7 A 2,8 M3, PESO OPERACIONAL 11632 KG - MANUTENÇÃO. AF_06/2014 |  |  |  | h |  | 0 |  |  | 46.55 |  |  | 1 |  |  | 0 |  |  |  |  | 46.55
SNP53858 |  | PÁ CARREGADEIRA SOBRE RODAS, POTÊNCIA LÍQUIDA 128 HP, CAPACIDADE DA CAÇAMBA 1,7 A 2,8 M3, PESO OPERACIONAL 11632 KG - MATERIAIS NA OPERAÇÃO. AF_06/2014 |  |  |  | h |  | 0 |  |  | 45.3 |  |  | 1 |  |  | 0 |  |  |  |  | 45.3
(D) Total mão-de-obra: | [16 empty] | 0
(E) Total material: | [16 empty] | 138.93
Custo direto total (A) + (B) + (C) + (D) + (E) | [16 empty] | 168.07
BDI: 0,00% | [16 empty] | 0
Preço unitário total | [16 empty] | 168.07
Descrições:
Serviço: CPU5939 - PERFURATRIZ HIDRÁULICA SOBRE CAMINHÃO COM TRADO CURTO ACOPLADO, PROFUNDIDADE MÁXIMA DE 20 M, DIÂMETRO MÁXIMO DE 1500 MM, POTÊNCIA INSTALADA DE 137 HP, MESA ROTATIVA COM TORQUE MÁXIMO DE 30 KNM - CHI DIURNO | [16 empty] | Unidade: CHI
Observações: SINAPI 90681 DATA-BASE 12/2024
Código Auxiliar |  |  |  | (B) Mãos-de-obra |  |  | Eq. Salarial |  | Sal/Hora |  |  | Encargos(%) |  |  | Consumo |  |  |  |  | Custo Horário
0025 |  |  |  | OFICIAL "B" |  |  | 11.56 |  | 29.14 |  |  | 152.11 |  |  | 1 |  |  |  |  | 29.14
(B) Total: | [16 empty] | 29.14
Código Auxiliar |  | (D)(E) Serviços |  |  |  | Unidade |  | Vl. unit. mão-de-obra |  |  | Vl. unit. material |  |  | Consumo |  |  | Vl. total mão-de-obra |  |  |  |  | Vl. total material
SNP90676 |  | PERFURATRIZ HIDRÁULICA SOBRE CAMINHÃO COM TRADO CURTO ACOPLADO, PROFUNDIDADE MÁXIMA DE 20 M, DIÂMETRO MÁXIMO DE 1500 MM, POTÊNCIA INSTALADA DE 137 HP, MESA ROTATIVA COM TORQUE MÁXIMO DE 30 KNM - DEPRECIAÇÃO. AF_06/2015 |  |  |  | h |  | 0 |  |  | 100.34 |  |  | 1 |  |  | 0 |  |  |  |  | 100.34
SNP90677 |  | PERFURATRIZ HIDRÁULICA SOBRE CAMINHÃO COM TRADO CURTO ACOPLADO, PROFUNDIDADE MÁXIMA DE 20 M, DIÂMETRO MÁXIMO DE 1500 MM, POTÊNCIA INSTALADA DE 137 HP, MESA ROTATIVA COM TORQUE MÁXIMO DE 30 KNM - JUROS. AF_06/2015 |  |  |  | h |  | 0 |  |  | 30.28 |  |  | 1 |  |  | 0 |  |  |  |  | 30.28
SNP91021 |  | PERFURATRIZ HIDRÁULICA SOBRE CAMINHÃO COM TRADO CURTO ACOPLADO, PROFUNDIDADE MÁXIMA DE 20 M, DIÂMETRO MÁXIMO DE 1500 MM, POTÊNCIA INSTALADA DE 137 HP, MESA ROTATIVA COM TORQUE MÁXIMO DE 30 KNM - IMPOSTOS E SEGUROS. AF_06/2015 |  |  |  | h |  | 0 |  |  | 12.26 |  |  | 1 |  |  | 0 |  |  |  |  | 12.26
(D) Total mão-de-obra: | [16 empty] | 0
(E) Total material: | [16 empty] | 142.88
Custo direto total (A) + (B) + (C) + (D) + (E) | [16 empty] | 172.02
BDI: 0,00% | [16 empty] | 0
Preço unitário total | [16 empty] | 172.02
Descrições:
Serviço: CPU5940 - PERFURATRIZ HIDRÁULICA SOBRE CAMINHÃO COM TRADO CURTO ACOPLADO, PROFUNDIDADE MÁXIMA DE 20 M, DIÂMETRO MÁXIMO DE 1500 MM, POTÊNCIA INSTALADA DE 137 HP, MESA ROTATIVA COM TORQUE MÁXIMO DE 30 KNM - CHP DIURNO. AF_06/2015 | [16 empty] | Unidade: CHP
Observações: SINAPI 90680 DATA-BASE 12/2024
Código Auxiliar |  |  |  | (B) Mãos-de-obra |  |  | Eq. Salarial |  | Sal/Hora |  |  | Encargos(%) |  |  | Consumo |  |  |  |  | Custo Horário
0025 |  |  |  | OFICIAL "B" |  |  | 11.56 |  | 29.14 |  |  | 152.11 |  |  | 1 |  |  |  |  | 29.14
(B) Total: | [16 empty] | 29.14
Código Auxiliar |  | (D)(E) Serviços |  |  |  | Unidade |  | Vl. unit. mão-de-obra |  |  | Vl. unit. material |  |  | Consumo |  |  | Vl. total mão-de-obra |  |  |  |  | Vl. total material
SNP90679 |  | PERFURATRIZ HIDRÁULICA SOBRE CAMINHÃO COM TRADO CURTO ACOPLADO, PROFUNDIDADE MÁXIMA DE 20 M, DIÂMETRO MÁXIMO DE 1500 MM, POTÊNCIA INSTALADA DE 137 HP, MESA ROTATIVA COM TORQUE MÁXIMO DE 30 KNM - MATERIAIS NA OPERAÇÃO. AF_06/2015 |  |  |  | h |  | 0 |  |  | 90.9 |  |  | 1 |  |  | 0 |  |  |  |  | 90.9
SNP90678 |  | PERFURATRIZ HIDRÁULICA SOBRE CAMINHÃO COM TRADO CURTO ACOPLADO, PROFUNDIDADE MÁXIMA DE 20 M, DIÂMETRO MÁXIMO DE 1500 MM, POTÊNCIA INSTALADA DE 137 HP, MESA ROTATIVA COM TORQUE MÁXIMO DE 30 KNM - MANUTENÇÃO. AF_06/2015 |  |  |  | h |  | 0 |  |  | 140.18 |  |  | 1 |  |  | 0 |  |  |  |  | 140.18
SNP90676 |  | PERFURATRIZ HIDRÁULICA SOBRE CAMINHÃO COM TRADO CURTO ACOPLADO, PROFUNDIDADE MÁXIMA DE 20 M, DIÂMETRO MÁXIMO DE 1500 MM, POTÊNCIA INSTALADA DE 137 HP, MESA ROTATIVA COM TORQUE MÁXIMO DE 30 KNM - DEPRECIAÇÃO. AF_06/2015 |  |  |  | h |  | 0 |  |  | 100.34 |  |  | 1 |  |  | 0 |  |  |  |  | 100.34
SNP90677 |  | PERFURATRIZ HIDRÁULICA SOBRE CAMINHÃO COM TRADO CURTO ACOPLADO, PROFUNDIDADE MÁXIMA DE 20 M, DIÂMETRO MÁXIMO DE 1500 MM, POTÊNCIA INSTALADA DE 137 HP, MESA ROTATIVA COM TORQUE MÁXIMO DE 30 KNM - JUROS. AF_06/2015 |  |  |  | h |  | 0 |  |  | 30.28 |  |  | 1 |  |  | 0 |  |  |  |  | 30.28
SNP91021 |  | PERFURATRIZ HIDRÁULICA SOBRE CAMINHÃO COM TRADO CURTO ACOPLADO, PROFUNDIDADE MÁXIMA DE 20 M, DIÂMETRO MÁXIMO DE 1500 MM, POTÊNCIA INSTALADA DE 137 HP, MESA ROTATIVA COM TORQUE MÁXIMO DE 30 KNM - IMPOSTOS E SEGUROS. AF_06/2015 |  |  |  | h |  | 0 |  |  | 12.26 |  |  | 1 |  |  | 0 |  |  |  |  | 12.26
(D) Total mão-de-obra: | [16 empty] | 0
(E) Total material: | [16 empty] | 373.96
Custo direto total (A) + (B) + (C) + (D) + (E) | [16 empty] | 403.1
BDI: 0,00% | [16 empty] | 0
Preço unitário total | [16 empty] | 403.1
Descrições:
Serviço: CPU5582 - PISO PORCELANATO 60X60CM, ACABAMENTO ACETINADO, ASSENTADO EM ÁREAS MENORES QUE 5M² | [16 empty] | Unidade: m2
Observações: REF.: SINAPI 87261
Código Auxiliar |  |  |  | (B) Mãos-de-obra |  |  | Eq. Salarial |  | Sal/Hora |  |  | Encargos(%) |  |  | Consumo |  |  |  |  | Custo Horário
0005 |  |  |  | SERVENTE |  |  | 7.19 |  | 20.21 |  |  | 181.15 |  |  | 0.249 |  |  |  |  | 5.03
0004 |  |  |  | PEDREIRO |  |  | 11.56 |  | 29.14 |  |  | 152.11 |  |  | 1.1136 |  |  |  |  | 32.45
(B) Total: | [16 empty] | 37.48
Código Auxiliar |  |  |  | (C) Materiais | [5 empty] | Unidade |  |  | Valor unitário |  |  | Consumo |  |  |  |  | Valor total
2690 |  |  |  | ARGAMASSA DE REJUNTAMENTO | [5 empty] | Kg |  |  | 7.65 |  |  | 0.141 |  |  |  |  | 1.07
SNP45190 |  |  |  | PISO EM PORCELANATO, RETIFICADO, LISO, MONOCOLOR, ACETINADO OU POLIDO, FORMATO MAIOR QUE 2500 ATE 6400 CM2 | [5 empty] | m2 |  |  | 64.9 |  |  | 1.1326 |  |  |  |  | 73.5
2692 |  |  |  | ARGAMASSA DE CIMENTO COLA FLEXIVEL (EXTERIOR) - ACIII | [5 empty] | Kg |  |  | 2.06 |  |  | 9.13 |  |  |  |  | 18.8
(C) Total: | [16 empty] | 93.37
Custo direto total (A) + (B) + (C) + (D) + (E) | [16 empty] | 130.85
BDI: 25,07% | [16 empty] | 32.8
Preço unitário total | [16 empty] | 163.65
Descrições:
Serviço: CPU5623 - PLACA FOTOLUMINESCENTE PARA SINALIZAÇÃO DE EMERGÊNCIA, TIPO "S12", DIMENSÃO (316X158)MM, INCLUSIVE FIXAÇÃO | [16 empty] | Unidade: un
Observações: REF.: ORSE 12887
Código Auxiliar |  |  |  | (B) Mãos-de-obra |  |  | Eq. Salarial |  | Sal/Hora |  |  | Encargos(%) |  |  | Consumo |  |  |  |  | Custo Horário
0005 |  |  |  | SERVENTE |  |  | 7.19 |  | 20.21 |  |  | 181.15 |  |  | 0.2 |  |  |  |  | 4.04
(B) Total: | [16 empty] | 4.04
Código Auxiliar |  |  |  | (C) Materiais | [5 empty] | Unidade |  |  | Valor unitário |  |  | Consumo |  |  |  |  | Valor total
SNP37558 |  |  |  | PLACA DE SINALIZACAO DE SEGURANCA CONTRA INCENDIO, FOTOLUMINESCENTE, RETANGULAR, *20 X 40* CM, EM PVC *2* MM ANTI-CHAMAS (SIMBOLOS, CORES E PICTOGRAMAS CONFORME NBR 16820) | [5 empty] | un |  |  | 27.96 |  |  | 0.6241 |  |  |  |  | 17.44
(C) Total: | [16 empty] | 17.44
Custo direto total (A) + (B) + (C) + (D) + (E) | [16 empty] | 21.48
BDI: 25,07% | [16 empty] | 5.38
Preço unitário total | [16 empty] | 26.86
Descrições:
Serviço: CPU5510 - PORTA DE ABRIR DE MADEIRA 1,00M X 2,10M, REVESTIDA DE LAMINADO MELAMÍNICO, COM CHAPA EM AÇO INOX NA PARTE INFERIOR E BARRA DE APOIO | [16 empty] | Unidade: un
Observações: REF.: GOINFRA 170111, 170117, 230174
Código Auxiliar |  |  |  | (B) Mãos-de-obra |  |  | Eq. Salarial |  | Sal/Hora |  |  | Encargos(%) |  |  | Consumo |  |  |  |  | Custo Horário
0005 |  |  |  | SERVENTE |  |  | 7.19 |  | 20.21 |  |  | 181.15 |  |  | 3.3064 |  |  |  |  | 66.82
0008 |  |  |  | AJUDANTE |  |  | 8.09 |  | 22.05 |  |  | 172.66 |  |  | 0.35 |  |  |  |  | 7.71
0004 |  |  |  | PEDREIRO |  |  | 11.56 |  | 29.14 |  |  | 152.11 |  |  | 1.2951 |  |  |  |  | 37.73
0010 |  |  |  | CARPINTEIRO |  |  | 11.56 |  | 29.16 |  |  | 152.32 |  |  | 8.0123 |  |  |  |  | 233.63
0011 |  |  |  | ENCANADOR |  |  | 11.56 |  | 29.79 |  |  | 157.77 |  |  | 0.35 |  |  |  |  | 10.42
(B) Total: | [16 empty] | 356.31
Código Auxiliar |  |  |  | (C) Materiais | [5 empty] | Unidade |  |  | Valor unitário |  |  | Consumo |  |  |  |  | Valor total
1215 |  |  |  | CIMENTO PORTLAND CPII-32 | [5 empty] | Kg |  |  | 0.63 |  |  | 1.72 |  |  |  |  | 1.08
0104 |  |  |  | AREIA MÉDIA | [5 empty] | m3 |  |  | 169.62 |  |  | 0.0106 |  |  |  |  | 1.79
1221 |  |  |  | CAL HIDRATADA | [5 empty] | Kg |  |  | 0.84 |  |  | 1.72 |  |  |  |  | 1.44
H705 |  |  |  | BARRA DE APOIO EM AÇO INOX - 40 CM COM PARAFUSOS E BUCHAS PARA FIXAÇÃO | [5 empty] | un |  |  | 68.63 |  |  | 1 |  |  |  |  | 68.63
SNP12759 |  |  |  | CHAPA ACO INOX AISI 304 NUMERO 9 (E = 4 MM), ACABAMENTO NUMERO 1 (LAMINADO A QUENTE, FOSCO) | [5 empty] | m2 |  |  | 860.84 |  |  | 0.4 |  |  |  |  | 344.33
1168 |  |  |  | PORTAL DE MADEIRA | [5 empty] | Jg |  |  | 227.05 |  |  | 1 |  |  |  |  | 227.05
2456 |  |  |  | PORTA LISA 100 X 210 CM DURADOR / COSTELO/FUCK | [5 empty] | un |  |  | 328.89 |  |  | 1 |  |  |  |  | 328.89
1865 |  |  |  | PREGO 22x48 | [5 empty] | Kg |  |  | 23.95 |  |  | 0.2 |  |  |  |  | 4.79
0106 |  |  |  | ALIZAR DE MADEIRA (MEIA CANA) | [5 empty] | m |  |  | 10.15 |  |  | 10 |  |  |  |  | 101.5
1243 |  |  |  | COLA FÓRMICA (1L = 0,83KG) | [5 empty] | l |  |  | 40.67 |  |  | 3.0919 |  |  |  |  | 125.74
1391 |  |  |  | FORMICA LISA (3,08 X 1,25 ) | [5 empty] | m2 |  |  | 53.82 |  |  | 7.7 |  |  |  |  | 414.41
(C) Total: | [16 empty] | 1619.65
Custo direto total (A) + (B) + (C) + (D) + (E) | [16 empty] | 1975.96
BDI: 25,07% | [16 empty] | 495.37
Preço unitário total | [16 empty] | 2471.33
Descrições:
Serviço: CPU5651 - RACK PADRÃO 19'' - PORTA ACRÍLICO - 5U X 570MM | [16 empty] | Unidade: un
Código Auxiliar |  |  |  | (B) Mãos-de-obra |  |  | Eq. Salarial |  | Sal/Hora |  |  | Encargos(%) |  |  | Consumo |  |  |  |  | Custo Horário
0008 |  |  |  | AJUDANTE |  |  | 8.09 |  | 22.05 |  |  | 172.66 |  |  | 2 |  |  |  |  | 44.1
0025 |  |  |  | OFICIAL "B" |  |  | 11.56 |  | 29.14 |  |  | 152.11 |  |  | 2 |  |  |  |  | 58.28
(B) Total: | [16 empty] | 102.38
Código Auxiliar |  |  |  | (C) Materiais | [5 empty] | Unidade |  |  | Valor unitário |  |  | Consumo |  |  |  |  | Valor total
MAT5650 |  |  |  | MINI RACK DE PAREDE 19'' X 5U X 570MM | [5 empty] | un |  |  | 645.75 |  |  | 1 |  |  |  |  | 645.75
(C) Total: | [16 empty] | 645.75
Custo direto total (A) + (B) + (C) + (D) + (E) | [16 empty] | 748.13
BDI: 25,07% | [16 empty] | 187.55
Preço unitário total | [16 empty] | 935.68
Descrições: |  |  | REF.: ORSE 8439
Serviço: CPU5610 - REFLETOR LED COR BRANCA DE SOBREPOR - 50W | [16 empty] | Unidade: un
Observações: REF.: ORSE 12807
Código Auxiliar |  |  |  | (B) Mãos-de-obra |  |  | Eq. Salarial |  | Sal/Hora |  |  | Encargos(%) |  |  | Consumo |  |  |  |  | Custo Horário
0008 |  |  |  | AJUDANTE |  |  | 8.09 |  | 22.05 |  |  | 172.66 |  |  | 0.3 |  |  |  |  | 6.61
0012 |  |  |  | ELETRICISTA |  |  | 11.56 |  | 29.49 |  |  | 155.15 |  |  | 0.5 |  |  |  |  | 14.74
(B) Total: | [16 empty] | 21.35
Código Auxiliar |  |  |  | (C) Materiais | [5 empty] | Unidade |  |  | Valor unitário |  |  | Consumo |  |  |  |  | Valor total
MAT5611 |  |  |  | Parafuso metal 2 1/2" x 12 p/ bucha s-10 | [5 empty] | un |  |  | 0.87 |  |  | 2 |  |  |  |  | 1.74
MAT5612 |  |  |  | Refletor Slim LED 50W de potência, branco Frio, 6500k, Autovolt, marca G-light ou similar | [5 empty] | un |  |  | 37 |  |  | 1 |  |  |  |  | 37
(C) Total: | [16 empty] | 38.74
Custo direto total (A) + (B) + (C) + (D) + (E) | [16 empty] | 60.09
BDI: 25,07% | [16 empty] | 15.06
Preço unitário total | [16 empty] | 75.15
Descrições:
Serviço: CPU5659 - REGISTRO DE ESFERA, PVC, COM VOLANTE, VS, SOLDAVEL, DN 25 MM, COM CORPO DIVIDIDO | [16 empty] | Unidade: un
Observações: REF.: SINAPI 94489
Código Auxiliar |  |  |  | (B) Mãos-de-obra |  |  | Eq. Salarial |  | Sal/Hora |  |  | Encargos(%) |  |  | Consumo |  |  |  |  | Custo Horário
0008 |  |  |  | AJUDANTE |  |  | 8.09 |  | 22.05 |  |  | 172.66 |  |  | 0.0795 |  |  |  |  | 1.75
0011 |  |  |  | ENCANADOR |  |  | 11.56 |  | 29.79 |  |  | 157.77 |  |  | 0.0795 |  |  |  |  | 2.36
(B) Total: | [16 empty] | 4.11
Código Auxiliar |  |  |  | (C) Materiais | [5 empty] | Unidade |  |  | Valor unitário |  |  | Consumo |  |  |  |  | Valor total
SNP38383 |  |  |  | LIXA D'AGUA EM FOLHA, COR PRETA, GRAO 100 | [5 empty] | un |  |  | 2 |  |  | 0.008 |  |  |  |  | 0.01
H111 |  |  |  | ADESIVO PLASTICO - BISNAGA 75 G | [5 empty] | un |  |  | 9.62 |  |  | 0.0933 |  |  |  |  | 0.89
H214 |  |  |  | SOLUCAO LIMPADORA 1000 CM3 (FRASCO PLASTICO) | [5 empty] | un |  |  | 40.82 |  |  | 0.0095 |  |  |  |  | 0.38
SNP11674 |  |  |  | REGISTRO DE ESFERA, PVC, COM VOLANTE, VS, SOLDAVEL, DN 25 MM, COM CORPO DIVIDIDO | [5 empty] | un |  |  | 17.98 |  |  | 1 |  |  |  |  | 17.98
(C) Total: | [16 empty] | 19.26
Custo direto total (A) + (B) + (C) + (D) + (E) | [16 empty] | 23.37
BDI: 25,07% | [16 empty] | 5.85
Preço unitário total | [16 empty] | 29.22
Descrições:
Serviço: CPU5614 - REGISTRO DE ESFERA, PVC, COM VOLANTE, VS, SOLDAVEL, DN 32 MM, COM CORPO DIVIDIDO | [16 empty] | Unidade: un
Observações: REF.: SINAPI 94490
Código Auxiliar |  |  |  | (B) Mãos-de-obra |  |  | Eq. Salarial |  | Sal/Hora |  |  | Encargos(%) |  |  | Consumo |  |  |  |  | Custo Horário
0008 |  |  |  | AJUDANTE |  |  | 8.09 |  | 22.05 |  |  | 172.66 |  |  | 0.0795 |  |  |  |  | 1.75
0011 |  |  |  | ENCANADOR |  |  | 11.56 |  | 29.79 |  |  | 157.77 |  |  | 0.0795 |  |  |  |  | 2.36
(B) Total: | [16 empty] | 4.11
Código Auxiliar |  |  |  | (C) Materiais | [5 empty] | Unidade |  |  | Valor unitário |  |  | Consumo |  |  |  |  | Valor total
SNP11675 |  |  |  | REGISTRO DE ESFERA, PVC, COM VOLANTE, VS, SOLDAVEL, DN 32 MM, COM CORPO DIVIDIDO | [5 empty] | un |  |  | 28.54 |  |  | 1 |  |  |  |  | 28.54
SNP38383 |  |  |  | LIXA D'AGUA EM FOLHA, COR PRETA, GRAO 100 | [5 empty] | un |  |  | 2 |  |  | 0.008 |  |  |  |  | 0.01
H111 |  |  |  | ADESIVO PLASTICO - BISNAGA 75 G | [5 empty] | un |  |  | 9.62 |  |  | 0.0933 |  |  |  |  | 0.89
H214 |  |  |  | SOLUCAO LIMPADORA 1000 CM3 (FRASCO PLASTICO) | [5 empty] | un |  |  | 40.82 |  |  | 0.0095 |  |  |  |  | 0.38
(C) Total: | [16 empty] | 29.82
Custo direto total (A) + (B) + (C) + (D) + (E) | [16 empty] | 33.93
BDI: 25,07% | [16 empty] | 8.5
Preço unitário total | [16 empty] | 42.43
Descrições:
Serviço: CPU5583 - RODAPÉ EM GRANITO CINZA ANDORINHA, H=10CM | [16 empty] | Unidade: m
Observações: REF.: GOINFRA 220917
Código Auxiliar |  |  |  | (B) Mãos-de-obra |  |  | Eq. Salarial |  | Sal/Hora |  |  | Encargos(%) |  |  | Consumo |  |  |  |  | Custo Horário
0005 |  |  |  | SERVENTE |  |  | 7.19 |  | 20.21 |  |  | 181.15 |  |  | 0.236 |  |  |  |  | 4.76
0028 |  |  |  | AZULEJISTA |  |  | 11.56 |  | 29.14 |  |  | 152.13 |  |  | 0.356 |  |  |  |  | 10.37
(B) Total: | [16 empty] | 15.13
Código Auxiliar |  |  |  | (C) Materiais | [5 empty] | Unidade |  |  | Valor unitário |  |  | Consumo |  |  |  |  | Valor total
1215 |  |  |  | CIMENTO PORTLAND CPII-32 | [5 empty] | Kg |  |  | 0.63 |  |  | 0.9601 |  |  |  |  | 0.6
0104 |  |  |  | AREIA MÉDIA | [5 empty] | m3 |  |  | 169.62 |  |  | 0.0026 |  |  |  |  | 0.44
2690 |  |  |  | ARGAMASSA DE REJUNTAMENTO | [5 empty] | Kg |  |  | 7.65 |  |  | 0.0297 |  |  |  |  | 0.22
1421 |  |  |  | GRANITO POLIDO PARA BANCADA 2 CM | [5 empty] | m2 |  |  | 417.41 |  |  | 0.105 |  |  |  |  | 43.82
(C) Total: | [16 empty] | 45.08
Custo direto total (A) + (B) + (C) + (D) + (E) | [16 empty] | 60.21
BDI: 25,07% | [16 empty] | 15.09
Preço unitário total | [16 empty] | 75.3
Descrições:
Serviço: CPU5558 - SUPORTE MÃO FRANCESA EM AÇO, ABAS IGUAIS 30 CM, CAPACIDADE MINIMA 60 KG, BRANCO - FORNECIMENTO E INSTALAÇÃO | [16 empty] | Unidade: un
Observações: REF.: SINAPI 100861
Código Auxiliar |  |  |  | (B) Mãos-de-obra |  |  | Eq. Salarial |  | Sal/Hora |  |  | Encargos(%) |  |  | Consumo |  |  |  |  | Custo Horário
0005 |  |  |  | SERVENTE |  |  | 7.19 |  | 20.21 |  |  | 181.15 |  |  | 0.1494 |  |  |  |  | 3.01
0011 |  |  |  | ENCANADOR |  |  | 11.56 |  | 29.79 |  |  | 157.77 |  |  | 0.4743 |  |  |  |  | 14.12
(B) Total: | [16 empty] | 17.13
Código Auxiliar |  |  |  | (C) Materiais | [5 empty] | Unidade |  |  | Valor unitário |  |  | Consumo |  |  |  |  | Valor total
SNP7568 |  |  |  | BUCHA DE NYLON SEM ABA S10, COM PARAFUSO DE 6,10 X 65 MM EM ACO ZINCADO COM ROSCA SOBERBA, CABECA CHATA E FENDA PHILLIPS | [5 empty] | un |  |  | 0.79 |  |  | 3 |  |  |  |  | 2.37
SNP37590 |  |  |  | SUPORTE MAO-FRANCESA EM ACO, ABAS IGUAIS 30 CM, CAPACIDADE MINIMA 60 KG, BRANCO | [5 empty] | un |  |  | 16.86 |  |  | 1 |  |  |  |  | 16.86
(C) Total: | [16 empty] | 19.23
Custo direto total (A) + (B) + (C) + (D) + (E) | [16 empty] | 36.36
BDI: 25,07% | [16 empty] | 9.11
Preço unitário total | [16 empty] | 45.47
Descrições:
Serviço: CPU6815 - SUPORTE PARAFUSADO COM PLACA DE ENCAIXE 4" X 2" MÉDIO (1,30 M DO PISO) PARA PONTO ELÉTRICO | [16 empty] | Unidade: un
Código Auxiliar |  |  |  | (B) Mãos-de-obra |  |  | Eq. Salarial |  | Sal/Hora |  |  | Encargos(%) |  |  | Consumo |  |  |  |  | Custo Horário
0008 |  |  |  | AJUDANTE |  |  | 8.09 |  | 22.05 |  |  | 172.66 |  |  | 0.128 |  |  |  |  | 2.82
0012 |  |  |  | ELETRICISTA |  |  | 11.56 |  | 29.49 |  |  | 155.15 |  |  | 0.128 |  |  |  |  | 3.77
(B) Total: | [16 empty] | 6.59
Código Auxiliar |  |  |  | (C) Materiais | [5 empty] | Unidade |  |  | Valor unitário |  |  | Consumo |  |  |  |  | Valor total
SNP38099 |  |  |  | SUPORTE DE FIXACAO PARA ESPELHO / PLACA 4" X 2", PARA 3 MODULOS, PARA INSTALACAO DE TOMADAS E INTERRUPTORES (SOMENTE SUPORTE) | [5 empty] | un |  |  | 1.44 |  |  | 1 |  |  |  |  | 1.44
SNP38094 |  |  |  | ESPELHO / PLACA DE 3 POSTOS 4" X 2", PARA INSTALACAO DE TOMADAS E INTERRUPTORES | [5 empty] | un |  |  | 2.79 |  |  | 1 |  |  |  |  | 2.79
(C) Total: | [16 empty] | 4.23
Custo direto total (A) + (B) + (C) + (D) + (E) | [16 empty] | 10.82
BDI: 0,00% | [16 empty] | 0
Preço unitário total | [16 empty] | 10.82
Descrições: |  |  | REF. SINAPI 91946
Serviço: CPU5631 - SWITCH (10/100) BASE TX/POE, 24 PORTAS | [16 empty] | Unidade: un
Observações: REF.: ORSE 10726
Código Auxiliar |  |  |  | (B) Mãos-de-obra |  |  | Eq. Salarial |  | Sal/Hora |  |  | Encargos(%) |  |  | Consumo |  |  |  |  | Custo Horário
0012 |  |  |  | ELETRICISTA |  |  | 11.56 |  | 29.49 |  |  | 155.15 |  |  | 1 |  |  |  |  | 29.49
(B) Total: | [16 empty] | 29.49
Código Auxiliar |  |  |  | (C) Materiais | [5 empty] | Unidade |  |  | Valor unitário |  |  | Consumo |  |  |  |  | Valor total
MAT5630 |  |  |  | Switch 24 portas 10/100 mpbs + 2P10-100-1000 BT | [5 empty] | un |  |  | 1267.86 |  |  | 1 |  |  |  |  | 1267.86
(C) Total: | [16 empty] | 1267.86
Custo direto total (A) + (B) + (C) + (D) + (E) | [16 empty] | 1297.35
BDI: 25,07% | [16 empty] | 325.24
Preço unitário total | [16 empty] | 1622.59
Descrições:
Serviço: CPU5616 - TERMINAL DE VENTILAÇÃO, 50MM, SÉRIE NORMAL, ESGOTO PREDIAL | [16 empty] | Unidade: un
Observações: REF.: SINAPI 104348
Código Auxiliar |  |  |  | (B) Mãos-de-obra |  |  | Eq. Salarial |  | Sal/Hora |  |  | Encargos(%) |  |  | Consumo |  |  |  |  | Custo Horário
0008 |  |  |  | AJUDANTE |  |  | 8.09 |  | 22.05 |  |  | 172.66 |  |  | 0.0114 |  |  |  |  | 0.25
0011 |  |  |  | ENCANADOR |  |  | 11.56 |  | 29.79 |  |  | 157.77 |  |  | 0.0114 |  |  |  |  | 0.33
(B) Total: | [16 empty] | 0.58
Código Auxiliar |  |  |  | (C) Materiais | [5 empty] | Unidade |  |  | Valor unitário |  |  | Consumo |  |  |  |  | Valor total
SNP38383 |  |  |  | LIXA D'AGUA EM FOLHA, COR PRETA, GRAO 100 | [5 empty] | un |  |  | 2 |  |  | 0.008 |  |  |  |  | 0.01
H111 |  |  |  | ADESIVO PLASTICO - BISNAGA 75 G | [5 empty] | un |  |  | 9.62 |  |  | 0.0827 |  |  |  |  | 0.79
H214 |  |  |  | SOLUCAO LIMPADORA 1000 CM3 (FRASCO PLASTICO) | [5 empty] | un |  |  | 40.82 |  |  | 0.011 |  |  |  |  | 0.44
SNP39319 |  |  |  | TERMINAL DE VENTILACAO, 50 MM, SERIE NORMAL, ESGOTO PREDIAL | [5 empty] | un |  |  | 9.9 |  |  | 1 |  |  |  |  | 9.9
(C) Total: | [16 empty] | 11.14
Custo direto total (A) + (B) + (C) + (D) + (E) | [16 empty] | 11.72
BDI: 25,07% | [16 empty] | 2.93
Preço unitário total | [16 empty] | 14.65
Descrições:
Serviço: CPU11875 - TOMADA COM 4 MÓDULOS RJ45 (CAT.6), COMPLETA, ESPELHO+SUPORTE 4"X4" | [16 empty] | Unidade: un
Código Auxiliar |  |  |  | (B) Mãos-de-obra |  |  | Eq. Salarial |  | Sal/Hora |  |  | Encargos(%) |  |  | Consumo |  |  |  |  | Custo Horário
0005 |  |  |  | SERVENTE |  |  | 7.19 |  | 20.21 |  |  | 181.15 |  |  | 0.7 |  |  |  |  | 14.14
0012 |  |  |  | ELETRICISTA |  |  | 11.56 |  | 29.49 |  |  | 155.15 |  |  | 0.7 |  |  |  |  | 20.64
(B) Total: | [16 empty] | 34.78
Código Auxiliar |  |  |  | (C) Materiais | [5 empty] | Unidade |  |  | Valor unitário |  |  | Consumo |  |  |  |  | Valor total
MAT10472 |  |  |  | TOMADA DUPLA PARA LÓGICA RJ45, 4"X4", EMBUTIR, COMPLETA | [5 empty] | un |  |  | 99.37 |  |  | 1 |  |  |  |  | 99.37
(C) Total: | [16 empty] | 99.37
Custo direto total (A) + (B) + (C) + (D) + (E) | [16 empty] | 134.15
BDI: 25,07% | [16 empty] | 33.63
Preço unitário total | [16 empty] | 167.78
Descrições: |  |  | REF.: ORSE 7792
Serviço: CPU11864 - TOMADA MÉDIA DE EMBUTIR (3 MÓDULOS), 2P+T 20 A, INCLUINDO SUPORTE E PLACA - FORNECIMENTO E INSTALAÇÃO | [16 empty] | Unidade: un
Código Auxiliar |  |  |  | (B) Mãos-de-obra |  |  | Eq. Salarial |  | Sal/Hora |  |  | Encargos(%) |  |  | Consumo |  |  |  |  | Custo Horário
0008 |  |  |  | AJUDANTE |  |  | 8.09 |  | 22.05 |  |  | 172.66 |  |  | 0.954 |  |  |  |  | 21.03
0012 |  |  |  | ELETRICISTA |  |  | 11.56 |  | 29.49 |  |  | 155.15 |  |  | 0.954 |  |  |  |  | 28.13
(B) Total: | [16 empty] | 49.16
Código Auxiliar |  |  |  | (C) Materiais | [5 empty] | Unidade |  |  | Valor unitário |  |  | Consumo |  |  |  |  | Valor total
SNP38099 |  |  |  | SUPORTE DE FIXACAO PARA ESPELHO / PLACA 4" X 2", PARA 3 MODULOS, PARA INSTALACAO DE TOMADAS E INTERRUPTORES (SOMENTE SUPORTE) | [5 empty] | un |  |  | 1.44 |  |  | 1 |  |  |  |  | 1.44
SNP38094 |  |  |  | ESPELHO / PLACA DE 3 POSTOS 4" X 2", PARA INSTALACAO DE TOMADAS E INTERRUPTORES | [5 empty] | un |  |  | 2.79 |  |  | 1 |  |  |  |  | 2.79
SNP38102 |  |  |  | TOMADA 2P+T 20A, 250V (APENAS MODULO) | [5 empty] | un |  |  | 9.58 |  |  | 3 |  |  |  |  | 28.74
(C) Total: | [16 empty] | 32.97
Custo direto total (A) + (B) + (C) + (D) + (E) | [16 empty] | 82.13
BDI: 25,07% | [16 empty] | 20.58
Preço unitário total | [16 empty] | 102.71
Descrições: |  |  | REF.: SINAPI 92013
Serviço: CPU5512 - TORNEIRA DE MESA ACESSÍVEL PARA LAVATÓRIO | [16 empty] | Unidade: un
Observações: REF.: GOINFRA 80570
Código Auxiliar |  |  |  | (B) Mãos-de-obra |  |  | Eq. Salarial |  | Sal/Hora |  |  | Encargos(%) |  |  | Consumo |  |  |  |  | Custo Horário
0008 |  |  |  | AJUDANTE |  |  | 8.09 |  | 22.05 |  |  | 172.66 |  |  | 0.2 |  |  |  |  | 4.41
0011 |  |  |  | ENCANADOR |  |  | 11.56 |  | 29.79 |  |  | 157.77 |  |  | 0.2 |  |  |  |  | 5.95
(B) Total: | [16 empty] | 10.36
Código Auxiliar |  |  |  | (C) Materiais | [5 empty] | Unidade |  |  | Valor unitário |  |  | Consumo |  |  |  |  | Valor total
H689 |  |  |  | FITA VEDAROSCA 18 MM | [5 empty] | m |  |  | 0.35 |  |  | 0.28 |  |  |  |  | 0.09
MAT5511 |  |  |  | TORNEIRA P/ LAVAT., DE MESA, BICA ALTA, LINHA LINK CONFORTO, REF 1196 C.Lnk DECA OU SIMILAR | [5 empty] | un |  |  | 725 |  |  | 1 |  |  |  |  | 725
(C) Total: | [16 empty] | 725.09
Custo direto total (A) + (B) + (C) + (D) + (E) | [16 empty] | 735.45
BDI: 25,07% | [16 empty] | 184.37
Preço unitário total | [16 empty] | 919.82
Descrições:
Serviço: CPU5943 - TRANSPORTE COM CAMINHÃO BASCULANTE DE 6 M³, EM VIA URBANA EM REVESTIMENTO PRIMÁRIO (UNIDADE: M3XKM). AF_07/2020 | [16 empty] | Unidade: M3XKM
Observações: SINAPI 97913 DATA-BASE 12/2024
Código Auxiliar |  | (D)(E) Serviços |  |  |  | Unidade |  | Vl. unit. mão-de-obra |  |  | Vl. unit. material |  |  | Consumo |  |  | Vl. total mão-de-obra |  |  |  |  | Vl. total material
CPU5941 |  | CAMINHÃO BASCULANTE 6 M3 TOCO, PESO BRUTO TOTAL 16.000 KG, CARGA ÚTIL MÁXIMA 11.130 KG, DISTÂNCIA ENTRE EIXOS 5,36 M, POTÊNCIA 185 CV, INCLUSIVE CAÇAMBA METÁLICA - CHI DIURNO |  |  |  | CHI |  | 29.14 |  |  | 35.78 |  |  | 0.0065 |  |  | 0.18 |  |  |  |  | 0.23
CPU5942 |  | CAMINHÃO BASCULANTE 6 M3 TOCO, PESO BRUTO TOTAL 16.000 KG, CARGA ÚTIL MÁXIMA 11.130 KG, DISTÂNCIA ENTRE EIXOS 5,36 M, POTÊNCIA 185 CV, INCLUSIVE CAÇAMBA METÁLICA - CHP DIURNO. |  |  |  | CHP |  | 29.14 |  |  | 158.42 |  |  | 0.0152 |  |  | 0.44 |  |  |  |  | 2.4
(D) Total mão-de-obra: | [16 empty] | 0.62
(E) Total material: | [16 empty] | 2.63
Custo direto total (A) + (B) + (C) + (D) + (E) | [16 empty] | 3.27
BDI: 0,00% | [16 empty] | 0
Preço unitário total | [16 empty] | 3.27
Descrições:
Serviço: CPU5644 - TUBO EM COBRE FLEXÍVEL, DN 1/2", COM ISOLAMENTO, INSTALADO EM RAMAL DE ALIMENTAÇÃO DE AR CONDICIONADO COM CONDENSADORA INDIVIDUAL | [16 empty] | Unidade: m
Observações: REF.: SINAPI 97329
Código Auxiliar |  |  |  | (B) Mãos-de-obra |  |  | Eq. Salarial |  | Sal/Hora |  |  | Encargos(%) |  |  | Consumo |  |  |  |  | Custo Horário
0008 |  |  |  | AJUDANTE |  |  | 8.09 |  | 22.05 |  |  | 172.66 |  |  | 0.061 |  |  |  |  | 1.34
0025 |  |  |  | OFICIAL "B" |  |  | 11.56 |  | 29.14 |  |  | 152.11 |  |  | 0.061 |  |  |  |  | 1.77
(B) Total: | [16 empty] | 3.11
Código Auxiliar |  |  |  | (C) Materiais | [5 empty] | Unidade |  |  | Valor unitário |  |  | Consumo |  |  |  |  | Valor total
SNP39741 |  |  |  | TUBO DE BORRACHA ELASTOMERICA FLEXIVEL, PRETA, PARA ISOLAMENTO TERMICO DE TUBULACAO, DN 3/8" (10 MM), E= 19 MM, COEFICIENTE DE CONDUTIVIDADE TERMICA 0,036W/MK, VAPOR DE AGUA MAIOR OU IGUAL A 10.000 | [5 empty] | m |  |  | 10.07 |  |  | 1.0211 |  |  |  |  | 10.28
SNP39660 |  |  |  | TUBO DE COBRE FLEXIVEL, D = 1/2", E = 0,79 MM, PARA AR-CONDICIONADO/ INSTALACOES GAS RESIDENCIAIS E COMERCIAIS | [5 empty] | m |  |  | 43 |  |  | 1.0211 |  |  |  |  | 43.9
(C) Total: | [16 empty] | 54.18
Custo direto total (A) + (B) + (C) + (D) + (E) | [16 empty] | 57.29
BDI: 25,07% | [16 empty] | 14.36
Preço unitário total | [16 empty] | 71.65
Descrições:
Serviço: CPU5642 - TUBO EM COBRE FLEXÍVEL, DN 1/4", COM ISOLAMENTO, INSTALADO EM RAMAL DE ALIMENTAÇÃO DE AR CONDICIONADO COM CONDENSADORA INDIVIDUAL | [16 empty] | Unidade: m
Observações: REF.: SINAPI 97327
Código Auxiliar |  |  |  | (B) Mãos-de-obra |  |  | Eq. Salarial |  | Sal/Hora |  |  | Encargos(%) |  |  | Consumo |  |  |  |  | Custo Horário
0008 |  |  |  | AJUDANTE |  |  | 8.09 |  | 22.05 |  |  | 172.66 |  |  | 0.052 |  |  |  |  | 1.14
0025 |  |  |  | OFICIAL "B" |  |  | 11.56 |  | 29.14 |  |  | 152.11 |  |  | 0.052 |  |  |  |  | 1.51
(B) Total: | [16 empty] | 2.65
Código Auxiliar |  |  |  | (C) Materiais | [5 empty] | Unidade |  |  | Valor unitário |  |  | Consumo |  |  |  |  | Valor total
SNP39662 |  |  |  | TUBO DE COBRE FLEXIVEL, D = 1/4", E = 0,79 MM, PARA AR-CONDICIONADO/ INSTALACOES GAS RESIDENCIAIS E COMERCIAIS | [5 empty] | m |  |  | 20.61 |  |  | 1.0211 |  |  |  |  | 21.04
SNP39738 |  |  |  | TUBO DE BORRACHA ELASTOMERICA FLEXIVEL, PRETA, PARA ISOLAMENTO TERMICO DE TUBULACAO, DN 1/4" (6 MM), E= 9 MM, COEFICIENTE DE CONDUTIVIDADE TERMICA 0,036W/MK, VAPOR DE AGUA MAIOR OU IGUAL A 10.000 | [5 empty] | m |  |  | 4 |  |  | 1.0211 |  |  |  |  | 4.08
(C) Total: | [16 empty] | 25.12
Custo direto total (A) + (B) + (C) + (D) + (E) | [16 empty] | 27.77
BDI: 25,07% | [16 empty] | 6.96
Preço unitário total | [16 empty] | 34.73
Descrições:
Serviço: CPU5643 - TUBO EM COBRE FLEXÍVEL, DN 3/8", COM ISOLAMENTO, INSTALADO EM RAMAL DE ALIMENTAÇÃO DE AR CONDICIONADO COM CONDENSADORA INDIVIDUAL | [16 empty] | Unidade: m
Observações: REF.: SINAPI 97328
Código Auxiliar |  |  |  | (B) Mãos-de-obra |  |  | Eq. Salarial |  | Sal/Hora |  |  | Encargos(%) |  |  | Consumo |  |  |  |  | Custo Horário
0008 |  |  |  | AJUDANTE |  |  | 8.09 |  | 22.05 |  |  | 172.66 |  |  | 0.057 |  |  |  |  | 1.25
0025 |  |  |  | OFICIAL "B" |  |  | 11.56 |  | 29.14 |  |  | 152.11 |  |  | 0.057 |  |  |  |  | 1.66
(B) Total: | [16 empty] | 2.91
Código Auxiliar |  |  |  | (C) Materiais | [5 empty] | Unidade |  |  | Valor unitário |  |  | Consumo |  |  |  |  | Valor total
SNP39664 |  |  |  | TUBO DE COBRE FLEXIVEL, D = 3/8", E = 0,79 MM, PARA AR-CONDICIONADO/ INSTALACOES GAS RESIDENCIAIS E COMERCIAIS | [5 empty] | m |  |  | 31.7 |  |  | 1.0211 |  |  |  |  | 32.36
SNP39741 |  |  |  | TUBO DE BORRACHA ELASTOMERICA FLEXIVEL, PRETA, PARA ISOLAMENTO TERMICO DE TUBULACAO, DN 3/8" (10 MM), E= 19 MM, COEFICIENTE DE CONDUTIVIDADE TERMICA 0,036W/MK, VAPOR DE AGUA MAIOR OU IGUAL A 10.000 | [5 empty] | m |  |  | 10.07 |  |  | 1.0211 |  |  |  |  | 10.28
(C) Total: | [16 empty] | 42.64
Custo direto total (A) + (B) + (C) + (D) + (E) | [16 empty] | 45.55
BDI: 25,07% | [16 empty] | 11.41
Preço unitário total | [16 empty] | 56.96
Descrições:
Serviço: CPU5646 - TUBO EM COBRE FLEXÍVEL, DN 5/8", COM ISOLAMENTO, INSTALADO EM RAMAL DE ALIMENTAÇÃO DE AR CONDICIONADO COM CONDENSADORA INDIVIDUAL | [16 empty] | Unidade: m
Observações: REF.: SINAPI 97330
Código Auxiliar |  |  |  | (B) Mãos-de-obra |  |  | Eq. Salarial |  | Sal/Hora |  |  | Encargos(%) |  |  | Consumo |  |  |  |  | Custo Horário
0008 |  |  |  | AJUDANTE |  |  | 8.09 |  | 22.05 |  |  | 172.66 |  |  | 0.064 |  |  |  |  | 1.41
0025 |  |  |  | OFICIAL "B" |  |  | 11.56 |  | 29.14 |  |  | 152.11 |  |  | 0.064 |  |  |  |  | 1.86
(B) Total: | [16 empty] | 3.27
Código Auxiliar |  |  |  | (C) Materiais | [5 empty] | Unidade |  |  | Valor unitário |  |  | Consumo |  |  |  |  | Valor total
SNP39665 |  |  |  | TUBO DE COBRE FLEXIVEL, D = 5/8", E = 0,79 MM, PARA AR-CONDICIONADO/ INSTALACOES GAS RESIDENCIAIS E COMERCIAIS | [5 empty] | m |  |  | 53.49 |  |  | 1.0211 |  |  |  |  | 54.61
SNP39853 |  |  |  | TUBO DE BORRACHA ELASTOMERICA FLEXIVEL, PRETA, PARA ISOLAMENTO TERMICO DE TUBULACAO, DN 5/8" (15 MM), E= 19 MM, COEFICIENTE DE CONDUTIVIDADE TERMICA 0,036W/MK, VAPOR DE AGUA MAIOR OU IGUAL A 10.000 | [5 empty] | m |  |  | 13.23 |  |  | 1.0211 |  |  |  |  | 13.5
(C) Total: | [16 empty] | 68.11
Custo direto total (A) + (B) + (C) + (D) + (E) | [16 empty] | 71.38
BDI: 25,07% | [16 empty] | 17.89
Preço unitário total | [16 empty] | 89.27
Descrições:
Serviço: CPU5590 - VIDRO COMUM LAMINADO LISO, INCOLOR, DUPLO, ESPESSURA TOTAL 6MM (CADA CAMADA E=3MM) - COLOCADO | [16 empty] | Unidade: m2
Código Auxiliar |  |  |  | (C) Materiais | [5 empty] | Unidade |  |  | Valor unitário |  |  | Consumo |  |  |  |  | Valor total
SNP10496 |  |  |  | VIDRO COMUM LAMINADO, LISO, INCOLOR, DUPLO, ESPESSURA TOTAL 6 MM (CADA CAMADA E= 3 MM) - COLOCADO | [5 empty] | m2 |  |  | 512.5 |  |  | 1 |  |  |  |  | 512.5
(C) Total: | [16 empty] | 512.5
Custo direto total (A) + (B) + (C) + (D) + (E) | [16 empty] | 512.5
BDI: 25,07% | [16 empty] | 128.48
Preço unitário total | [16 empty] | 640.98
Descrições:
SCO - Sistema de Custos e Orçamentos

## COMP. VEST. GALP. TREINA
| GOINFRA - Agência Goiana de Infraestrutura e Transportes | [15 empty] | 22/12/2025 - 16:46
Relatório de Composição do Serviço do Orçamento
Setor |  |  |  | : OC-GEMOC - GERÊNCIA DE CONTROLE DE MEDIÇÃO, ORÇAMENTO E CADASTRO DE OBRAS CIVIS
Orçamento |  |  |  | : 202500036009996-7/2025 | [8 empty] | Data orçamento |  |  |  |  | : 01/12/2025
Descrição |  |  |  | : ORÇAMENTO - BASE DO GRUPO TÁTICO 3 (GT3) DA POLÍCIA CIVIL
Versão |  |  |  | : BLOCO 04 - VESTIÁRIO GALPÃO TREINAMENTO - SEM DESONERAÇÃO - T316 - AGOSTO/2025
Tabela de origem |  |  |  | : 316 - TABELA DE CUSTOS DE OBRAS CIVIS - T316 - AGOSTO/2025 - SEM DESONERAÇÃO
Área |  |  |  | : 63,50 m2
Serviço: CPU5521 - BARRA DE APOIO EM AÇO INOX - 70 CM | [15 empty] | Unidade: un
Observações: REF.: GOINFRA 230176, SINAPI 100867
Código Auxiliar |  |  | (B) Mãos-de-obra |  |  | Eq. Salarial |  | Sal/Hora |  |  | Encargos(%) |  |  | Consumo |  |  |  |  | Custo Horário
0008 |  |  | AJUDANTE |  |  | 8.09 |  | 22.05 |  |  | 172.66 |  |  | 0.35 |  |  |  |  | 7.71
0011 |  |  | ENCANADOR |  |  | 11.56 |  | 29.79 |  |  | 157.77 |  |  | 0.35 |  |  |  |  | 10.42
(B) Total: | [15 empty] | 18.13
Código Auxiliar |  |  | (C) Materiais | [5 empty] | Unidade |  |  | Valor unitário |  |  | Consumo |  |  |  |  | Valor total
SNP4351 |  |  | PARAFUSO NIQUELADO 3 1/2" COM ACABAMENTO CROMADO PARA FIXAR PECA SANITARIA, INCLUI PORCA CEGA, ARRUELA E BUCHA DE NYLON TAMANHO S-8 | [5 empty] | un |  |  | 16.94 |  |  | 6 |  |  |  |  | 101.64
SNP36205 |  |  | BARRA DE APOIO RETA, EM ACO INOX POLIDO, COMPRIMENTO 70CM, DIAMETRO MINIMO 3 CM | [5 empty] | un |  |  | 190.81 |  |  | 1 |  |  |  |  | 190.81
(C) Total: | [15 empty] | 292.45
Custo direto total (A) + (B) + (C) + (D) + (E) | [15 empty] | 310.58
BDI: 25,07% | [15 empty] | 77.86
Preço unitário total | [15 empty] | 388.44
Descrições:
Serviço: CPU5557 - TAMPA RALO FOFO 300 X 300 MM COM REQUADRO | [15 empty] | Unidade: un
Observações: REF.: ORSE1706
Código Auxiliar |  |  | (B) Mãos-de-obra |  |  | Eq. Salarial |  | Sal/Hora |  |  | Encargos(%) |  |  | Consumo |  |  |  |  | Custo Horário
0008 |  |  | AJUDANTE |  |  | 8.09 |  | 22.05 |  |  | 172.66 |  |  | 0.08 |  |  |  |  | 1.76
0011 |  |  | ENCANADOR |  |  | 11.56 |  | 29.79 |  |  | 157.77 |  |  | 0.08 |  |  |  |  | 2.38
(B) Total: | [15 empty] | 4.14
Código Auxiliar |  |  | (C) Materiais | [5 empty] | Unidade |  |  | Valor unitário |  |  | Consumo |  |  |  |  | Valor total
SNP21061 |  |  | RALO FOFO COM REQUADRO, QUADRADO 300 X 300 MM | [5 empty] | un |  |  | 121.55 |  |  | 1 |  |  |  |  | 121.55
(C) Total: | [15 empty] | 121.55
Custo direto total (A) + (B) + (C) + (D) + (E) | [15 empty] | 125.69
BDI: 25,07% | [15 empty] | 31.51
Preço unitário total | [15 empty] | 157.2
Descrições:
Serviço: CPU5535 - ANEL DE BORRACHA PARA TUBO PVC SANITARIO D = 100MM | [15 empty] | Unidade: un
Observações: REF.: ORSE 3404
Código Auxiliar |  |  | (B) Mãos-de-obra |  |  | Eq. Salarial |  | Sal/Hora |  |  | Encargos(%) |  |  | Consumo |  |  |  |  | Custo Horário
0011 |  |  | ENCANADOR |  |  | 11.56 |  | 29.79 |  |  | 157.77 |  |  | 0.1 |  |  |  |  | 2.97
(B) Total: | [15 empty] | 2.97
Código Auxiliar |  |  | (C) Materiais | [5 empty] | Unidade |  |  | Valor unitário |  |  | Consumo |  |  |  |  | Valor total
SNP301 |  |  | ANEL BORRACHA PARA TUBO ESGOTO PREDIAL, DN 100 MM (NBR 5688) | [5 empty] | un |  |  | 3.65 |  |  | 1 |  |  |  |  | 3.65
(C) Total: | [15 empty] | 3.65
Custo direto total (A) + (B) + (C) + (D) + (E) | [15 empty] | 6.62
BDI: 25,07% | [15 empty] | 1.65
Preço unitário total | [15 empty] | 8.27
Descrições:
Serviço: CPU5524 - ANEL DE BORRACHA PARA TUBO PVC SANITARIO D = 40MM | [15 empty] | Unidade: un
Observações: REF.: ORSE 3404
Código Auxiliar |  |  | (B) Mãos-de-obra |  |  | Eq. Salarial |  | Sal/Hora |  |  | Encargos(%) |  |  | Consumo |  |  |  |  | Custo Horário
0011 |  |  | ENCANADOR |  |  | 11.56 |  | 29.79 |  |  | 157.77 |  |  | 0.1 |  |  |  |  | 2.97
(B) Total: | [15 empty] | 2.97
Código Auxiliar |  |  | (C) Materiais | [5 empty] | Unidade |  |  | Valor unitário |  |  | Consumo |  |  |  |  | Valor total
MAT5525 |  |  | ANEL DE BORRACHA PARA TUBO PVC 40MM (1 1/2´) | [5 empty] | un |  |  | 1.51 |  |  | 1 |  |  |  |  | 1.51
(C) Total: | [15 empty] | 1.51
Custo direto total (A) + (B) + (C) + (D) + (E) | [15 empty] | 4.48
BDI: 25,07% | [15 empty] | 1.12
Preço unitário total | [15 empty] | 5.6
Descrições:
Serviço: CPU5533 - ANEL DE BORRACHA PARA TUBO PVC SANITARIO D = 50MM | [15 empty] | Unidade: un
Observações: REF.: ORSE 3404
Código Auxiliar |  |  | (B) Mãos-de-obra |  |  | Eq. Salarial |  | Sal/Hora |  |  | Encargos(%) |  |  | Consumo |  |  |  |  | Custo Horário
0011 |  |  | ENCANADOR |  |  | 11.56 |  | 29.79 |  |  | 157.77 |  |  | 0.1 |  |  |  |  | 2.97
(B) Total: | [15 empty] | 2.97
Código Auxiliar |  |  | (C) Materiais | [5 empty] | Unidade |  |  | Valor unitário |  |  | Consumo |  |  |  |  | Valor total
SNP296 |  |  | ANEL BORRACHA PARA TUBO ESGOTO PREDIAL, DN 50 MM (NBR 5688) | [5 empty] | un |  |  | 2.06 |  |  | 1 |  |  |  |  | 2.06
(C) Total: | [15 empty] | 2.06
Custo direto total (A) + (B) + (C) + (D) + (E) | [15 empty] | 5.03
BDI: 25,07% | [15 empty] | 1.26
Preço unitário total | [15 empty] | 6.29
Descrições:
Serviço: CPU5543 - ARGAMASSA TRAÇO 1:3 (EM VOLUME DE CIMENTO E AREIA MÉDIA ÚMIDA), PREPARO MANUAL | [15 empty] | Unidade: m3
Observações: REF.: SINAPI 88629
Código Auxiliar |  |  | (B) Mãos-de-obra |  |  | Eq. Salarial |  | Sal/Hora |  |  | Encargos(%) |  |  | Consumo |  |  |  |  | Custo Horário
0005 |  |  | SERVENTE |  |  | 7.19 |  | 20.21 |  |  | 181.15 |  |  | 8.57 |  |  |  |  | 173.19
(B) Total: | [15 empty] | 173.19
Código Auxiliar |  |  | (C) Materiais | [5 empty] | Unidade |  |  | Valor unitário |  |  | Consumo |  |  |  |  | Valor total
1215 |  |  | CIMENTO PORTLAND CPII-32 | [5 empty] | Kg |  |  | 0.63 |  |  | 482.96 |  |  |  |  | 304.26
0104 |  |  | AREIA MÉDIA | [5 empty] | m3 |  |  | 169.62 |  |  | 1.07 |  |  |  |  | 181.49
(C) Total: | [15 empty] | 485.75
Custo direto total (A) + (B) + (C) + (D) + (E) | [15 empty] | 658.94
BDI: 0,00% | [15 empty] | 0
Preço unitário total | [15 empty] | 658.94
Descrições:
Serviço: CPU5505 - ARRASAMENTO MECANICO DE ESTACA DE CONCRETO ARMADO, DIAMETROS DE ATÉ 40 CM | [15 empty] | Unidade: un
Observações: REF.: SINAPI 95601
Código Auxiliar |  |  | (B) Mãos-de-obra |  |  | Eq. Salarial |  | Sal/Hora |  |  | Encargos(%) |  |  | Consumo |  |  |  |  | Custo Horário
0005 |  |  | SERVENTE |  |  | 7.19 |  | 20.21 |  |  | 181.15 |  |  | 0.363 |  |  |  |  | 7.33
(B) Total: | [15 empty] | 7.33
Código Auxiliar |  | (D)(E) Serviços |  |  | Unidade |  | Vl. unit. mão-de-obra |  |  | Vl. unit. material |  |  | Consumo |  |  | Vl. total mão-de-obra |  |  |  |  | Vl. total material
CPU5506 |  | MARTELO DEMOLIDOR ELÉTRICO, COM POTÊNCIA DE 2.000 W, 1.000 IMPACTOS POR MINUTO, PESO DE 30 KG - CHI DIURNO. |  |  | CHI |  | 29.14 |  |  | 0.78 |  |  | 0.2003 |  |  | 5.83 |  |  |  |  | 0.15
CPU5507 |  | MARTELO DEMOLIDOR ELÉTRICO, COM POTÊNCIA DE 2.000 W, 1.000 IMPACTOS POR MINUTO, PESO DE 30 KG - CHP DIURNO. |  |  | CHP |  | 29.14 |  |  | 3.34 |  |  | 0.1627 |  |  | 4.74 |  |  |  |  | 0.54
(D) Total mão-de-obra: | [15 empty] | 10.57
(E) Total material: | [15 empty] | 0.69
Custo direto total (A) + (B) + (C) + (D) + (E) | [15 empty] | 18.6
BDI: 25,07% | [15 empty] | 4.66
Preço unitário total | [15 empty] | 23.26
Descrições:
Serviço: CPU5508 - BANCO ARTICULADO, EM ACO INOX, PARA PCD, FIXADO NA PAREDE - FORNECIMENTO E INSTALAÇÃO. | [15 empty] | Unidade: un
Observações: REF.: SINAPI 100875
Código Auxiliar |  |  | (B) Mãos-de-obra |  |  | Eq. Salarial |  | Sal/Hora |  |  | Encargos(%) |  |  | Consumo |  |  |  |  | Custo Horário
0005 |  |  | SERVENTE |  |  | 7.19 |  | 20.21 |  |  | 181.15 |  |  | 0.3985 |  |  |  |  | 8.05
0011 |  |  | ENCANADOR |  |  | 11.56 |  | 29.79 |  |  | 157.77 |  |  | 1.2647 |  |  |  |  | 37.67
(B) Total: | [15 empty] | 45.72
Código Auxiliar |  |  | (C) Materiais | [5 empty] | Unidade |  |  | Valor unitário |  |  | Consumo |  |  |  |  | Valor total
SNP36215 |  |  | BANCO ARTICULADO PARA BANHO, EM ACO INOX POLIDO, 70* CM X 45* CM | [5 empty] | un |  |  | 881.03 |  |  | 1 |  |  |  |  | 881.03
SNP4351 |  |  | PARAFUSO NIQUELADO 3 1/2" COM ACABAMENTO CROMADO PARA FIXAR PECA SANITARIA, INCLUI PORCA CEGA, ARRUELA E BUCHA DE NYLON TAMANHO S-8 | [5 empty] | un |  |  | 16.94 |  |  | 8 |  |  |  |  | 135.52
(C) Total: | [15 empty] | 1016.55
Custo direto total (A) + (B) + (C) + (D) + (E) | [15 empty] | 1062.27
BDI: 25,07% | [15 empty] | 266.31
Preço unitário total | [15 empty] | 1328.58
Descrições:
Serviço: CPU5522 - BARRA DE APOIO EM "L", EM ACO INOX POLIDO 70 X 70 CM, | [15 empty] | Unidade: un
Observações: REF.: SINAPI 100863
Código Auxiliar |  |  | (B) Mãos-de-obra |  |  | Eq. Salarial |  | Sal/Hora |  |  | Encargos(%) |  |  | Consumo |  |  |  |  | Custo Horário
0008 |  |  | AJUDANTE |  |  | 8.09 |  | 22.05 |  |  | 172.66 |  |  | 0.4483 |  |  |  |  | 9.88
0011 |  |  | ENCANADOR |  |  | 11.56 |  | 29.79 |  |  | 157.77 |  |  | 1.4228 |  |  |  |  | 42.38
(B) Total: | [15 empty] | 52.26
Código Auxiliar |  |  | (C) Materiais | [5 empty] | Unidade |  |  | Valor unitário |  |  | Consumo |  |  |  |  | Valor total
SNP4351 |  |  | PARAFUSO NIQUELADO 3 1/2" COM ACABAMENTO CROMADO PARA FIXAR PECA SANITARIA, INCLUI PORCA CEGA, ARRUELA E BUCHA DE NYLON TAMANHO S-8 | [5 empty] | un |  |  | 16.94 |  |  | 9 |  |  |  |  | 152.46
SNP36207 |  |  | BARRA DE APOIO EM "L", EM ACO INOX POLIDO 70 X 70 CM, DIAMETRO MINIMO 3 CM | [5 empty] | un |  |  | 390.23 |  |  | 1 |  |  |  |  | 390.23
(C) Total: | [15 empty] | 542.69
Custo direto total (A) + (B) + (C) + (D) + (E) | [15 empty] | 594.95
BDI: 25,07% | [15 empty] | 149.15
Preço unitário total | [15 empty] | 744.1
Descrições:
Serviço: CPU5941 - CAMINHÃO BASCULANTE 6 M3 TOCO, PESO BRUTO TOTAL 16.000 KG, CARGA ÚTIL MÁXIMA 11.130 KG, DISTÂNCIA ENTRE EIXOS 5,36 M, POTÊNCIA 185 CV, INCLUSIVE CAÇAMBA METÁLICA - CHI DIURNO | [15 empty] | Unidade: CHI
Observações: SINAPI 67827 DATA-BASE 12/2024
Código Auxiliar |  |  | (B) Mãos-de-obra |  |  | Eq. Salarial |  | Sal/Hora |  |  | Encargos(%) |  |  | Consumo |  |  |  |  | Custo Horário
0025 |  |  | OFICIAL "B" |  |  | 11.56 |  | 29.14 |  |  | 152.11 |  |  | 1 |  |  |  |  | 29.14
(B) Total: | [15 empty] | 29.14
Código Auxiliar |  | (D)(E) Serviços |  |  | Unidade |  | Vl. unit. mão-de-obra |  |  | Vl. unit. material |  |  | Consumo |  |  | Vl. total mão-de-obra |  |  |  |  | Vl. total material
SNP91402 |  | CAMINHÃO BASCULANTE 6 M3 TOCO, PESO BRUTO TOTAL 16.000 KG, CARGA ÚTIL MÁXIMA 11.130 KG, DISTÂNCIA ENTRE EIXOS 5,36 M, POTÊNCIA 185 CV, INCLUSIVE CAÇAMBA METÁLICA - IMPOSTOS E SEGUROS. AF_06/2014 |  |  | h |  | 0 |  |  | 3.61 |  |  | 1 |  |  | 0 |  |  |  |  | 3.61
SNP7059 |  | CAMINHÃO BASCULANTE 6 M3 TOCO, PESO BRUTO TOTAL 16.000 KG, CARGA ÚTIL MÁXIMA 11.130 KG, DISTÂNCIA ENTRE EIXOS 5,36 M, POTÊNCIA 185 CV, INCLUSIVE CAÇAMBA METÁLICA - JUROS. AF_06/2014 |  |  | h |  | 0 |  |  | 8.94 |  |  | 1 |  |  | 0 |  |  |  |  | 8.94
SNP7058 |  | CAMINHÃO BASCULANTE 6 M3 TOCO, PESO BRUTO TOTAL 16.000 KG, CARGA ÚTIL MÁXIMA 11.130 KG, DISTÂNCIA ENTRE EIXOS 5,36 M, POTÊNCIA 185 CV, INCLUSIVE CAÇAMBA METÁLICA - DEPRECIAÇÃO. AF_06/2014 |  |  | h |  | 0 |  |  | 23.23 |  |  | 1 |  |  | 0 |  |  |  |  | 23.23
(D) Total mão-de-obra: | [15 empty] | 0
(E) Total material: | [15 empty] | 35.78
Custo direto total (A) + (B) + (C) + (D) + (E) | [15 empty] | 64.92
BDI: 0,00% | [15 empty] | 0
Preço unitário total | [15 empty] | 64.92
Descrições:
Serviço: CPU5942 - CAMINHÃO BASCULANTE 6 M3 TOCO, PESO BRUTO TOTAL 16.000 KG, CARGA ÚTIL MÁXIMA 11.130 KG, DISTÂNCIA ENTRE EIXOS 5,36 M, POTÊNCIA 185 CV, INCLUSIVE CAÇAMBA METÁLICA - CHP DIURNO. | [15 empty] | Unidade: CHP
Observações: SINAPI 67826 DATA-BAE 12/2024
Código Auxiliar |  |  | (B) Mãos-de-obra |  |  | Eq. Salarial |  | Sal/Hora |  |  | Encargos(%) |  |  | Consumo |  |  |  |  | Custo Horário
0025 |  |  | OFICIAL "B" |  |  | 11.56 |  | 29.14 |  |  | 152.11 |  |  | 1 |  |  |  |  | 29.14
(B) Total: | [15 empty] | 29.14
Código Auxiliar |  | (D)(E) Serviços |  |  | Unidade |  | Vl. unit. mão-de-obra |  |  | Vl. unit. material |  |  | Consumo |  |  | Vl. total mão-de-obra |  |  |  |  | Vl. total material
SNP91402 |  | CAMINHÃO BASCULANTE 6 M3 TOCO, PESO BRUTO TOTAL 16.000 KG, CARGA ÚTIL MÁXIMA 11.130 KG, DISTÂNCIA ENTRE EIXOS 5,36 M, POTÊNCIA 185 CV, INCLUSIVE CAÇAMBA METÁLICA - IMPOSTOS E SEGUROS. AF_06/2014 |  |  | h |  | 0 |  |  | 3.61 |  |  | 1 |  |  | 0 |  |  |  |  | 3.61
SNP7060 |  | CAMINHÃO BASCULANTE 6 M3 TOCO, PESO BRUTO TOTAL 16.000 KG, CARGA ÚTIL MÁXIMA 11.130 KG, DISTÂNCIA ENTRE EIXOS 5,36 M, POTÊNCIA 185 CV, INCLUSIVE CAÇAMBA METÁLICA - MANUTENÇÃO. AF_06/2014 |  |  | h |  | 0 |  |  | 41.88 |  |  | 1 |  |  | 0 |  |  |  |  | 41.88
SNP7061 |  | CAMINHÃO BASCULANTE 6 M3 TOCO, PESO BRUTO TOTAL 16.000 KG, CARGA ÚTIL MÁXIMA 11.130 KG, DISTÂNCIA ENTRE EIXOS 5,36 M, POTÊNCIA 185 CV, INCLUSIVE CAÇAMBA METÁLICA - MATERIAIS NA OPERAÇÃO. AF_06/2014 |  |  | h |  | 0 |  |  | 80.76 |  |  | 1 |  |  | 0 |  |  |  |  | 80.76
SNP7059 |  | CAMINHÃO BASCULANTE 6 M3 TOCO, PESO BRUTO TOTAL 16.000 KG, CARGA ÚTIL MÁXIMA 11.130 KG, DISTÂNCIA ENTRE EIXOS 5,36 M, POTÊNCIA 185 CV, INCLUSIVE CAÇAMBA METÁLICA - JUROS. AF_06/2014 |  |  | h |  | 0 |  |  | 8.94 |  |  | 1 |  |  | 0 |  |  |  |  | 8.94
SNP7058 |  | CAMINHÃO BASCULANTE 6 M3 TOCO, PESO BRUTO TOTAL 16.000 KG, CARGA ÚTIL MÁXIMA 11.130 KG, DISTÂNCIA ENTRE EIXOS 5,36 M, POTÊNCIA 185 CV, INCLUSIVE CAÇAMBA METÁLICA - DEPRECIAÇÃO. AF_06/2014 |  |  | h |  | 0 |  |  | 23.23 |  |  | 1 |  |  | 0 |  |  |  |  | 23.23
(D) Total mão-de-obra: | [15 empty] | 0
(E) Total material: | [15 empty] | 158.42
Custo direto total (A) + (B) + (C) + (D) + (E) | [15 empty] | 187.56
BDI: 0,00% | [15 empty] | 0
Preço unitário total | [15 empty] | 187.56
Descrições:
Serviço: CPU5544 - CANALETA MEIA CANA PRÉ-MOLDADA DE CONCRETO (D = 20 CM) - FORNECIMENTO E INSTALAÇÃO | [15 empty] | Unidade: m
Observações: REF.: SINAPI 102989
Código Auxiliar |  |  | (B) Mãos-de-obra |  |  | Eq. Salarial |  | Sal/Hora |  |  | Encargos(%) |  |  | Consumo |  |  |  |  | Custo Horário
0005 |  |  | SERVENTE |  |  | 7.19 |  | 20.21 |  |  | 181.15 |  |  | 0.2393 |  |  |  |  | 4.83
0004 |  |  | PEDREIRO |  |  | 11.56 |  | 29.14 |  |  | 152.11 |  |  | 0.2393 |  |  |  |  | 6.97
(B) Total: | [15 empty] | 11.8
Código Auxiliar |  |  | (C) Materiais | [5 empty] | Unidade |  |  | Valor unitário |  |  | Consumo |  |  |  |  | Valor total
SNP13115 |  |  | CALHA/CANALETA DE CONCRETO SIMPLES, TIPO MEIA CANA, DIAMETRO DE 20 CM, PARA AGUA PLUVIAL | [5 empty] | m |  |  | 27.56 |  |  | 1.03 |  |  |  |  | 28.38
(C) Total: | [15 empty] | 28.38
Código Auxiliar |  | (D)(E) Serviços |  |  | Unidade |  | Vl. unit. mão-de-obra |  |  | Vl. unit. material |  |  | Consumo |  |  | Vl. total mão-de-obra |  |  |  |  | Vl. total material
CPU5543 |  | ARGAMASSA TRAÇO 1:3 (EM VOLUME DE CIMENTO E AREIA MÉDIA ÚMIDA), PREPARO MANUAL |  |  | m3 |  | 173.19 |  |  | 485.75 |  |  | 0.0013 |  |  | 0.22 |  |  |  |  | 0.63
(D) Total mão-de-obra: | [15 empty] | 0.22
(E) Total material: | [15 empty] | 0.63
Custo direto total (A) + (B) + (C) + (D) + (E) | [15 empty] | 41.03
BDI: 25,07% | [15 empty] | 10.28
Preço unitário total | [15 empty] | 51.31
Descrições:
Serviço: CPU5944 - CARGA, MANOBRA E DESCARGA DE SOLOS E MATERIAIS GRANULARES EM CAMINHÃO BASCULANTE 6 M³ - CARGA COM PÁ CARREGADEIRA (CAÇAMBA DE 1,7 A 2,8 M³ / 128 HP) E DESCARGA LIVRE (UNIDADE: M3). AF_07/2020 | [15 empty] | Unidade: m3
Observações: SINAPI 100973 DATA-BAE 12/2024
Código Auxiliar |  | (D)(E) Serviços |  |  | Unidade |  | Vl. unit. mão-de-obra |  |  | Vl. unit. material |  |  | Consumo |  |  | Vl. total mão-de-obra |  |  |  |  | Vl. total material
CPU5941 |  | CAMINHÃO BASCULANTE 6 M3 TOCO, PESO BRUTO TOTAL 16.000 KG, CARGA ÚTIL MÁXIMA 11.130 KG, DISTÂNCIA ENTRE EIXOS 5,36 M, POTÊNCIA 185 CV, INCLUSIVE CAÇAMBA METÁLICA - CHI DIURNO |  |  | CHI |  | 29.14 |  |  | 35.78 |  |  | 0.0203 |  |  | 0.59 |  |  |  |  | 0.72
CPU5942 |  | CAMINHÃO BASCULANTE 6 M3 TOCO, PESO BRUTO TOTAL 16.000 KG, CARGA ÚTIL MÁXIMA 11.130 KG, DISTÂNCIA ENTRE EIXOS 5,36 M, POTÊNCIA 185 CV, INCLUSIVE CAÇAMBA METÁLICA - CHP DIURNO. |  |  | CHP |  | 29.14 |  |  | 158.42 |  |  | 0.0267 |  |  | 0.77 |  |  |  |  | 4.22
CPU5946 |  | PÁ CARREGADEIRA SOBRE RODAS, POTÊNCIA LÍQUIDA 128 HP, CAPACIDADE DA CAÇAMBA 1,7 A 2,8 M3, PESO OPERACIONAL 11632 KG - CHI DIURNO. AF_06/2014 |  |  | CHI |  | 29.14 |  |  | 47.08 |  |  | 0.0151 |  |  | 0.44 |  |  |  |  | 0.71
CPU5947 |  | PÁ CARREGADEIRA SOBRE RODAS, POTÊNCIA LÍQUIDA 128 HP, CAPACIDADE DA CAÇAMBA 1,7 A 2,8 M3, PESO OPERACIONAL 11632 KG - CHP DIURNO. |  |  | CHP |  | 29.14 |  |  | 138.93 |  |  | 0.0083 |  |  | 0.24 |  |  |  |  | 1.15
(D) Total mão-de-obra: | [15 empty] | 2.04
(E) Total material: | [15 empty] | 6.8
Custo direto total (A) + (B) + (C) + (D) + (E) | [15 empty] | 8.85
BDI: 0,00% | [15 empty] | 0
Preço unitário total | [15 empty] | 8.85
Descrições:
Serviço: CPU5523 - CHAPA DE MADEIRA PARA BASE DA CX D´ ÁGUA | [15 empty] | Unidade: m2
Observações: REF.: GOINFRA 220912
Código Auxiliar |  |  | (B) Mãos-de-obra |  |  | Eq. Salarial |  | Sal/Hora |  |  | Encargos(%) |  |  | Consumo |  |  |  |  | Custo Horário
0005 |  |  | SERVENTE |  |  | 7.19 |  | 20.21 |  |  | 181.15 |  |  | 2 |  |  |  |  | 40.42
0010 |  |  | CARPINTEIRO |  |  | 11.56 |  | 29.16 |  |  | 152.32 |  |  | 1 |  |  |  |  | 29.16
(B) Total: | [15 empty] | 69.58
Código Auxiliar |  |  | (C) Materiais | [5 empty] | Unidade |  |  | Valor unitário |  |  | Consumo |  |  |  |  | Valor total
1862 |  |  | PREGO 19x27 | [5 empty] | Kg |  |  | 21.55 |  |  | 0.26 |  |  |  |  | 5.6
SNP34745 |  |  | COMPENSADO NAVAL - CHAPA/PAINEL EM MADEIRA COMPENSADA PRENSADA, DE 2200 X 1600 MM, E = 25 MM | [5 empty] | m2 |  |  | 213.24 |  |  | 1.05 |  |  |  |  | 223.9
1218 |  |  | CAIBRO 5x6 CM | [5 empty] | m |  |  | 16.15 |  |  | 3 |  |  |  |  | 48.45
(C) Total: | [15 empty] | 277.95
Custo direto total (A) + (B) + (C) + (D) + (E) | [15 empty] | 347.53
BDI: 25,07% | [15 empty] | 87.12
Preço unitário total | [15 empty] | 434.65
Descrições:
Serviço: CPU5509 - COBERTURA COM TELHA CHAPA GALVANIZADA TRAPEZOIDAL 0,65MM COM PINTURA ELETROSTÁTICA E ACESSÓRIOS | [15 empty] | Unidade: m2
Observações: REF.: GOINFRA 160967
Código Auxiliar |  |  | (B) Mãos-de-obra |  |  | Eq. Salarial |  | Sal/Hora |  |  | Encargos(%) |  |  | Consumo |  |  |  |  | Custo Horário
0008 |  |  | AJUDANTE |  |  | 8.09 |  | 22.05 |  |  | 172.66 |  |  | 0.1602 |  |  |  |  | 3.53
0015 |  |  | MONTADOR DE ESTRUTURA METALICA |  |  | 11.56 |  | 29.23 |  |  | 152.9 |  |  | 0.1602 |  |  |  |  | 4.68
(B) Total: | [15 empty] | 8.21
Código Auxiliar |  |  | (C) Materiais | [5 empty] | Unidade |  |  | Valor unitário |  |  | Consumo |  |  |  |  | Valor total
2291 |  |  | PINO RETO COM PORCA (5X16 300 MM) | [5 empty] | un |  |  | 1.82 |  |  | 2.05 |  |  |  |  | 3.73
2410 |  |  | TELHA DE AÇO COM PINTURA ELETROSTÁTICA 0,65mm DA PERFILOR OU EQUIVALENTE | [5 empty] | m2 |  |  | 123.77 |  |  | 1.15 |  |  |  |  | 142.33
1225 |  |  | CONJUNTO VEDAÇÃO (ARRUELA E BUCHA) PARA TELHA FIBROCIMENTO | [5 empty] | un |  |  | 0.41 |  |  | 2.05 |  |  |  |  | 0.84
(C) Total: | [15 empty] | 146.9
Custo direto total (A) + (B) + (C) + (D) + (E) | [15 empty] | 155.11
BDI: 25,07% | [15 empty] | 38.88
Preço unitário total | [15 empty] | 193.99
Descrições:
Serviço: CPU5625 - ESTACA ESCAVADA MECANICAMENTE, SEM FLUIDO ESTABILIZANTE, COM 40CM DE DIÂMETRO, EXCLUSO CONCRETO E ARMADURA | [15 empty] | Unidade: m
Observações: REF.: SINAPI 100897
Código Auxiliar |  |  | (B) Mãos-de-obra |  |  | Eq. Salarial |  | Sal/Hora |  |  | Encargos(%) |  |  | Consumo |  |  |  |  | Custo Horário
0005 |  |  | SERVENTE |  |  | 7.19 |  | 20.21 |  |  | 181.15 |  |  | 0.2795 |  |  |  |  | 5.64
(B) Total: | [15 empty] | 5.64
Código Auxiliar |  | (D)(E) Serviços |  |  | Unidade |  | Vl. unit. mão-de-obra |  |  | Vl. unit. material |  |  | Consumo |  |  | Vl. total mão-de-obra |  |  |  |  | Vl. total material
CPU5939 |  | PERFURATRIZ HIDRÁULICA SOBRE CAMINHÃO COM TRADO CURTO ACOPLADO, PROFUNDIDADE MÁXIMA DE 20 M, DIÂMETRO MÁXIMO DE 1500 MM, POTÊNCIA INSTALADA DE 137 HP, MESA ROTATIVA COM TORQUE MÁXIMO DE 30 KNM - CHI DIURNO |  |  | CHI |  | 29.14 |  |  | 142.88 |  |  | 0.0612 |  |  | 1.78 |  |  |  |  | 8.74
CPU5940 |  | PERFURATRIZ HIDRÁULICA SOBRE CAMINHÃO COM TRADO CURTO ACOPLADO, PROFUNDIDADE MÁXIMA DE 20 M, DIÂMETRO MÁXIMO DE 1500 MM, POTÊNCIA INSTALADA DE 137 HP, MESA ROTATIVA COM TORQUE MÁXIMO DE 30 KNM - CHP DIURNO. AF_06/2015 |  |  | CHP |  | 29.14 |  |  | 373.96 |  |  | 0.0342 |  |  | 0.99 |  |  |  |  | 12.78
CPU5943 |  | TRANSPORTE COM CAMINHÃO BASCULANTE DE 6 M³, EM VIA URBANA EM REVESTIMENTO PRIMÁRIO (UNIDADE: M3XKM). AF_07/2020 |  |  | M3XKM |  | 0.62 |  |  | 2.65 |  |  | 0.0524 |  |  | 0.03 |  |  |  |  | 0.13
CPU5944 |  | CARGA, MANOBRA E DESCARGA DE SOLOS E MATERIAIS GRANULARES EM CAMINHÃO BASCULANTE 6 M³ - CARGA COM PÁ CARREGADEIRA (CAÇAMBA DE 1,7 A 2,8 M³ / 128 HP) E DESCARGA LIVRE (UNIDADE: M3). AF_07/2020 |  |  | m3 |  | 2.04 |  |  | 6.81 |  |  | 0.1571 |  |  | 0.32 |  |  |  |  | 1.06
(D) Total mão-de-obra: | [15 empty] | 3.12
(E) Total material: | [15 empty] | 22.71
Custo direto total (A) + (B) + (C) + (D) + (E) | [15 empty] | 31.5
BDI: 25,07% | [15 empty] | 7.89
Preço unitário total | [15 empty] | 39.39
Descrições:
Serviço: CPU5928 - LAJE PRÉ-FABRICADA TRELIÇADA PARA PISO OU COBERTURA, INTEREIXO 38CM, H=12CM, EL. ENCHIMENTO EM EPS H=8CM, INCLUSIVE ESCORAMENTO EM MADEIRA | [15 empty] | Unidade: m2
Observações: REF.: ORSE 7393
Código Auxiliar |  |  | (B) Mãos-de-obra |  |  | Eq. Salarial |  | Sal/Hora |  |  | Encargos(%) |  |  | Consumo |  |  |  |  | Custo Horário
0005 |  |  | SERVENTE |  |  | 7.19 |  | 20.21 |  |  | 181.15 |  |  | 1.88 |  |  |  |  | 37.99
0004 |  |  | PEDREIRO |  |  | 11.56 |  | 29.14 |  |  | 152.11 |  |  | 0.44 |  |  |  |  | 12.82
(B) Total: | [15 empty] | 50.81
Código Auxiliar |  |  | (C) Materiais | [5 empty] | Unidade |  |  | Valor unitário |  |  | Consumo |  |  |  |  | Valor total
1863 |  |  | PREGO 18x30 | [5 empty] | Kg |  |  | 19.79 |  |  | 0.03 |  |  |  |  | 0.59
1218 |  |  | CAIBRO 5x6 CM | [5 empty] | m |  |  | 16.15 |  |  | 1.71 |  |  |  |  | 27.61
MAT5927 |  |  | LAJE PRÉ-FABRICADA TRELIÇADA PARA PISO OU COBERTURA, INTEREIXO 38CM, H=12CM, EL. ENCHIMENTO EM EOS H=8CM | [5 empty] | m2 |  |  | 47.18 |  |  | 1 |  |  |  |  | 47.18
SNP4512 |  |  | SARRAFO *2,5 X 5* CM EM PINUS, MISTA OU EQUIVALENTE DA REGIAO - BRUTA | [5 empty] | m |  |  | 2.48 |  |  | 0.97 |  |  |  |  | 2.4
SNP10567 |  |  | TABUA *2,5 X 23* CM EM PINUS, MISTA OU EQUIVALENTE DA REGIAO - BRUTA | [5 empty] | m |  |  | 11.58 |  |  | 1.97 |  |  |  |  | 22.81
(C) Total: | [15 empty] | 100.59
Custo direto total (A) + (B) + (C) + (D) + (E) | [15 empty] | 151.4
BDI: 25,07% | [15 empty] | 37.95
Preço unitário total | [15 empty] | 189.35
Descrições:
Serviço: CPU5506 - MARTELO DEMOLIDOR ELÉTRICO, COM POTÊNCIA DE 2.000 W, 1.000 IMPACTOS POR MINUTO, PESO DE 30 KG - CHI DIURNO. | [15 empty] | Unidade: CHI
Observações: REF.: SINAPI 102274 SUBSTITUIÇÃO M.O OPERADOR DE MARTELETE POR OFICIAL B (COMPO)
Código Auxiliar |  |  | (B) Mãos-de-obra |  |  | Eq. Salarial |  | Sal/Hora |  |  | Encargos(%) |  |  | Consumo |  |  |  |  | Custo Horário
0025 |  |  | OFICIAL "B" |  |  | 11.56 |  | 29.14 |  |  | 152.11 |  |  | 1 |  |  |  |  | 29.14
(B) Total: | [15 empty] | 29.14
Código Auxiliar |  | (D)(E) Serviços |  |  | Unidade |  | Vl. unit. mão-de-obra |  |  | Vl. unit. material |  |  | Consumo |  |  | Vl. total mão-de-obra |  |  |  |  | Vl. total material
SNP102270 |  | MARTELO DEMOLIDOR ELÉTRICO, COM POTÊNCIA DE 2.000 W, 1.000 IMPACTOS POR MINUTO, PESO DE 30 KG - DEPRECIAÇÃO. AF_01/2021 |  |  | h |  | 0 |  |  | 0.64 |  |  | 1 |  |  | 0 |  |  |  |  | 0.64
SNP102271 |  | MARTELO DEMOLIDOR ELÉTRICO, COM POTÊNCIA DE 2.000 W, 1.000 IMPACTOS POR MINUTO, PESO DE 30 KG - JUROS. AF_01/2021 |  |  | h |  | 0 |  |  | 0.14 |  |  | 1 |  |  | 0 |  |  |  |  | 0.14
(D) Total mão-de-obra: | [15 empty] | 0
(E) Total material: | [15 empty] | 0.78
Custo direto total (A) + (B) + (C) + (D) + (E) | [15 empty] | 29.92
BDI: 0,00% | [15 empty] | 0
Preço unitário total | [15 empty] | 29.92
Descrições:
Serviço: CPU5507 - MARTELO DEMOLIDOR ELÉTRICO, COM POTÊNCIA DE 2.000 W, 1.000 IMPACTOS POR MINUTO, PESO DE 30 KG - CHP DIURNO. | [15 empty] | Unidade: CHP
Observações: REF.: SINAPI 102275 SUBSTITUIÇÃO M.O OPERADOR DE MARTELETE POR OFICIAL B (COMPO)
Código Auxiliar |  |  | (B) Mãos-de-obra |  |  | Eq. Salarial |  | Sal/Hora |  |  | Encargos(%) |  |  | Consumo |  |  |  |  | Custo Horário
0025 |  |  | OFICIAL "B" |  |  | 11.56 |  | 29.14 |  |  | 152.11 |  |  | 1 |  |  |  |  | 29.14
(B) Total: | [15 empty] | 29.14
Código Auxiliar |  | (D)(E) Serviços |  |  | Unidade |  | Vl. unit. mão-de-obra |  |  | Vl. unit. material |  |  | Consumo |  |  | Vl. total mão-de-obra |  |  |  |  | Vl. total material
SNP102270 |  | MARTELO DEMOLIDOR ELÉTRICO, COM POTÊNCIA DE 2.000 W, 1.000 IMPACTOS POR MINUTO, PESO DE 30 KG - DEPRECIAÇÃO. AF_01/2021 |  |  | h |  | 0 |  |  | 0.64 |  |  | 1 |  |  | 0 |  |  |  |  | 0.64
SNP102271 |  | MARTELO DEMOLIDOR ELÉTRICO, COM POTÊNCIA DE 2.000 W, 1.000 IMPACTOS POR MINUTO, PESO DE 30 KG - JUROS. AF_01/2021 |  |  | h |  | 0 |  |  | 0.14 |  |  | 1 |  |  | 0 |  |  |  |  | 0.14
SNP102272 |  | MARTELO DEMOLIDOR ELÉTRICO, COM POTÊNCIA DE 2.000 W, 1.000 IMPACTOS POR MINUTO, PESO DE 30 KG - MANUTENÇÃO. AF_01/2021 |  |  | h |  | 0 |  |  | 0.8 |  |  | 1 |  |  | 0 |  |  |  |  | 0.8
SNP102273 |  | MARTELO DEMOLIDOR ELÉTRICO, COM POTÊNCIA DE 2.000 W, 1.000 IMPACTOS POR MINUTO, PESO DE 30 KG - MATERIAIS NA OPERAÇÃO. AF_01/2021 |  |  | h |  | 0 |  |  | 1.76 |  |  | 1 |  |  | 0 |  |  |  |  | 1.76
(D) Total mão-de-obra: | [15 empty] | 0
(E) Total material: | [15 empty] | 3.34
Custo direto total (A) + (B) + (C) + (D) + (E) | [15 empty] | 32.48
BDI: 0,00% | [15 empty] | 0
Preço unitário total | [15 empty] | 32.48
Descrições:
Serviço: CPU5946 - PÁ CARREGADEIRA SOBRE RODAS, POTÊNCIA LÍQUIDA 128 HP, CAPACIDADE DA CAÇAMBA 1,7 A 2,8 M3, PESO OPERACIONAL 11632 KG - CHI DIURNO. AF_06/2014 | [15 empty] | Unidade: CHI
Observações: SINAPI 5942 DATA-BASE 12/2024
Código Auxiliar |  |  | (B) Mãos-de-obra |  |  | Eq. Salarial |  | Sal/Hora |  |  | Encargos(%) |  |  | Consumo |  |  |  |  | Custo Horário
0025 |  |  | OFICIAL "B" |  |  | 11.56 |  | 29.14 |  |  | 152.11 |  |  | 1 |  |  |  |  | 29.14
(B) Total: | [15 empty] | 29.14
Código Auxiliar |  | (D)(E) Serviços |  |  | Unidade |  | Vl. unit. mão-de-obra |  |  | Vl. unit. material |  |  | Consumo |  |  | Vl. total mão-de-obra |  |  |  |  | Vl. total material
SNP89129 |  | PÁ CARREGADEIRA SOBRE RODAS, POTÊNCIA LÍQUIDA 128 HP, CAPACIDADE DA CAÇAMBA 1,7 A 2,8 M3, PESO OPERACIONAL 11632 KG - JUROS. AF_06/2014 |  |  | h |  | 0 |  |  | 9.84 |  |  | 1 |  |  | 0 |  |  |  |  | 9.84
SNP89128 |  | PÁ CARREGADEIRA SOBRE RODAS, POTÊNCIA LÍQUIDA 128 HP, CAPACIDADE DA CAÇAMBA 1,7 A 2,8 M3, PESO OPERACIONAL 11632 KG - DEPRECIAÇÃO. AF_06/2014 |  |  | h |  | 0 |  |  | 37.24 |  |  | 1 |  |  | 0 |  |  |  |  | 37.24
(D) Total mão-de-obra: | [15 empty] | 0
(E) Total material: | [15 empty] | 47.08
Custo direto total (A) + (B) + (C) + (D) + (E) | [15 empty] | 76.22
BDI: 0,00% | [15 empty] | 0
Preço unitário total | [15 empty] | 76.22
Descrições:
Serviço: CPU5947 - PÁ CARREGADEIRA SOBRE RODAS, POTÊNCIA LÍQUIDA 128 HP, CAPACIDADE DA CAÇAMBA 1,7 A 2,8 M3, PESO OPERACIONAL 11632 KG - CHP DIURNO. | [15 empty] | Unidade: CHP
Observações: SINAPI 5940 - DATA-BASE 12/2024
Código Auxiliar |  |  | (B) Mãos-de-obra |  |  | Eq. Salarial |  | Sal/Hora |  |  | Encargos(%) |  |  | Consumo |  |  |  |  | Custo Horário
0025 |  |  | OFICIAL "B" |  |  | 11.56 |  | 29.14 |  |  | 152.11 |  |  | 1 |  |  |  |  | 29.14
(B) Total: | [15 empty] | 29.14
Código Auxiliar |  | (D)(E) Serviços |  |  | Unidade |  | Vl. unit. mão-de-obra |  |  | Vl. unit. material |  |  | Consumo |  |  | Vl. total mão-de-obra |  |  |  |  | Vl. total material
SNP89129 |  | PÁ CARREGADEIRA SOBRE RODAS, POTÊNCIA LÍQUIDA 128 HP, CAPACIDADE DA CAÇAMBA 1,7 A 2,8 M3, PESO OPERACIONAL 11632 KG - JUROS. AF_06/2014 |  |  | h |  | 0 |  |  | 9.84 |  |  | 1 |  |  | 0 |  |  |  |  | 9.84
SNP89128 |  | PÁ CARREGADEIRA SOBRE RODAS, POTÊNCIA LÍQUIDA 128 HP, CAPACIDADE DA CAÇAMBA 1,7 A 2,8 M3, PESO OPERACIONAL 11632 KG - DEPRECIAÇÃO. AF_06/2014 |  |  | h |  | 0 |  |  | 37.24 |  |  | 1 |  |  | 0 |  |  |  |  | 37.24
SNP53857 |  | PÁ CARREGADEIRA SOBRE RODAS, POTÊNCIA LÍQUIDA 128 HP, CAPACIDADE DA CAÇAMBA 1,7 A 2,8 M3, PESO OPERACIONAL 11632 KG - MANUTENÇÃO. AF_06/2014 |  |  | h |  | 0 |  |  | 46.55 |  |  | 1 |  |  | 0 |  |  |  |  | 46.55
SNP53858 |  | PÁ CARREGADEIRA SOBRE RODAS, POTÊNCIA LÍQUIDA 128 HP, CAPACIDADE DA CAÇAMBA 1,7 A 2,8 M3, PESO OPERACIONAL 11632 KG - MATERIAIS NA OPERAÇÃO. AF_06/2014 |  |  | h |  | 0 |  |  | 45.3 |  |  | 1 |  |  | 0 |  |  |  |  | 45.3
(D) Total mão-de-obra: | [15 empty] | 0
(E) Total material: | [15 empty] | 138.93
Custo direto total (A) + (B) + (C) + (D) + (E) | [15 empty] | 168.07
BDI: 0,00% | [15 empty] | 0
Preço unitário total | [15 empty] | 168.07
Descrições:
Serviço: CPU5517 - PEITORIL EM GRANITO CINZA ANDORINHA | [15 empty] | Unidade: m2
Observações: REF.: GOINFRA 220920
Código Auxiliar |  |  | (B) Mãos-de-obra |  |  | Eq. Salarial |  | Sal/Hora |  |  | Encargos(%) |  |  | Consumo |  |  |  |  | Custo Horário
0005 |  |  | SERVENTE |  |  | 7.19 |  | 20.21 |  |  | 181.15 |  |  | 0.9388 |  |  |  |  | 18.97
0028 |  |  | AZULEJISTA |  |  | 11.56 |  | 29.14 |  |  | 152.13 |  |  | 0.6691 |  |  |  |  | 19.49
(B) Total: | [15 empty] | 38.46
Código Auxiliar |  |  | (C) Materiais | [5 empty] | Unidade |  |  | Valor unitário |  |  | Consumo |  |  |  |  | Valor total
1215 |  |  | CIMENTO PORTLAND CPII-32 | [5 empty] | Kg |  |  | 0.63 |  |  | 10.34 |  |  |  |  | 6.51
0104 |  |  | AREIA MÉDIA | [5 empty] | m3 |  |  | 169.62 |  |  | 0.0252 |  |  |  |  | 4.27
1421 |  |  | GRANITO POLIDO PARA BANCADA 2 CM | [5 empty] | m2 |  |  | 417.41 |  |  | 1 |  |  |  |  | 417.41
(C) Total: | [15 empty] | 428.19
Custo direto total (A) + (B) + (C) + (D) + (E) | [15 empty] | 466.65
BDI: 25,07% | [15 empty] | 116.98
Preço unitário total | [15 empty] | 583.63
Descrições:
Serviço: CPU5939 - PERFURATRIZ HIDRÁULICA SOBRE CAMINHÃO COM TRADO CURTO ACOPLADO, PROFUNDIDADE MÁXIMA DE 20 M, DIÂMETRO MÁXIMO DE 1500 MM, POTÊNCIA INSTALADA DE 137 HP, MESA ROTATIVA COM TORQUE MÁXIMO DE 30 KNM - CHI DIURNO | [15 empty] | Unidade: CHI
Observações: SINAPI 90681 DATA-BASE 12/2024
Código Auxiliar |  |  | (B) Mãos-de-obra |  |  | Eq. Salarial |  | Sal/Hora |  |  | Encargos(%) |  |  | Consumo |  |  |  |  | Custo Horário
0025 |  |  | OFICIAL "B" |  |  | 11.56 |  | 29.14 |  |  | 152.11 |  |  | 1 |  |  |  |  | 29.14
(B) Total: | [15 empty] | 29.14
Código Auxiliar |  | (D)(E) Serviços |  |  | Unidade |  | Vl. unit. mão-de-obra |  |  | Vl. unit. material |  |  | Consumo |  |  | Vl. total mão-de-obra |  |  |  |  | Vl. total material
SNP90676 |  | PERFURATRIZ HIDRÁULICA SOBRE CAMINHÃO COM TRADO CURTO ACOPLADO, PROFUNDIDADE MÁXIMA DE 20 M, DIÂMETRO MÁXIMO DE 1500 MM, POTÊNCIA INSTALADA DE 137 HP, MESA ROTATIVA COM TORQUE MÁXIMO DE 30 KNM - DEPRECIAÇÃO. AF_06/2015 |  |  | h |  | 0 |  |  | 100.34 |  |  | 1 |  |  | 0 |  |  |  |  | 100.34
SNP90677 |  | PERFURATRIZ HIDRÁULICA SOBRE CAMINHÃO COM TRADO CURTO ACOPLADO, PROFUNDIDADE MÁXIMA DE 20 M, DIÂMETRO MÁXIMO DE 1500 MM, POTÊNCIA INSTALADA DE 137 HP, MESA ROTATIVA COM TORQUE MÁXIMO DE 30 KNM - JUROS. AF_06/2015 |  |  | h |  | 0 |  |  | 30.28 |  |  | 1 |  |  | 0 |  |  |  |  | 30.28
SNP91021 |  | PERFURATRIZ HIDRÁULICA SOBRE CAMINHÃO COM TRADO CURTO ACOPLADO, PROFUNDIDADE MÁXIMA DE 20 M, DIÂMETRO MÁXIMO DE 1500 MM, POTÊNCIA INSTALADA DE 137 HP, MESA ROTATIVA COM TORQUE MÁXIMO DE 30 KNM - IMPOSTOS E SEGUROS. AF_06/2015 |  |  | h |  | 0 |  |  | 12.26 |  |  | 1 |  |  | 0 |  |  |  |  | 12.26
(D) Total mão-de-obra: | [15 empty] | 0
(E) Total material: | [15 empty] | 142.88
Custo direto total (A) + (B) + (C) + (D) + (E) | [15 empty] | 172.02
BDI: 0,00% | [15 empty] | 0
Preço unitário total | [15 empty] | 172.02
Descrições:
Serviço: CPU5940 - PERFURATRIZ HIDRÁULICA SOBRE CAMINHÃO COM TRADO CURTO ACOPLADO, PROFUNDIDADE MÁXIMA DE 20 M, DIÂMETRO MÁXIMO DE 1500 MM, POTÊNCIA INSTALADA DE 137 HP, MESA ROTATIVA COM TORQUE MÁXIMO DE 30 KNM - CHP DIURNO. AF_06/2015 | [15 empty] | Unidade: CHP
Observações: SINAPI 90680 DATA-BASE 12/2024
Código Auxiliar |  |  | (B) Mãos-de-obra |  |  | Eq. Salarial |  | Sal/Hora |  |  | Encargos(%) |  |  | Consumo |  |  |  |  | Custo Horário
0025 |  |  | OFICIAL "B" |  |  | 11.56 |  | 29.14 |  |  | 152.11 |  |  | 1 |  |  |  |  | 29.14
(B) Total: | [15 empty] | 29.14
Código Auxiliar |  | (D)(E) Serviços |  |  | Unidade |  | Vl. unit. mão-de-obra |  |  | Vl. unit. material |  |  | Consumo |  |  | Vl. total mão-de-obra |  |  |  |  | Vl. total material
SNP90679 |  | PERFURATRIZ HIDRÁULICA SOBRE CAMINHÃO COM TRADO CURTO ACOPLADO, PROFUNDIDADE MÁXIMA DE 20 M, DIÂMETRO MÁXIMO DE 1500 MM, POTÊNCIA INSTALADA DE 137 HP, MESA ROTATIVA COM TORQUE MÁXIMO DE 30 KNM - MATERIAIS NA OPERAÇÃO. AF_06/2015 |  |  | h |  | 0 |  |  | 90.9 |  |  | 1 |  |  | 0 |  |  |  |  | 90.9
SNP90678 |  | PERFURATRIZ HIDRÁULICA SOBRE CAMINHÃO COM TRADO CURTO ACOPLADO, PROFUNDIDADE MÁXIMA DE 20 M, DIÂMETRO MÁXIMO DE 1500 MM, POTÊNCIA INSTALADA DE 137 HP, MESA ROTATIVA COM TORQUE MÁXIMO DE 30 KNM - MANUTENÇÃO. AF_06/2015 |  |  | h |  | 0 |  |  | 140.18 |  |  | 1 |  |  | 0 |  |  |  |  | 140.18
SNP90676 |  | PERFURATRIZ HIDRÁULICA SOBRE CAMINHÃO COM TRADO CURTO ACOPLADO, PROFUNDIDADE MÁXIMA DE 20 M, DIÂMETRO MÁXIMO DE 1500 MM, POTÊNCIA INSTALADA DE 137 HP, MESA ROTATIVA COM TORQUE MÁXIMO DE 30 KNM - DEPRECIAÇÃO. AF_06/2015 |  |  | h |  | 0 |  |  | 100.34 |  |  | 1 |  |  | 0 |  |  |  |  | 100.34
SNP90677 |  | PERFURATRIZ HIDRÁULICA SOBRE CAMINHÃO COM TRADO CURTO ACOPLADO, PROFUNDIDADE MÁXIMA DE 20 M, DIÂMETRO MÁXIMO DE 1500 MM, POTÊNCIA INSTALADA DE 137 HP, MESA ROTATIVA COM TORQUE MÁXIMO DE 30 KNM - JUROS. AF_06/2015 |  |  | h |  | 0 |  |  | 30.28 |  |  | 1 |  |  | 0 |  |  |  |  | 30.28
SNP91021 |  | PERFURATRIZ HIDRÁULICA SOBRE CAMINHÃO COM TRADO CURTO ACOPLADO, PROFUNDIDADE MÁXIMA DE 20 M, DIÂMETRO MÁXIMO DE 1500 MM, POTÊNCIA INSTALADA DE 137 HP, MESA ROTATIVA COM TORQUE MÁXIMO DE 30 KNM - IMPOSTOS E SEGUROS. AF_06/2015 |  |  | h |  | 0 |  |  | 12.26 |  |  | 1 |  |  | 0 |  |  |  |  | 12.26
(D) Total mão-de-obra: | [15 empty] | 0
(E) Total material: | [15 empty] | 373.96
Custo direto total (A) + (B) + (C) + (D) + (E) | [15 empty] | 403.1
BDI: 0,00% | [15 empty] | 0
Preço unitário total | [15 empty] | 403.1
Descrições:
Serviço: CPU5996 - PISO PORCELANATO 60X60CM, ACABAMENTO ACETINADO, ASSENTADO EM ÁREA MAIOR QUE 10 M² | [15 empty] | Unidade: m2
Observações: SINAPI 8726
Código Auxiliar |  |  | (B) Mãos-de-obra |  |  | Eq. Salarial |  | Sal/Hora |  |  | Encargos(%) |  |  | Consumo |  |  |  |  | Custo Horário
0005 |  |  | SERVENTE |  |  | 7.19 |  | 20.21 |  |  | 181.15 |  |  | 0.1674 |  |  |  |  | 3.38
0004 |  |  | PEDREIRO |  |  | 11.56 |  | 29.14 |  |  | 152.11 |  |  | 0.5203 |  |  |  |  | 15.16
(B) Total: | [15 empty] | 18.54
Código Auxiliar |  |  | (C) Materiais | [5 empty] | Unidade |  |  | Valor unitário |  |  | Consumo |  |  |  |  | Valor total
2690 |  |  | ARGAMASSA DE REJUNTAMENTO | [5 empty] | Kg |  |  | 7.65 |  |  | 9.13 |  |  |  |  | 69.84
2692 |  |  | ARGAMASSA DE CIMENTO COLA FLEXIVEL (EXTERIOR) - ACIII | [5 empty] | Kg |  |  | 2.06 |  |  | 0.141 |  |  |  |  | 0.29
SNP45190 |  |  | PISO EM PORCELANATO, RETIFICADO, LISO, MONOCOLOR, ACETINADO OU POLIDO, FORMATO MAIOR QUE 2500 ATE 6400 CM2 | [5 empty] | m2 |  |  | 64.9 |  |  | 1.069 |  |  |  |  | 69.37
(C) Total: | [15 empty] | 139.5
Custo direto total (A) + (B) + (C) + (D) + (E) | [15 empty] | 158.04
BDI: 25,07% | [15 empty] | 39.62
Preço unitário total | [15 empty] | 197.66
Descrições:
Serviço: CPU5510 - PORTA DE ABRIR DE MADEIRA 1,00M X 2,10M, REVESTIDA DE LAMINADO MELAMÍNICO, COM CHAPA EM AÇO INOX NA PARTE INFERIOR E BARRA DE APOIO | [15 empty] | Unidade: un
Observações: REF.: GOINFRA 170111, 170117, 230174
Código Auxiliar |  |  | (B) Mãos-de-obra |  |  | Eq. Salarial |  | Sal/Hora |  |  | Encargos(%) |  |  | Consumo |  |  |  |  | Custo Horário
0005 |  |  | SERVENTE |  |  | 7.19 |  | 20.21 |  |  | 181.15 |  |  | 3.3064 |  |  |  |  | 66.82
0008 |  |  | AJUDANTE |  |  | 8.09 |  | 22.05 |  |  | 172.66 |  |  | 0.35 |  |  |  |  | 7.71
0004 |  |  | PEDREIRO |  |  | 11.56 |  | 29.14 |  |  | 152.11 |  |  | 1.2951 |  |  |  |  | 37.73
0010 |  |  | CARPINTEIRO |  |  | 11.56 |  | 29.16 |  |  | 152.32 |  |  | 8.0123 |  |  |  |  | 233.63
0011 |  |  | ENCANADOR |  |  | 11.56 |  | 29.79 |  |  | 157.77 |  |  | 0.35 |  |  |  |  | 10.42
(B) Total: | [15 empty] | 356.31
Código Auxiliar |  |  | (C) Materiais | [5 empty] | Unidade |  |  | Valor unitário |  |  | Consumo |  |  |  |  | Valor total
1215 |  |  | CIMENTO PORTLAND CPII-32 | [5 empty] | Kg |  |  | 0.63 |  |  | 1.72 |  |  |  |  | 1.08
0104 |  |  | AREIA MÉDIA | [5 empty] | m3 |  |  | 169.62 |  |  | 0.0106 |  |  |  |  | 1.79
1221 |  |  | CAL HIDRATADA | [5 empty] | Kg |  |  | 0.84 |  |  | 1.72 |  |  |  |  | 1.44
H705 |  |  | BARRA DE APOIO EM AÇO INOX - 40 CM COM PARAFUSOS E BUCHAS PARA FIXAÇÃO | [5 empty] | un |  |  | 68.63 |  |  | 1 |  |  |  |  | 68.63
SNP12759 |  |  | CHAPA ACO INOX AISI 304 NUMERO 9 (E = 4 MM), ACABAMENTO NUMERO 1 (LAMINADO A QUENTE, FOSCO) | [5 empty] | m2 |  |  | 860.84 |  |  | 0.4 |  |  |  |  | 344.33
1168 |  |  | PORTAL DE MADEIRA | [5 empty] | Jg |  |  | 227.05 |  |  | 1 |  |  |  |  | 227.05
2456 |  |  | PORTA LISA 100 X 210 CM DURADOR / COSTELO/FUCK | [5 empty] | un |  |  | 328.89 |  |  | 1 |  |  |  |  | 328.89
1865 |  |  | PREGO 22x48 | [5 empty] | Kg |  |  | 23.95 |  |  | 0.2 |  |  |  |  | 4.79
0106 |  |  | ALIZAR DE MADEIRA (MEIA CANA) | [5 empty] | m |  |  | 10.15 |  |  | 10 |  |  |  |  | 101.5
1243 |  |  | COLA FÓRMICA (1L = 0,83KG) | [5 empty] | l |  |  | 40.67 |  |  | 3.0919 |  |  |  |  | 125.74
1391 |  |  | FORMICA LISA (3,08 X 1,25 ) | [5 empty] | m2 |  |  | 53.82 |  |  | 7.7 |  |  |  |  | 414.41
(C) Total: | [15 empty] | 1619.65
Custo direto total (A) + (B) + (C) + (D) + (E) | [15 empty] | 1975.96
BDI: 25,07% | [15 empty] | 495.37
Preço unitário total | [15 empty] | 2471.33
Descrições:
Serviço: CPU5540 - REGISTRO DE ESFERA, PVC, COM VOLANTE, VS, SOLDAVEL, 25 MM | [15 empty] | Unidade: un
Observações: REF.: GOINFRA 80977
Código Auxiliar |  |  | (B) Mãos-de-obra |  |  | Eq. Salarial |  | Sal/Hora |  |  | Encargos(%) |  |  | Consumo |  |  |  |  | Custo Horário
0008 |  |  | AJUDANTE |  |  | 8.09 |  | 22.05 |  |  | 172.66 |  |  | 0.54 |  |  |  |  | 11.9
0011 |  |  | ENCANADOR |  |  | 11.56 |  | 29.79 |  |  | 157.77 |  |  | 0.54 |  |  |  |  | 16.08
(B) Total: | [15 empty] | 27.98
Código Auxiliar |  |  | (C) Materiais | [5 empty] | Unidade |  |  | Valor unitário |  |  | Consumo |  |  |  |  | Valor total
H689 |  |  | FITA VEDAROSCA 18 MM | [5 empty] | m |  |  | 0.35 |  |  | 1.2 |  |  |  |  | 0.42
SNP11674 |  |  | REGISTRO DE ESFERA, PVC, COM VOLANTE, VS, SOLDAVEL, DN 25 MM, COM CORPO DIVIDIDO | [5 empty] | un |  |  | 17.98 |  |  | 1 |  |  |  |  | 17.98
(C) Total: | [15 empty] | 18.4
Custo direto total (A) + (B) + (C) + (D) + (E) | [15 empty] | 46.38
BDI: 25,07% | [15 empty] | 11.62
Preço unitário total | [15 empty] | 58
Descrições:
Serviço: CPU5541 - REGISTRO DE ESFERA, PVC, COM VOLANTE, VS, SOLDAVEL, 32 MM | [15 empty] | Unidade: un
Observações: REF.: GOINFRA 80977
Código Auxiliar |  |  | (B) Mãos-de-obra |  |  | Eq. Salarial |  | Sal/Hora |  |  | Encargos(%) |  |  | Consumo |  |  |  |  | Custo Horário
0008 |  |  | AJUDANTE |  |  | 8.09 |  | 22.05 |  |  | 172.66 |  |  | 0.54 |  |  |  |  | 11.9
0011 |  |  | ENCANADOR |  |  | 11.56 |  | 29.79 |  |  | 157.77 |  |  | 0.54 |  |  |  |  | 16.08
(B) Total: | [15 empty] | 27.98
Código Auxiliar |  |  | (C) Materiais | [5 empty] | Unidade |  |  | Valor unitário |  |  | Consumo |  |  |  |  | Valor total
H689 |  |  | FITA VEDAROSCA 18 MM | [5 empty] | m |  |  | 0.35 |  |  | 1.2 |  |  |  |  | 0.42
SNP11675 |  |  | REGISTRO DE ESFERA, PVC, COM VOLANTE, VS, SOLDAVEL, DN 32 MM, COM CORPO DIVIDIDO | [5 empty] | un |  |  | 28.54 |  |  | 1 |  |  |  |  | 28.54
(C) Total: | [15 empty] | 28.96
Custo direto total (A) + (B) + (C) + (D) + (E) | [15 empty] | 56.94
BDI: 25,07% | [15 empty] | 14.27
Preço unitário total | [15 empty] | 71.21
Descrições:
Serviço: CPU5542 - REGISTRO DE ESFERA, PVC, COM VOLANTE, VS, SOLDAVEL, 40 MM | [15 empty] | Unidade: un
Observações: REF.: GOINFRA 80977
Código Auxiliar |  |  | (B) Mãos-de-obra |  |  | Eq. Salarial |  | Sal/Hora |  |  | Encargos(%) |  |  | Consumo |  |  |  |  | Custo Horário
0008 |  |  | AJUDANTE |  |  | 8.09 |  | 22.05 |  |  | 172.66 |  |  | 0.54 |  |  |  |  | 11.9
0011 |  |  | ENCANADOR |  |  | 11.56 |  | 29.79 |  |  | 157.77 |  |  | 0.54 |  |  |  |  | 16.08
(B) Total: | [15 empty] | 27.98
Código Auxiliar |  |  | (C) Materiais | [5 empty] | Unidade |  |  | Valor unitário |  |  | Consumo |  |  |  |  | Valor total
H689 |  |  | FITA VEDAROSCA 18 MM | [5 empty] | m |  |  | 0.35 |  |  | 1.2 |  |  |  |  | 0.42
SNP11676 |  |  | REGISTRO DE ESFERA, PVC, COM VOLANTE, VS, SOLDAVEL, DN 40 MM, COM CORPO DIVIDIDO | [5 empty] | un |  |  | 38.18 |  |  | 1 |  |  |  |  | 38.18
(C) Total: | [15 empty] | 38.6
Custo direto total (A) + (B) + (C) + (D) + (E) | [15 empty] | 66.58
BDI: 25,07% | [15 empty] | 16.69
Preço unitário total | [15 empty] | 83.27
Descrições:
Serviço: CPU5520 - RODAPÉ DE CERÂMICA COM ARGAMASSA COLANTE | [15 empty] | Unidade: m
Observações: REF.: GOINFRA 220312
Código Auxiliar |  |  | (B) Mãos-de-obra |  |  | Eq. Salarial |  | Sal/Hora |  |  | Encargos(%) |  |  | Consumo |  |  |  |  | Custo Horário
0005 |  |  | SERVENTE |  |  | 7.19 |  | 20.21 |  |  | 181.15 |  |  | 0.168 |  |  |  |  | 3.39
0028 |  |  | AZULEJISTA |  |  | 11.56 |  | 29.14 |  |  | 152.13 |  |  | 0.2 |  |  |  |  | 5.82
(B) Total: | [15 empty] | 9.21
Código Auxiliar |  |  | (C) Materiais | [5 empty] | Unidade |  |  | Valor unitário |  |  | Consumo |  |  |  |  | Valor total
2390 |  |  | ARGAMASSA DE CIMENTO COLANTE - ACII | [5 empty] | Kg |  |  | 1.33 |  |  | 0.308 |  |  |  |  | 0.4
2690 |  |  | ARGAMASSA DE REJUNTAMENTO | [5 empty] | Kg |  |  | 7.65 |  |  | 0.0224 |  |  |  |  | 0.17
SNP1292 |  |  | PISO EM CERAMICA ESMALTADA, COR LISA, PEI MAIOR OU IGUAL A 4, FORMATO MAIOR QUE 2025 CM2 | [5 empty] | m2 |  |  | 39.3 |  |  | 0.0735 |  |  |  |  | 2.88
(C) Total: | [15 empty] | 3.45
Custo direto total (A) + (B) + (C) + (D) + (E) | [15 empty] | 12.66
BDI: 25,07% | [15 empty] | 3.17
Preço unitário total | [15 empty] | 15.83
Descrições:
Serviço: CPU5560 - SHAFT DE GESSO ACARTONADO PARA AREAS MOLHADAS | [15 empty] | Unidade: m2
Observações: REF.: SINAPI 96360
Código Auxiliar |  |  | (B) Mãos-de-obra |  |  | Eq. Salarial |  | Sal/Hora |  |  | Encargos(%) |  |  | Consumo |  |  |  |  | Custo Horário
0005 |  |  | SERVENTE |  |  | 7.19 |  | 20.21 |  |  | 181.15 |  |  | 0.201 |  |  |  |  | 4.06
0015 |  |  | MONTADOR DE ESTRUTURA METALICA |  |  | 11.56 |  | 29.23 |  |  | 152.9 |  |  | 0.615 |  |  |  |  | 17.97
(B) Total: | [15 empty] | 22.03
Código Auxiliar |  |  | (C) Materiais | [5 empty] | Unidade |  |  | Valor unitário |  |  | Consumo |  |  |  |  | Valor total
SNP39431 |  |  | FITA DE PAPEL MICROPERFURADO, 50 X 150 MM, PARA TRATAMENTO DE JUNTAS DE CHAPA DE GESSO PARA DRYWALL | [5 empty] | m |  |  | 0.32 |  |  | 2.5027 |  |  |  |  | 0.8
SNP39432 |  |  | FITA DE PAPEL REFORCADA COM LAMINA DE METAL PARA REFORCO DE CANTOS DE CHAPA DE GESSO PARA DRYWALL | [5 empty] | m |  |  | 2.84 |  |  | 1.4815 |  |  |  |  | 4.2
SNP39434 |  |  | MASSA DE REJUNTE EM PO PARA DRYWALL, A BASE DE GESSO, SECAGEM RAPIDA, PARA TRATAMENTO DE JUNTAS DE CHAPA DE GESSO (NECESSITA ADICAO DE AGUA) | [5 empty] | Kg |  |  | 3.55 |  |  | 1.0978 |  |  |  |  | 3.89
SNP39435 |  |  | PARAFUSO DRY WALL, EM ACO FOSFATIZADO, CABECA TROMBETA E PONTA AGULHA (TA), COMPRIMENTO 25 MM | [5 empty] | un |  |  | 0.1 |  |  | 20.1868 |  |  |  |  | 2.01
SNP39443 |  |  | PARAFUSO DRY WALL, EM ACO ZINCADO, CABECA LENTILHA E PONTA BROCA (LB), LARGURA 4,2 MM, COMPRIMENTO 13 MM | [5 empty] | un |  |  | 0.24 |  |  | 0.4803 |  |  |  |  | 0.11
SNP39419 |  |  | PERFIL GUIA, FORMATO U, EM ACO ZINCADO, PARA ESTRUTURA PAREDE DRYWALL, E = 0,5 MM, 70 X 3000 MM (L X C) | [5 empty] | m |  |  | 6.46 |  |  | 1.5248 |  |  |  |  | 9.85
SNP39422 |  |  | PERFIL MONTANTE, FORMATO C, EM ACO ZINCADO, PARA ESTRUTURA PAREDE DRYWALL, E = 0,5 MM, 70 X 3000 MM (L X C) | [5 empty] | m |  |  | 7.33 |  |  | 4.0011 |  |  |  |  | 29.32
SNP37586 |  |  | PINO DE ACO COM ARRUELA CONICA, DIAMETRO ARRUELA = *23* MM E COMP HASTE = *27* MM (ACAO INDIRETA) | [5 empty] | C |  |  | 48.76 |  |  | 0.0495 |  |  |  |  | 2.41
SNP39413 |  |  | PLACA / CHAPA DE GESSO ACARTONADO, STANDARD (ST), COR BRANCA, E = 12,5 MM, 1200 X 2400 MM (L X C) | [5 empty] | m2 |  |  | 20.51 |  |  | 2.106 |  |  |  |  | 43.19
(C) Total: | [15 empty] | 95.78
Custo direto total (A) + (B) + (C) + (D) + (E) | [15 empty] | 117.81
BDI: 25,07% | [15 empty] | 29.53
Preço unitário total | [15 empty] | 147.34
Descrições:
Serviço: CPU5558 - SUPORTE MÃO FRANCESA EM AÇO, ABAS IGUAIS 30 CM, CAPACIDADE MINIMA 60 KG, BRANCO - FORNECIMENTO E INSTALAÇÃO | [15 empty] | Unidade: un
Observações: REF.: SINAPI 100861
Código Auxiliar |  |  | (B) Mãos-de-obra |  |  | Eq. Salarial |  | Sal/Hora |  |  | Encargos(%) |  |  | Consumo |  |  |  |  | Custo Horário
0005 |  |  | SERVENTE |  |  | 7.19 |  | 20.21 |  |  | 181.15 |  |  | 0.1494 |  |  |  |  | 3.01
0011 |  |  | ENCANADOR |  |  | 11.56 |  | 29.79 |  |  | 157.77 |  |  | 0.4743 |  |  |  |  | 14.12
(B) Total: | [15 empty] | 17.13
Código Auxiliar |  |  | (C) Materiais | [5 empty] | Unidade |  |  | Valor unitário |  |  | Consumo |  |  |  |  | Valor total
SNP37590 |  |  | SUPORTE MAO-FRANCESA EM ACO, ABAS IGUAIS 30 CM, CAPACIDADE MINIMA 60 KG, BRANCO | [5 empty] | un |  |  | 16.86 |  |  | 1 |  |  |  |  | 16.86
SNP7568 |  |  | BUCHA DE NYLON SEM ABA S10, COM PARAFUSO DE 6,10 X 65 MM EM ACO ZINCADO COM ROSCA SOBERBA, CABECA CHATA E FENDA PHILLIPS | [5 empty] | un |  |  | 0.79 |  |  | 3 |  |  |  |  | 2.37
(C) Total: | [15 empty] | 19.23
Custo direto total (A) + (B) + (C) + (D) + (E) | [15 empty] | 36.36
BDI: 25,07% | [15 empty] | 9.11
Preço unitário total | [15 empty] | 45.47
Descrições:
Serviço: CPU5537 - TE DE REDUCAO 90 GRAUS SOLDAVEL 40X25 MM | [15 empty] | Unidade: un
Observações: REF.: GOINFRA 81423
Código Auxiliar |  |  | (B) Mãos-de-obra |  |  | Eq. Salarial |  | Sal/Hora |  |  | Encargos(%) |  |  | Consumo |  |  |  |  | Custo Horário
0008 |  |  | AJUDANTE |  |  | 8.09 |  | 22.05 |  |  | 172.66 |  |  | 0.3 |  |  |  |  | 6.61
0011 |  |  | ENCANADOR |  |  | 11.56 |  | 29.79 |  |  | 157.77 |  |  | 0.3 |  |  |  |  | 8.93
(B) Total: | [15 empty] | 15.54
Código Auxiliar |  |  | (C) Materiais | [5 empty] | Unidade |  |  | Valor unitário |  |  | Consumo |  |  |  |  | Valor total
MAT5536 |  |  | TE DE REDUCAO 90 GRAUS SOLDAVEL 40X25 MM | [5 empty] | un |  |  | 9.26 |  |  | 1 |  |  |  |  | 9.26
(C) Total: | [15 empty] | 9.26
Custo direto total (A) + (B) + (C) + (D) + (E) | [15 empty] | 24.8
BDI: 25,07% | [15 empty] | 6.21
Preço unitário total | [15 empty] | 31.01
Descrições:
Serviço: CPU5563 - TINTA ELASTOMÉRICA EM 3 DEMÃOS | [15 empty] | Unidade: m2
Observações: REF.: ORSE 4941
Código Auxiliar |  |  | (B) Mãos-de-obra |  |  | Eq. Salarial |  | Sal/Hora |  |  | Encargos(%) |  |  | Consumo |  |  |  |  | Custo Horário
0005 |  |  | SERVENTE |  |  | 7.19 |  | 20.21 |  |  | 181.15 |  |  | 0.45 |  |  |  |  | 9.09
0018 |  |  | PINTOR |  |  | 11.56 |  | 29.18 |  |  | 152.49 |  |  | 0.9 |  |  |  |  | 26.26
(B) Total: | [15 empty] | 35.35
Código Auxiliar |  |  | (C) Materiais | [5 empty] | Unidade |  |  | Valor unitário |  |  | Consumo |  |  |  |  | Valor total
MAT5562 |  |  | TINTA EMBORRACHADA BRANCA | [5 empty] | l |  |  | 33.55 |  |  | 0.27 |  |  |  |  | 9.05
(C) Total: | [15 empty] | 9.05
Custo direto total (A) + (B) + (C) + (D) + (E) | [15 empty] | 44.4
BDI: 25,07% | [15 empty] | 11.13
Preço unitário total | [15 empty] | 55.53
Descrições:
Serviço: CPU5512 - TORNEIRA DE MESA ACESSÍVEL PARA LAVATÓRIO | [15 empty] | Unidade: un
Observações: REF.: GOINFRA 80570
Código Auxiliar |  |  | (B) Mãos-de-obra |  |  | Eq. Salarial |  | Sal/Hora |  |  | Encargos(%) |  |  | Consumo |  |  |  |  | Custo Horário
0008 |  |  | AJUDANTE |  |  | 8.09 |  | 22.05 |  |  | 172.66 |  |  | 0.2 |  |  |  |  | 4.41
0011 |  |  | ENCANADOR |  |  | 11.56 |  | 29.79 |  |  | 157.77 |  |  | 0.2 |  |  |  |  | 5.95
(B) Total: | [15 empty] | 10.36
Código Auxiliar |  |  | (C) Materiais | [5 empty] | Unidade |  |  | Valor unitário |  |  | Consumo |  |  |  |  | Valor total
H689 |  |  | FITA VEDAROSCA 18 MM | [5 empty] | m |  |  | 0.35 |  |  | 0.28 |  |  |  |  | 0.09
MAT5511 |  |  | TORNEIRA P/ LAVAT., DE MESA, BICA ALTA, LINHA LINK CONFORTO, REF 1196 C.Lnk DECA OU SIMILAR | [5 empty] | un |  |  | 725 |  |  | 1 |  |  |  |  | 725
(C) Total: | [15 empty] | 725.09
Custo direto total (A) + (B) + (C) + (D) + (E) | [15 empty] | 735.45
BDI: 25,07% | [15 empty] | 184.37
Preço unitário total | [15 empty] | 919.82
Descrições:
Serviço: CPU5943 - TRANSPORTE COM CAMINHÃO BASCULANTE DE 6 M³, EM VIA URBANA EM REVESTIMENTO PRIMÁRIO (UNIDADE: M3XKM). AF_07/2020 | [15 empty] | Unidade: M3XKM
Observações: SINAPI 97913 DATA-BASE 12/2024
Código Auxiliar |  | (D)(E) Serviços |  |  | Unidade |  | Vl. unit. mão-de-obra |  |  | Vl. unit. material |  |  | Consumo |  |  | Vl. total mão-de-obra |  |  |  |  | Vl. total material
CPU5941 |  | CAMINHÃO BASCULANTE 6 M3 TOCO, PESO BRUTO TOTAL 16.000 KG, CARGA ÚTIL MÁXIMA 11.130 KG, DISTÂNCIA ENTRE EIXOS 5,36 M, POTÊNCIA 185 CV, INCLUSIVE CAÇAMBA METÁLICA - CHI DIURNO |  |  | CHI |  | 29.14 |  |  | 35.78 |  |  | 0.0065 |  |  | 0.18 |  |  |  |  | 0.23
CPU5942 |  | CAMINHÃO BASCULANTE 6 M3 TOCO, PESO BRUTO TOTAL 16.000 KG, CARGA ÚTIL MÁXIMA 11.130 KG, DISTÂNCIA ENTRE EIXOS 5,36 M, POTÊNCIA 185 CV, INCLUSIVE CAÇAMBA METÁLICA - CHP DIURNO. |  |  | CHP |  | 29.14 |  |  | 158.42 |  |  | 0.0152 |  |  | 0.44 |  |  |  |  | 2.4
(D) Total mão-de-obra: | [15 empty] | 0.62
(E) Total material: | [15 empty] | 2.63
Custo direto total (A) + (B) + (C) + (D) + (E) | [15 empty] | 3.27
BDI: 0,00% | [15 empty] | 0
Preço unitário total | [15 empty] | 3.27
Descrições:
Serviço: CPU5556 - VALVULA PARA LAVATORIO PVC | [15 empty] | Unidade: un
Observações: REF.: GOINFRA 080580
Código Auxiliar |  |  | (B) Mãos-de-obra |  |  | Eq. Salarial |  | Sal/Hora |  |  | Encargos(%) |  |  | Consumo |  |  |  |  | Custo Horário
0008 |  |  | AJUDANTE |  |  | 8.09 |  | 22.05 |  |  | 172.66 |  |  | 0.15 |  |  |  |  | 3.3
0011 |  |  | ENCANADOR |  |  | 11.56 |  | 29.79 |  |  | 157.77 |  |  | 0.15 |  |  |  |  | 4.46
(B) Total: | [15 empty] | 7.76
Código Auxiliar |  |  | (C) Materiais | [5 empty] | Unidade |  |  | Valor unitário |  |  | Consumo |  |  |  |  | Valor total
H261 |  |  | VALVULA PARA LAVATORIO PVC 1" | [5 empty] | un |  |  | 5.91 |  |  | 1 |  |  |  |  | 5.91
(C) Total: | [15 empty] | 5.91
Custo direto total (A) + (B) + (C) + (D) + (E) | [15 empty] | 13.67
BDI: 25,07% | [15 empty] | 3.42
Preço unitário total | [15 empty] | 17.09
Descrições:
SCO - Sistema de Custos e Orçamentos

## COMP VEST ACADEMIA
| GOINFRA - Agência Goiana de Infraestrutura e Transportes | [15 empty] | 22/12/2025 - 16:45
Relatório de Composição do Serviço do Orçamento
Setor |  |  |  | : OC-GEMOC - GERÊNCIA DE CONTROLE DE MEDIÇÃO, ORÇAMENTO E CADASTRO DE OBRAS CIVIS
Orçamento |  |  |  | : 202500036009996-3/2025 | [8 empty] | Data orçamento |  |  |  |  | : 01/12/2025
Descrição |  |  |  | : ORÇAMENTO - BASE DO GRUPO TÁTICO 3 (GT3) DA POLÍCIA CIVIL
Versão |  |  |  | : BLOCO 02 - VESTIÁRIO ACADEMIA - SEM DESONERAÇÃO - T316 - AGOSTO/2025
Tabela de origem |  |  |  | : 316 - TABELA DE CUSTOS DE OBRAS CIVIS - T316 - AGOSTO/2025 - SEM DESONERAÇÃO
Área |  |  |  | : 63,50 m2
Serviço: CPU5521 - BARRA DE APOIO EM AÇO INOX - 70 CM | [15 empty] | Unidade: un
Observações: REF.: GOINFRA 230176, SINAPI 100867
Código Auxiliar |  |  | (B) Mãos-de-obra |  |  | Eq. Salarial |  | Sal/Hora |  |  | Encargos(%) |  |  | Consumo |  |  |  |  | Custo Horário
0008 |  |  | AJUDANTE |  |  | 8.09 |  | 22.05 |  |  | 172.66 |  |  | 0.35 |  |  |  |  | 7.71
0011 |  |  | ENCANADOR |  |  | 11.56 |  | 29.79 |  |  | 157.77 |  |  | 0.35 |  |  |  |  | 10.42
(B) Total: | [15 empty] | 18.13
Código Auxiliar |  |  | (C) Materiais | [5 empty] | Unidade |  |  | Valor unitário |  |  | Consumo |  |  |  |  | Valor total
SNP4351 |  |  | PARAFUSO NIQUELADO 3 1/2" COM ACABAMENTO CROMADO PARA FIXAR PECA SANITARIA, INCLUI PORCA CEGA, ARRUELA E BUCHA DE NYLON TAMANHO S-8 | [5 empty] | un |  |  | 16.94 |  |  | 6 |  |  |  |  | 101.64
SNP36205 |  |  | BARRA DE APOIO RETA, EM ACO INOX POLIDO, COMPRIMENTO 70CM, DIAMETRO MINIMO 3 CM | [5 empty] | un |  |  | 190.81 |  |  | 1 |  |  |  |  | 190.81
(C) Total: | [15 empty] | 292.45
Custo direto total (A) + (B) + (C) + (D) + (E) | [15 empty] | 310.58
BDI: 25,07% | [15 empty] | 77.86
Preço unitário total | [15 empty] | 388.44
Descrições:
Serviço: CPU5557 - TAMPA RALO FOFO 300 X 300 MM COM REQUADRO | [15 empty] | Unidade: un
Observações: REF.: ORSE1706
Código Auxiliar |  |  | (B) Mãos-de-obra |  |  | Eq. Salarial |  | Sal/Hora |  |  | Encargos(%) |  |  | Consumo |  |  |  |  | Custo Horário
0008 |  |  | AJUDANTE |  |  | 8.09 |  | 22.05 |  |  | 172.66 |  |  | 0.08 |  |  |  |  | 1.76
0011 |  |  | ENCANADOR |  |  | 11.56 |  | 29.79 |  |  | 157.77 |  |  | 0.08 |  |  |  |  | 2.38
(B) Total: | [15 empty] | 4.14
Código Auxiliar |  |  | (C) Materiais | [5 empty] | Unidade |  |  | Valor unitário |  |  | Consumo |  |  |  |  | Valor total
SNP21061 |  |  | RALO FOFO COM REQUADRO, QUADRADO 300 X 300 MM | [5 empty] | un |  |  | 121.55 |  |  | 1 |  |  |  |  | 121.55
(C) Total: | [15 empty] | 121.55
Custo direto total (A) + (B) + (C) + (D) + (E) | [15 empty] | 125.69
BDI: 25,07% | [15 empty] | 31.51
Preço unitário total | [15 empty] | 157.2
Descrições:
Serviço: CPU5535 - ANEL DE BORRACHA PARA TUBO PVC SANITARIO D = 100MM | [15 empty] | Unidade: un
Observações: REF.: ORSE 3404
Código Auxiliar |  |  | (B) Mãos-de-obra |  |  | Eq. Salarial |  | Sal/Hora |  |  | Encargos(%) |  |  | Consumo |  |  |  |  | Custo Horário
0011 |  |  | ENCANADOR |  |  | 11.56 |  | 29.79 |  |  | 157.77 |  |  | 0.1 |  |  |  |  | 2.97
(B) Total: | [15 empty] | 2.97
Código Auxiliar |  |  | (C) Materiais | [5 empty] | Unidade |  |  | Valor unitário |  |  | Consumo |  |  |  |  | Valor total
SNP301 |  |  | ANEL BORRACHA PARA TUBO ESGOTO PREDIAL, DN 100 MM (NBR 5688) | [5 empty] | un |  |  | 3.65 |  |  | 1 |  |  |  |  | 3.65
(C) Total: | [15 empty] | 3.65
Custo direto total (A) + (B) + (C) + (D) + (E) | [15 empty] | 6.62
BDI: 25,07% | [15 empty] | 1.65
Preço unitário total | [15 empty] | 8.27
Descrições:
Serviço: CPU5524 - ANEL DE BORRACHA PARA TUBO PVC SANITARIO D = 40MM | [15 empty] | Unidade: un
Observações: REF.: ORSE 3404
Código Auxiliar |  |  | (B) Mãos-de-obra |  |  | Eq. Salarial |  | Sal/Hora |  |  | Encargos(%) |  |  | Consumo |  |  |  |  | Custo Horário
0011 |  |  | ENCANADOR |  |  | 11.56 |  | 29.79 |  |  | 157.77 |  |  | 0.1 |  |  |  |  | 2.97
(B) Total: | [15 empty] | 2.97
Código Auxiliar |  |  | (C) Materiais | [5 empty] | Unidade |  |  | Valor unitário |  |  | Consumo |  |  |  |  | Valor total
MAT5525 |  |  | ANEL DE BORRACHA PARA TUBO PVC 40MM (1 1/2´) | [5 empty] | un |  |  | 1.51 |  |  | 1 |  |  |  |  | 1.51
(C) Total: | [15 empty] | 1.51
Custo direto total (A) + (B) + (C) + (D) + (E) | [15 empty] | 4.48
BDI: 25,07% | [15 empty] | 1.12
Preço unitário total | [15 empty] | 5.6
Descrições:
Serviço: CPU5533 - ANEL DE BORRACHA PARA TUBO PVC SANITARIO D = 50MM | [15 empty] | Unidade: un
Observações: REF.: ORSE 3404
Código Auxiliar |  |  | (B) Mãos-de-obra |  |  | Eq. Salarial |  | Sal/Hora |  |  | Encargos(%) |  |  | Consumo |  |  |  |  | Custo Horário
0011 |  |  | ENCANADOR |  |  | 11.56 |  | 29.79 |  |  | 157.77 |  |  | 0.1 |  |  |  |  | 2.97
(B) Total: | [15 empty] | 2.97
Código Auxiliar |  |  | (C) Materiais | [5 empty] | Unidade |  |  | Valor unitário |  |  | Consumo |  |  |  |  | Valor total
SNP296 |  |  | ANEL BORRACHA PARA TUBO ESGOTO PREDIAL, DN 50 MM (NBR 5688) | [5 empty] | un |  |  | 2.06 |  |  | 1 |  |  |  |  | 2.06
(C) Total: | [15 empty] | 2.06
Custo direto total (A) + (B) + (C) + (D) + (E) | [15 empty] | 5.03
BDI: 25,07% | [15 empty] | 1.26
Preço unitário total | [15 empty] | 6.29
Descrições:
Serviço: CPU5543 - ARGAMASSA TRAÇO 1:3 (EM VOLUME DE CIMENTO E AREIA MÉDIA ÚMIDA), PREPARO MANUAL | [15 empty] | Unidade: m3
Observações: REF.: SINAPI 88629
Código Auxiliar |  |  | (B) Mãos-de-obra |  |  | Eq. Salarial |  | Sal/Hora |  |  | Encargos(%) |  |  | Consumo |  |  |  |  | Custo Horário
0005 |  |  | SERVENTE |  |  | 7.19 |  | 20.21 |  |  | 181.15 |  |  | 8.57 |  |  |  |  | 173.19
(B) Total: | [15 empty] | 173.19
Código Auxiliar |  |  | (C) Materiais | [5 empty] | Unidade |  |  | Valor unitário |  |  | Consumo |  |  |  |  | Valor total
1215 |  |  | CIMENTO PORTLAND CPII-32 | [5 empty] | Kg |  |  | 0.63 |  |  | 482.96 |  |  |  |  | 304.26
0104 |  |  | AREIA MÉDIA | [5 empty] | m3 |  |  | 169.62 |  |  | 1.07 |  |  |  |  | 181.49
(C) Total: | [15 empty] | 485.75
Custo direto total (A) + (B) + (C) + (D) + (E) | [15 empty] | 658.94
BDI: 0,00% | [15 empty] | 0
Preço unitário total | [15 empty] | 658.94
Descrições:
Serviço: CPU5505 - ARRASAMENTO MECANICO DE ESTACA DE CONCRETO ARMADO, DIAMETROS DE ATÉ 40 CM | [15 empty] | Unidade: un
Observações: REF.: SINAPI 95601
Código Auxiliar |  |  | (B) Mãos-de-obra |  |  | Eq. Salarial |  | Sal/Hora |  |  | Encargos(%) |  |  | Consumo |  |  |  |  | Custo Horário
0005 |  |  | SERVENTE |  |  | 7.19 |  | 20.21 |  |  | 181.15 |  |  | 0.363 |  |  |  |  | 7.33
(B) Total: | [15 empty] | 7.33
Custo direto total (A) + (B) + (C) + (D) + (E) | [15 empty] | 7.33
BDI: 25,07% | [15 empty] | 1.83
Preço unitário total | [15 empty] | 9.16
Descrições:
Serviço: CPU5508 - BANCO ARTICULADO, EM ACO INOX, PARA PCD, FIXADO NA PAREDE - FORNECIMENTO E INSTALAÇÃO. | [15 empty] | Unidade: un
Observações: REF.: SINAPI 100875
Código Auxiliar |  |  | (B) Mãos-de-obra |  |  | Eq. Salarial |  | Sal/Hora |  |  | Encargos(%) |  |  | Consumo |  |  |  |  | Custo Horário
0005 |  |  | SERVENTE |  |  | 7.19 |  | 20.21 |  |  | 181.15 |  |  | 0.3985 |  |  |  |  | 8.05
0011 |  |  | ENCANADOR |  |  | 11.56 |  | 29.79 |  |  | 157.77 |  |  | 1.2647 |  |  |  |  | 37.67
(B) Total: | [15 empty] | 45.72
Código Auxiliar |  |  | (C) Materiais | [5 empty] | Unidade |  |  | Valor unitário |  |  | Consumo |  |  |  |  | Valor total
SNP36215 |  |  | BANCO ARTICULADO PARA BANHO, EM ACO INOX POLIDO, 70* CM X 45* CM | [5 empty] | un |  |  | 881.03 |  |  | 1 |  |  |  |  | 881.03
SNP4351 |  |  | PARAFUSO NIQUELADO 3 1/2" COM ACABAMENTO CROMADO PARA FIXAR PECA SANITARIA, INCLUI PORCA CEGA, ARRUELA E BUCHA DE NYLON TAMANHO S-8 | [5 empty] | un |  |  | 16.94 |  |  | 8 |  |  |  |  | 135.52
(C) Total: | [15 empty] | 1016.55
Custo direto total (A) + (B) + (C) + (D) + (E) | [15 empty] | 1062.27
BDI: 25,07% | [15 empty] | 266.31
Preço unitário total | [15 empty] | 1328.58
Descrições:
Serviço: CPU5522 - BARRA DE APOIO EM "L", EM ACO INOX POLIDO 70 X 70 CM, | [15 empty] | Unidade: un
Observações: REF.: SINAPI 100863
Código Auxiliar |  |  | (B) Mãos-de-obra |  |  | Eq. Salarial |  | Sal/Hora |  |  | Encargos(%) |  |  | Consumo |  |  |  |  | Custo Horário
0008 |  |  | AJUDANTE |  |  | 8.09 |  | 22.05 |  |  | 172.66 |  |  | 0.4483 |  |  |  |  | 9.88
0011 |  |  | ENCANADOR |  |  | 11.56 |  | 29.79 |  |  | 157.77 |  |  | 1.4228 |  |  |  |  | 42.38
(B) Total: | [15 empty] | 52.26
Código Auxiliar |  |  | (C) Materiais | [5 empty] | Unidade |  |  | Valor unitário |  |  | Consumo |  |  |  |  | Valor total
SNP4351 |  |  | PARAFUSO NIQUELADO 3 1/2" COM ACABAMENTO CROMADO PARA FIXAR PECA SANITARIA, INCLUI PORCA CEGA, ARRUELA E BUCHA DE NYLON TAMANHO S-8 | [5 empty] | un |  |  | 16.94 |  |  | 9 |  |  |  |  | 152.46
SNP36207 |  |  | BARRA DE APOIO EM "L", EM ACO INOX POLIDO 70 X 70 CM, DIAMETRO MINIMO 3 CM | [5 empty] | un |  |  | 390.23 |  |  | 1 |  |  |  |  | 390.23
(C) Total: | [15 empty] | 542.69
Custo direto total (A) + (B) + (C) + (D) + (E) | [15 empty] | 594.95
BDI: 25,07% | [15 empty] | 149.15
Preço unitário total | [15 empty] | 744.1
Descrições:
Serviço: CPU5941 - CAMINHÃO BASCULANTE 6 M3 TOCO, PESO BRUTO TOTAL 16.000 KG, CARGA ÚTIL MÁXIMA 11.130 KG, DISTÂNCIA ENTRE EIXOS 5,36 M, POTÊNCIA 185 CV, INCLUSIVE CAÇAMBA METÁLICA - CHI DIURNO | [15 empty] | Unidade: CHI
Observações: SINAPI 67827 DATA-BASE 12/2024
Código Auxiliar |  |  | (B) Mãos-de-obra |  |  | Eq. Salarial |  | Sal/Hora |  |  | Encargos(%) |  |  | Consumo |  |  |  |  | Custo Horário
0025 |  |  | OFICIAL "B" |  |  | 11.56 |  | 29.14 |  |  | 152.11 |  |  | 1 |  |  |  |  | 29.14
(B) Total: | [15 empty] | 29.14
Código Auxiliar |  | (D)(E) Serviços |  |  | Unidade |  | Vl. unit. mão-de-obra |  |  | Vl. unit. material |  |  | Consumo |  |  | Vl. total mão-de-obra |  |  |  |  | Vl. total material
SNP91402 |  | CAMINHÃO BASCULANTE 6 M3 TOCO, PESO BRUTO TOTAL 16.000 KG, CARGA ÚTIL MÁXIMA 11.130 KG, DISTÂNCIA ENTRE EIXOS 5,36 M, POTÊNCIA 185 CV, INCLUSIVE CAÇAMBA METÁLICA - IMPOSTOS E SEGUROS. AF_06/2014 |  |  | h |  | 0 |  |  | 3.61 |  |  | 1 |  |  | 0 |  |  |  |  | 3.61
SNP7059 |  | CAMINHÃO BASCULANTE 6 M3 TOCO, PESO BRUTO TOTAL 16.000 KG, CARGA ÚTIL MÁXIMA 11.130 KG, DISTÂNCIA ENTRE EIXOS 5,36 M, POTÊNCIA 185 CV, INCLUSIVE CAÇAMBA METÁLICA - JUROS. AF_06/2014 |  |  | h |  | 0 |  |  | 8.94 |  |  | 1 |  |  | 0 |  |  |  |  | 8.94
SNP7058 |  | CAMINHÃO BASCULANTE 6 M3 TOCO, PESO BRUTO TOTAL 16.000 KG, CARGA ÚTIL MÁXIMA 11.130 KG, DISTÂNCIA ENTRE EIXOS 5,36 M, POTÊNCIA 185 CV, INCLUSIVE CAÇAMBA METÁLICA - DEPRECIAÇÃO. AF_06/2014 |  |  | h |  | 0 |  |  | 23.23 |  |  | 1 |  |  | 0 |  |  |  |  | 23.23
(D) Total mão-de-obra: | [15 empty] | 0
(E) Total material: | [15 empty] | 35.78
Custo direto total (A) + (B) + (C) + (D) + (E) | [15 empty] | 64.92
BDI: 0,00% | [15 empty] | 0
Preço unitário total | [15 empty] | 64.92
Descrições:
Serviço: CPU5942 - CAMINHÃO BASCULANTE 6 M3 TOCO, PESO BRUTO TOTAL 16.000 KG, CARGA ÚTIL MÁXIMA 11.130 KG, DISTÂNCIA ENTRE EIXOS 5,36 M, POTÊNCIA 185 CV, INCLUSIVE CAÇAMBA METÁLICA - CHP DIURNO. | [15 empty] | Unidade: CHP
Observações: SINAPI 67826 DATA-BAE 12/2024
Código Auxiliar |  |  | (B) Mãos-de-obra |  |  | Eq. Salarial |  | Sal/Hora |  |  | Encargos(%) |  |  | Consumo |  |  |  |  | Custo Horário
0025 |  |  | OFICIAL "B" |  |  | 11.56 |  | 29.14 |  |  | 152.11 |  |  | 1 |  |  |  |  | 29.14
(B) Total: | [15 empty] | 29.14
Código Auxiliar |  | (D)(E) Serviços |  |  | Unidade |  | Vl. unit. mão-de-obra |  |  | Vl. unit. material |  |  | Consumo |  |  | Vl. total mão-de-obra |  |  |  |  | Vl. total material
SNP91402 |  | CAMINHÃO BASCULANTE 6 M3 TOCO, PESO BRUTO TOTAL 16.000 KG, CARGA ÚTIL MÁXIMA 11.130 KG, DISTÂNCIA ENTRE EIXOS 5,36 M, POTÊNCIA 185 CV, INCLUSIVE CAÇAMBA METÁLICA - IMPOSTOS E SEGUROS. AF_06/2014 |  |  | h |  | 0 |  |  | 3.61 |  |  | 1 |  |  | 0 |  |  |  |  | 3.61
SNP7060 |  | CAMINHÃO BASCULANTE 6 M3 TOCO, PESO BRUTO TOTAL 16.000 KG, CARGA ÚTIL MÁXIMA 11.130 KG, DISTÂNCIA ENTRE EIXOS 5,36 M, POTÊNCIA 185 CV, INCLUSIVE CAÇAMBA METÁLICA - MANUTENÇÃO. AF_06/2014 |  |  | h |  | 0 |  |  | 41.88 |  |  | 1 |  |  | 0 |  |  |  |  | 41.88
SNP7061 |  | CAMINHÃO BASCULANTE 6 M3 TOCO, PESO BRUTO TOTAL 16.000 KG, CARGA ÚTIL MÁXIMA 11.130 KG, DISTÂNCIA ENTRE EIXOS 5,36 M, POTÊNCIA 185 CV, INCLUSIVE CAÇAMBA METÁLICA - MATERIAIS NA OPERAÇÃO. AF_06/2014 |  |  | h |  | 0 |  |  | 80.76 |  |  | 1 |  |  | 0 |  |  |  |  | 80.76
SNP7059 |  | CAMINHÃO BASCULANTE 6 M3 TOCO, PESO BRUTO TOTAL 16.000 KG, CARGA ÚTIL MÁXIMA 11.130 KG, DISTÂNCIA ENTRE EIXOS 5,36 M, POTÊNCIA 185 CV, INCLUSIVE CAÇAMBA METÁLICA - JUROS. AF_06/2014 |  |  | h |  | 0 |  |  | 8.94 |  |  | 1 |  |  | 0 |  |  |  |  | 8.94
SNP7058 |  | CAMINHÃO BASCULANTE 6 M3 TOCO, PESO BRUTO TOTAL 16.000 KG, CARGA ÚTIL MÁXIMA 11.130 KG, DISTÂNCIA ENTRE EIXOS 5,36 M, POTÊNCIA 185 CV, INCLUSIVE CAÇAMBA METÁLICA - DEPRECIAÇÃO. AF_06/2014 |  |  | h |  | 0 |  |  | 23.23 |  |  | 1 |  |  | 0 |  |  |  |  | 23.23
(D) Total mão-de-obra: | [15 empty] | 0
(E) Total material: | [15 empty] | 158.42
Custo direto total (A) + (B) + (C) + (D) + (E) | [15 empty] | 187.56
BDI: 0,00% | [15 empty] | 0
Preço unitário total | [15 empty] | 187.56
Descrições:
Serviço: CPU5544 - CANALETA MEIA CANA PRÉ-MOLDADA DE CONCRETO (D = 20 CM) - FORNECIMENTO E INSTALAÇÃO | [15 empty] | Unidade: m
Observações: REF.: SINAPI 102989
Código Auxiliar |  |  | (B) Mãos-de-obra |  |  | Eq. Salarial |  | Sal/Hora |  |  | Encargos(%) |  |  | Consumo |  |  |  |  | Custo Horário
0005 |  |  | SERVENTE |  |  | 7.19 |  | 20.21 |  |  | 181.15 |  |  | 0.2393 |  |  |  |  | 4.83
0004 |  |  | PEDREIRO |  |  | 11.56 |  | 29.14 |  |  | 152.11 |  |  | 0.2393 |  |  |  |  | 6.97
(B) Total: | [15 empty] | 11.8
Código Auxiliar |  |  | (C) Materiais | [5 empty] | Unidade |  |  | Valor unitário |  |  | Consumo |  |  |  |  | Valor total
SNP13115 |  |  | CALHA/CANALETA DE CONCRETO SIMPLES, TIPO MEIA CANA, DIAMETRO DE 20 CM, PARA AGUA PLUVIAL | [5 empty] | m |  |  | 27.56 |  |  | 1.03 |  |  |  |  | 28.38
(C) Total: | [15 empty] | 28.38
Código Auxiliar |  | (D)(E) Serviços |  |  | Unidade |  | Vl. unit. mão-de-obra |  |  | Vl. unit. material |  |  | Consumo |  |  | Vl. total mão-de-obra |  |  |  |  | Vl. total material
CPU5543 |  | ARGAMASSA TRAÇO 1:3 (EM VOLUME DE CIMENTO E AREIA MÉDIA ÚMIDA), PREPARO MANUAL |  |  | m3 |  | 173.19 |  |  | 485.75 |  |  | 0.0013 |  |  | 0.22 |  |  |  |  | 0.63
(D) Total mão-de-obra: | [15 empty] | 0.22
(E) Total material: | [15 empty] | 0.63
Custo direto total (A) + (B) + (C) + (D) + (E) | [15 empty] | 41.03
BDI: 25,07% | [15 empty] | 10.28
Preço unitário total | [15 empty] | 51.31
Descrições:
Serviço: CPU5944 - CARGA, MANOBRA E DESCARGA DE SOLOS E MATERIAIS GRANULARES EM CAMINHÃO BASCULANTE 6 M³ - CARGA COM PÁ CARREGADEIRA (CAÇAMBA DE 1,7 A 2,8 M³ / 128 HP) E DESCARGA LIVRE (UNIDADE: M3). AF_07/2020 | [15 empty] | Unidade: m3
Observações: SINAPI 100973 DATA-BAE 12/2024
Código Auxiliar |  | (D)(E) Serviços |  |  | Unidade |  | Vl. unit. mão-de-obra |  |  | Vl. unit. material |  |  | Consumo |  |  | Vl. total mão-de-obra |  |  |  |  | Vl. total material
CPU5941 |  | CAMINHÃO BASCULANTE 6 M3 TOCO, PESO BRUTO TOTAL 16.000 KG, CARGA ÚTIL MÁXIMA 11.130 KG, DISTÂNCIA ENTRE EIXOS 5,36 M, POTÊNCIA 185 CV, INCLUSIVE CAÇAMBA METÁLICA - CHI DIURNO |  |  | CHI |  | 29.14 |  |  | 35.78 |  |  | 0.0203 |  |  | 0.59 |  |  |  |  | 0.72
CPU5942 |  | CAMINHÃO BASCULANTE 6 M3 TOCO, PESO BRUTO TOTAL 16.000 KG, CARGA ÚTIL MÁXIMA 11.130 KG, DISTÂNCIA ENTRE EIXOS 5,36 M, POTÊNCIA 185 CV, INCLUSIVE CAÇAMBA METÁLICA - CHP DIURNO. |  |  | CHP |  | 29.14 |  |  | 158.42 |  |  | 0.0267 |  |  | 0.77 |  |  |  |  | 4.22
CPU5946 |  | PÁ CARREGADEIRA SOBRE RODAS, POTÊNCIA LÍQUIDA 128 HP, CAPACIDADE DA CAÇAMBA 1,7 A 2,8 M3, PESO OPERACIONAL 11632 KG - CHI DIURNO. AF_06/2014 |  |  | CHI |  | 29.14 |  |  | 47.08 |  |  | 0.0151 |  |  | 0.44 |  |  |  |  | 0.71
CPU5947 |  | PÁ CARREGADEIRA SOBRE RODAS, POTÊNCIA LÍQUIDA 128 HP, CAPACIDADE DA CAÇAMBA 1,7 A 2,8 M3, PESO OPERACIONAL 11632 KG - CHP DIURNO. |  |  | CHP |  | 29.14 |  |  | 138.93 |  |  | 0.0083 |  |  | 0.24 |  |  |  |  | 1.15
(D) Total mão-de-obra: | [15 empty] | 2.04
(E) Total material: | [15 empty] | 6.8
Custo direto total (A) + (B) + (C) + (D) + (E) | [15 empty] | 8.85
BDI: 0,00% | [15 empty] | 0
Preço unitário total | [15 empty] | 8.85
Descrições:
Serviço: CPU5523 - CHAPA DE MADEIRA PARA BASE DA CX D´ ÁGUA | [15 empty] | Unidade: m2
Observações: REF.: GOINFRA 220912
Código Auxiliar |  |  | (B) Mãos-de-obra |  |  | Eq. Salarial |  | Sal/Hora |  |  | Encargos(%) |  |  | Consumo |  |  |  |  | Custo Horário
0005 |  |  | SERVENTE |  |  | 7.19 |  | 20.21 |  |  | 181.15 |  |  | 2 |  |  |  |  | 40.42
0010 |  |  | CARPINTEIRO |  |  | 11.56 |  | 29.16 |  |  | 152.32 |  |  | 1 |  |  |  |  | 29.16
(B) Total: | [15 empty] | 69.58
Código Auxiliar |  |  | (C) Materiais | [5 empty] | Unidade |  |  | Valor unitário |  |  | Consumo |  |  |  |  | Valor total
1862 |  |  | PREGO 19x27 | [5 empty] | Kg |  |  | 21.55 |  |  | 0.26 |  |  |  |  | 5.6
SNP34745 |  |  | COMPENSADO NAVAL - CHAPA/PAINEL EM MADEIRA COMPENSADA PRENSADA, DE 2200 X 1600 MM, E = 25 MM | [5 empty] | m2 |  |  | 213.24 |  |  | 1.05 |  |  |  |  | 223.9
1218 |  |  | CAIBRO 5x6 CM | [5 empty] | m |  |  | 16.15 |  |  | 3 |  |  |  |  | 48.45
(C) Total: | [15 empty] | 277.95
Custo direto total (A) + (B) + (C) + (D) + (E) | [15 empty] | 347.53
BDI: 25,07% | [15 empty] | 87.12
Preço unitário total | [15 empty] | 434.65
Descrições:
Serviço: CPU5509 - COBERTURA COM TELHA CHAPA GALVANIZADA TRAPEZOIDAL 0,65MM COM PINTURA ELETROSTÁTICA E ACESSÓRIOS | [15 empty] | Unidade: m2
Observações: REF.: GOINFRA 160967
Código Auxiliar |  |  | (B) Mãos-de-obra |  |  | Eq. Salarial |  | Sal/Hora |  |  | Encargos(%) |  |  | Consumo |  |  |  |  | Custo Horário
0008 |  |  | AJUDANTE |  |  | 8.09 |  | 22.05 |  |  | 172.66 |  |  | 0.1602 |  |  |  |  | 3.53
0015 |  |  | MONTADOR DE ESTRUTURA METALICA |  |  | 11.56 |  | 29.23 |  |  | 152.9 |  |  | 0.1602 |  |  |  |  | 4.68
(B) Total: | [15 empty] | 8.21
Código Auxiliar |  |  | (C) Materiais | [5 empty] | Unidade |  |  | Valor unitário |  |  | Consumo |  |  |  |  | Valor total
2291 |  |  | PINO RETO COM PORCA (5X16 300 MM) | [5 empty] | un |  |  | 1.82 |  |  | 2.05 |  |  |  |  | 3.73
2410 |  |  | TELHA DE AÇO COM PINTURA ELETROSTÁTICA 0,65mm DA PERFILOR OU EQUIVALENTE | [5 empty] | m2 |  |  | 123.77 |  |  | 1.15 |  |  |  |  | 142.33
1225 |  |  | CONJUNTO VEDAÇÃO (ARRUELA E BUCHA) PARA TELHA FIBROCIMENTO | [5 empty] | un |  |  | 0.41 |  |  | 2.05 |  |  |  |  | 0.84
(C) Total: | [15 empty] | 146.9
Custo direto total (A) + (B) + (C) + (D) + (E) | [15 empty] | 155.11
BDI: 25,07% | [15 empty] | 38.88
Preço unitário total | [15 empty] | 193.99
Descrições:
Serviço: CPU5625 - ESTACA ESCAVADA MECANICAMENTE, SEM FLUIDO ESTABILIZANTE, COM 40CM DE DIÂMETRO, EXCLUSO CONCRETO E ARMADURA | [15 empty] | Unidade: m
Observações: REF.: SINAPI 100897
Código Auxiliar |  |  | (B) Mãos-de-obra |  |  | Eq. Salarial |  | Sal/Hora |  |  | Encargos(%) |  |  | Consumo |  |  |  |  | Custo Horário
0005 |  |  | SERVENTE |  |  | 7.19 |  | 20.21 |  |  | 181.15 |  |  | 0.2795 |  |  |  |  | 5.64
(B) Total: | [15 empty] | 5.64
Código Auxiliar |  | (D)(E) Serviços |  |  | Unidade |  | Vl. unit. mão-de-obra |  |  | Vl. unit. material |  |  | Consumo |  |  | Vl. total mão-de-obra |  |  |  |  | Vl. total material
CPU5939 |  | PERFURATRIZ HIDRÁULICA SOBRE CAMINHÃO COM TRADO CURTO ACOPLADO, PROFUNDIDADE MÁXIMA DE 20 M, DIÂMETRO MÁXIMO DE 1500 MM, POTÊNCIA INSTALADA DE 137 HP, MESA ROTATIVA COM TORQUE MÁXIMO DE 30 KNM - CHI DIURNO |  |  | CHI |  | 29.14 |  |  | 142.88 |  |  | 0.0612 |  |  | 1.78 |  |  |  |  | 8.74
CPU5940 |  | PERFURATRIZ HIDRÁULICA SOBRE CAMINHÃO COM TRADO CURTO ACOPLADO, PROFUNDIDADE MÁXIMA DE 20 M, DIÂMETRO MÁXIMO DE 1500 MM, POTÊNCIA INSTALADA DE 137 HP, MESA ROTATIVA COM TORQUE MÁXIMO DE 30 KNM - CHP DIURNO. AF_06/2015 |  |  | CHP |  | 29.14 |  |  | 373.96 |  |  | 0.0342 |  |  | 0.99 |  |  |  |  | 12.78
CPU5943 |  | TRANSPORTE COM CAMINHÃO BASCULANTE DE 6 M³, EM VIA URBANA EM REVESTIMENTO PRIMÁRIO (UNIDADE: M3XKM). AF_07/2020 |  |  | M3XKM |  | 0.62 |  |  | 2.65 |  |  | 0.0524 |  |  | 0.03 |  |  |  |  | 0.13
CPU5944 |  | CARGA, MANOBRA E DESCARGA DE SOLOS E MATERIAIS GRANULARES EM CAMINHÃO BASCULANTE 6 M³ - CARGA COM PÁ CARREGADEIRA (CAÇAMBA DE 1,7 A 2,8 M³ / 128 HP) E DESCARGA LIVRE (UNIDADE: M3). AF_07/2020 |  |  | m3 |  | 2.04 |  |  | 6.81 |  |  | 0.1571 |  |  | 0.32 |  |  |  |  | 1.06
(D) Total mão-de-obra: | [15 empty] | 3.12
(E) Total material: | [15 empty] | 22.71
Custo direto total (A) + (B) + (C) + (D) + (E) | [15 empty] | 31.5
BDI: 25,07% | [15 empty] | 7.89
Preço unitário total | [15 empty] | 39.39
Descrições:
Serviço: CPU5928 - LAJE PRÉ-FABRICADA TRELIÇADA PARA PISO OU COBERTURA, INTEREIXO 38CM, H=12CM, EL. ENCHIMENTO EM EPS H=8CM, INCLUSIVE ESCORAMENTO EM MADEIRA | [15 empty] | Unidade: m2
Observações: REF.: ORSE 7393
Código Auxiliar |  |  | (B) Mãos-de-obra |  |  | Eq. Salarial |  | Sal/Hora |  |  | Encargos(%) |  |  | Consumo |  |  |  |  | Custo Horário
0005 |  |  | SERVENTE |  |  | 7.19 |  | 20.21 |  |  | 181.15 |  |  | 1.88 |  |  |  |  | 37.99
0004 |  |  | PEDREIRO |  |  | 11.56 |  | 29.14 |  |  | 152.11 |  |  | 0.44 |  |  |  |  | 12.82
(B) Total: | [15 empty] | 50.81
Código Auxiliar |  |  | (C) Materiais | [5 empty] | Unidade |  |  | Valor unitário |  |  | Consumo |  |  |  |  | Valor total
1863 |  |  | PREGO 18x30 | [5 empty] | Kg |  |  | 19.79 |  |  | 0.03 |  |  |  |  | 0.59
1218 |  |  | CAIBRO 5x6 CM | [5 empty] | m |  |  | 16.15 |  |  | 1.71 |  |  |  |  | 27.61
MAT5927 |  |  | LAJE PRÉ-FABRICADA TRELIÇADA PARA PISO OU COBERTURA, INTEREIXO 38CM, H=12CM, EL. ENCHIMENTO EM EOS H=8CM | [5 empty] | m2 |  |  | 47.18 |  |  | 1 |  |  |  |  | 47.18
SNP4512 |  |  | SARRAFO *2,5 X 5* CM EM PINUS, MISTA OU EQUIVALENTE DA REGIAO - BRUTA | [5 empty] | m |  |  | 2.48 |  |  | 0.97 |  |  |  |  | 2.4
SNP10567 |  |  | TABUA *2,5 X 23* CM EM PINUS, MISTA OU EQUIVALENTE DA REGIAO - BRUTA | [5 empty] | m |  |  | 11.58 |  |  | 1.97 |  |  |  |  | 22.81
(C) Total: | [15 empty] | 100.59
Custo direto total (A) + (B) + (C) + (D) + (E) | [15 empty] | 151.4
BDI: 25,07% | [15 empty] | 37.95
Preço unitário total | [15 empty] | 189.35
Descrições:
Serviço: CPU5506 - MARTELO DEMOLIDOR ELÉTRICO, COM POTÊNCIA DE 2.000 W, 1.000 IMPACTOS POR MINUTO, PESO DE 30 KG - CHI DIURNO. | [15 empty] | Unidade: CHI
Observações: REF.: SINAPI 102274 SUBSTITUIÇÃO M.O OPERADOR DE MARTELETE POR OFICIAL B (COMPO)
Código Auxiliar |  |  | (B) Mãos-de-obra |  |  | Eq. Salarial |  | Sal/Hora |  |  | Encargos(%) |  |  | Consumo |  |  |  |  | Custo Horário
0025 |  |  | OFICIAL "B" |  |  | 11.56 |  | 29.14 |  |  | 152.11 |  |  | 1 |  |  |  |  | 29.14
(B) Total: | [15 empty] | 29.14
Código Auxiliar |  | (D)(E) Serviços |  |  | Unidade |  | Vl. unit. mão-de-obra |  |  | Vl. unit. material |  |  | Consumo |  |  | Vl. total mão-de-obra |  |  |  |  | Vl. total material
SNP102270 |  | MARTELO DEMOLIDOR ELÉTRICO, COM POTÊNCIA DE 2.000 W, 1.000 IMPACTOS POR MINUTO, PESO DE 30 KG - DEPRECIAÇÃO. AF_01/2021 |  |  | h |  | 0 |  |  | 0.64 |  |  | 1 |  |  | 0 |  |  |  |  | 0.64
SNP102271 |  | MARTELO DEMOLIDOR ELÉTRICO, COM POTÊNCIA DE 2.000 W, 1.000 IMPACTOS POR MINUTO, PESO DE 30 KG - JUROS. AF_01/2021 |  |  | h |  | 0 |  |  | 0.14 |  |  | 1 |  |  | 0 |  |  |  |  | 0.14
(D) Total mão-de-obra: | [15 empty] | 0
(E) Total material: | [15 empty] | 0.78
Custo direto total (A) + (B) + (C) + (D) + (E) | [15 empty] | 29.92
BDI: 0,00% | [15 empty] | 0
Preço unitário total | [15 empty] | 29.92
Descrições:
Serviço: CPU5507 - MARTELO DEMOLIDOR ELÉTRICO, COM POTÊNCIA DE 2.000 W, 1.000 IMPACTOS POR MINUTO, PESO DE 30 KG - CHP DIURNO. | [15 empty] | Unidade: CHP
Observações: REF.: SINAPI 102275 SUBSTITUIÇÃO M.O OPERADOR DE MARTELETE POR OFICIAL B (COMPO)
Código Auxiliar |  |  | (B) Mãos-de-obra |  |  | Eq. Salarial |  | Sal/Hora |  |  | Encargos(%) |  |  | Consumo |  |  |  |  | Custo Horário
0025 |  |  | OFICIAL "B" |  |  | 11.56 |  | 29.14 |  |  | 152.11 |  |  | 1 |  |  |  |  | 29.14
(B) Total: | [15 empty] | 29.14
Código Auxiliar |  | (D)(E) Serviços |  |  | Unidade |  | Vl. unit. mão-de-obra |  |  | Vl. unit. material |  |  | Consumo |  |  | Vl. total mão-de-obra |  |  |  |  | Vl. total material
SNP102270 |  | MARTELO DEMOLIDOR ELÉTRICO, COM POTÊNCIA DE 2.000 W, 1.000 IMPACTOS POR MINUTO, PESO DE 30 KG - DEPRECIAÇÃO. AF_01/2021 |  |  | h |  | 0 |  |  | 0.64 |  |  | 1 |  |  | 0 |  |  |  |  | 0.64
SNP102271 |  | MARTELO DEMOLIDOR ELÉTRICO, COM POTÊNCIA DE 2.000 W, 1.000 IMPACTOS POR MINUTO, PESO DE 30 KG - JUROS. AF_01/2021 |  |  | h |  | 0 |  |  | 0.14 |  |  | 1 |  |  | 0 |  |  |  |  | 0.14
SNP102272 |  | MARTELO DEMOLIDOR ELÉTRICO, COM POTÊNCIA DE 2.000 W, 1.000 IMPACTOS POR MINUTO, PESO DE 30 KG - MANUTENÇÃO. AF_01/2021 |  |  | h |  | 0 |  |  | 0.8 |  |  | 1 |  |  | 0 |  |  |  |  | 0.8
SNP102273 |  | MARTELO DEMOLIDOR ELÉTRICO, COM POTÊNCIA DE 2.000 W, 1.000 IMPACTOS POR MINUTO, PESO DE 30 KG - MATERIAIS NA OPERAÇÃO. AF_01/2021 |  |  | h |  | 0 |  |  | 1.76 |  |  | 1 |  |  | 0 |  |  |  |  | 1.76
(D) Total mão-de-obra: | [15 empty] | 0
(E) Total material: | [15 empty] | 3.34
Custo direto total (A) + (B) + (C) + (D) + (E) | [15 empty] | 32.48
BDI: 0,00% | [15 empty] | 0
Preço unitário total | [15 empty] | 32.48
Descrições:
Serviço: CPU5946 - PÁ CARREGADEIRA SOBRE RODAS, POTÊNCIA LÍQUIDA 128 HP, CAPACIDADE DA CAÇAMBA 1,7 A 2,8 M3, PESO OPERACIONAL 11632 KG - CHI DIURNO. AF_06/2014 | [15 empty] | Unidade: CHI
Observações: SINAPI 5942 DATA-BASE 12/2024
Código Auxiliar |  |  | (B) Mãos-de-obra |  |  | Eq. Salarial |  | Sal/Hora |  |  | Encargos(%) |  |  | Consumo |  |  |  |  | Custo Horário
0025 |  |  | OFICIAL "B" |  |  | 11.56 |  | 29.14 |  |  | 152.11 |  |  | 1 |  |  |  |  | 29.14
(B) Total: | [15 empty] | 29.14
Código Auxiliar |  | (D)(E) Serviços |  |  | Unidade |  | Vl. unit. mão-de-obra |  |  | Vl. unit. material |  |  | Consumo |  |  | Vl. total mão-de-obra |  |  |  |  | Vl. total material
SNP89129 |  | PÁ CARREGADEIRA SOBRE RODAS, POTÊNCIA LÍQUIDA 128 HP, CAPACIDADE DA CAÇAMBA 1,7 A 2,8 M3, PESO OPERACIONAL 11632 KG - JUROS. AF_06/2014 |  |  | h |  | 0 |  |  | 9.84 |  |  | 1 |  |  | 0 |  |  |  |  | 9.84
SNP89128 |  | PÁ CARREGADEIRA SOBRE RODAS, POTÊNCIA LÍQUIDA 128 HP, CAPACIDADE DA CAÇAMBA 1,7 A 2,8 M3, PESO OPERACIONAL 11632 KG - DEPRECIAÇÃO. AF_06/2014 |  |  | h |  | 0 |  |  | 37.24 |  |  | 1 |  |  | 0 |  |  |  |  | 37.24
(D) Total mão-de-obra: | [15 empty] | 0
(E) Total material: | [15 empty] | 47.08
Custo direto total (A) + (B) + (C) + (D) + (E) | [15 empty] | 76.22
BDI: 0,00% | [15 empty] | 0
Preço unitário total | [15 empty] | 76.22
Descrições:
Serviço: CPU5947 - PÁ CARREGADEIRA SOBRE RODAS, POTÊNCIA LÍQUIDA 128 HP, CAPACIDADE DA CAÇAMBA 1,7 A 2,8 M3, PESO OPERACIONAL 11632 KG - CHP DIURNO. | [15 empty] | Unidade: CHP
Observações: SINAPI 5940 - DATA-BASE 12/2024
Código Auxiliar |  |  | (B) Mãos-de-obra |  |  | Eq. Salarial |  | Sal/Hora |  |  | Encargos(%) |  |  | Consumo |  |  |  |  | Custo Horário
0025 |  |  | OFICIAL "B" |  |  | 11.56 |  | 29.14 |  |  | 152.11 |  |  | 1 |  |  |  |  | 29.14
(B) Total: | [15 empty] | 29.14
Código Auxiliar |  | (D)(E) Serviços |  |  | Unidade |  | Vl. unit. mão-de-obra |  |  | Vl. unit. material |  |  | Consumo |  |  | Vl. total mão-de-obra |  |  |  |  | Vl. total material
SNP89129 |  | PÁ CARREGADEIRA SOBRE RODAS, POTÊNCIA LÍQUIDA 128 HP, CAPACIDADE DA CAÇAMBA 1,7 A 2,8 M3, PESO OPERACIONAL 11632 KG - JUROS. AF_06/2014 |  |  | h |  | 0 |  |  | 9.84 |  |  | 1 |  |  | 0 |  |  |  |  | 9.84
SNP89128 |  | PÁ CARREGADEIRA SOBRE RODAS, POTÊNCIA LÍQUIDA 128 HP, CAPACIDADE DA CAÇAMBA 1,7 A 2,8 M3, PESO OPERACIONAL 11632 KG - DEPRECIAÇÃO. AF_06/2014 |  |  | h |  | 0 |  |  | 37.24 |  |  | 1 |  |  | 0 |  |  |  |  | 37.24
SNP53857 |  | PÁ CARREGADEIRA SOBRE RODAS, POTÊNCIA LÍQUIDA 128 HP, CAPACIDADE DA CAÇAMBA 1,7 A 2,8 M3, PESO OPERACIONAL 11632 KG - MANUTENÇÃO. AF_06/2014 |  |  | h |  | 0 |  |  | 46.55 |  |  | 1 |  |  | 0 |  |  |  |  | 46.55
SNP53858 |  | PÁ CARREGADEIRA SOBRE RODAS, POTÊNCIA LÍQUIDA 128 HP, CAPACIDADE DA CAÇAMBA 1,7 A 2,8 M3, PESO OPERACIONAL 11632 KG - MATERIAIS NA OPERAÇÃO. AF_06/2014 |  |  | h |  | 0 |  |  | 45.3 |  |  | 1 |  |  | 0 |  |  |  |  | 45.3
(D) Total mão-de-obra: | [15 empty] | 0
(E) Total material: | [15 empty] | 138.93
Custo direto total (A) + (B) + (C) + (D) + (E) | [15 empty] | 168.07
BDI: 0,00% | [15 empty] | 0
Preço unitário total | [15 empty] | 168.07
Descrições:
Serviço: CPU5517 - PEITORIL EM GRANITO CINZA ANDORINHA | [15 empty] | Unidade: m2
Observações: REF.: GOINFRA 220920
Código Auxiliar |  |  | (B) Mãos-de-obra |  |  | Eq. Salarial |  | Sal/Hora |  |  | Encargos(%) |  |  | Consumo |  |  |  |  | Custo Horário
0005 |  |  | SERVENTE |  |  | 7.19 |  | 20.21 |  |  | 181.15 |  |  | 0.9388 |  |  |  |  | 18.97
0028 |  |  | AZULEJISTA |  |  | 11.56 |  | 29.14 |  |  | 152.13 |  |  | 0.6691 |  |  |  |  | 19.49
(B) Total: | [15 empty] | 38.46
Código Auxiliar |  |  | (C) Materiais | [5 empty] | Unidade |  |  | Valor unitário |  |  | Consumo |  |  |  |  | Valor total
1215 |  |  | CIMENTO PORTLAND CPII-32 | [5 empty] | Kg |  |  | 0.63 |  |  | 10.34 |  |  |  |  | 6.51
0104 |  |  | AREIA MÉDIA | [5 empty] | m3 |  |  | 169.62 |  |  | 0.0252 |  |  |  |  | 4.27
1421 |  |  | GRANITO POLIDO PARA BANCADA 2 CM | [5 empty] | m2 |  |  | 417.41 |  |  | 1 |  |  |  |  | 417.41
(C) Total: | [15 empty] | 428.19
Custo direto total (A) + (B) + (C) + (D) + (E) | [15 empty] | 466.65
BDI: 25,07% | [15 empty] | 116.98
Preço unitário total | [15 empty] | 583.63
Descrições:
Serviço: CPU5939 - PERFURATRIZ HIDRÁULICA SOBRE CAMINHÃO COM TRADO CURTO ACOPLADO, PROFUNDIDADE MÁXIMA DE 20 M, DIÂMETRO MÁXIMO DE 1500 MM, POTÊNCIA INSTALADA DE 137 HP, MESA ROTATIVA COM TORQUE MÁXIMO DE 30 KNM - CHI DIURNO | [15 empty] | Unidade: CHI
Observações: SINAPI 90681 DATA-BASE 12/2024
Código Auxiliar |  |  | (B) Mãos-de-obra |  |  | Eq. Salarial |  | Sal/Hora |  |  | Encargos(%) |  |  | Consumo |  |  |  |  | Custo Horário
0025 |  |  | OFICIAL "B" |  |  | 11.56 |  | 29.14 |  |  | 152.11 |  |  | 1 |  |  |  |  | 29.14
(B) Total: | [15 empty] | 29.14
Código Auxiliar |  | (D)(E) Serviços |  |  | Unidade |  | Vl. unit. mão-de-obra |  |  | Vl. unit. material |  |  | Consumo |  |  | Vl. total mão-de-obra |  |  |  |  | Vl. total material
SNP90676 |  | PERFURATRIZ HIDRÁULICA SOBRE CAMINHÃO COM TRADO CURTO ACOPLADO, PROFUNDIDADE MÁXIMA DE 20 M, DIÂMETRO MÁXIMO DE 1500 MM, POTÊNCIA INSTALADA DE 137 HP, MESA ROTATIVA COM TORQUE MÁXIMO DE 30 KNM - DEPRECIAÇÃO. AF_06/2015 |  |  | h |  | 0 |  |  | 100.34 |  |  | 1 |  |  | 0 |  |  |  |  | 100.34
SNP90677 |  | PERFURATRIZ HIDRÁULICA SOBRE CAMINHÃO COM TRADO CURTO ACOPLADO, PROFUNDIDADE MÁXIMA DE 20 M, DIÂMETRO MÁXIMO DE 1500 MM, POTÊNCIA INSTALADA DE 137 HP, MESA ROTATIVA COM TORQUE MÁXIMO DE 30 KNM - JUROS. AF_06/2015 |  |  | h |  | 0 |  |  | 30.28 |  |  | 1 |  |  | 0 |  |  |  |  | 30.28
SNP91021 |  | PERFURATRIZ HIDRÁULICA SOBRE CAMINHÃO COM TRADO CURTO ACOPLADO, PROFUNDIDADE MÁXIMA DE 20 M, DIÂMETRO MÁXIMO DE 1500 MM, POTÊNCIA INSTALADA DE 137 HP, MESA ROTATIVA COM TORQUE MÁXIMO DE 30 KNM - IMPOSTOS E SEGUROS. AF_06/2015 |  |  | h |  | 0 |  |  | 12.26 |  |  | 1 |  |  | 0 |  |  |  |  | 12.26
(D) Total mão-de-obra: | [15 empty] | 0
(E) Total material: | [15 empty] | 142.88
Custo direto total (A) + (B) + (C) + (D) + (E) | [15 empty] | 172.02
BDI: 0,00% | [15 empty] | 0
Preço unitário total | [15 empty] | 172.02
Descrições:
Serviço: CPU5940 - PERFURATRIZ HIDRÁULICA SOBRE CAMINHÃO COM TRADO CURTO ACOPLADO, PROFUNDIDADE MÁXIMA DE 20 M, DIÂMETRO MÁXIMO DE 1500 MM, POTÊNCIA INSTALADA DE 137 HP, MESA ROTATIVA COM TORQUE MÁXIMO DE 30 KNM - CHP DIURNO. AF_06/2015 | [15 empty] | Unidade: CHP
Observações: SINAPI 90680 DATA-BASE 12/2024
Código Auxiliar |  |  | (B) Mãos-de-obra |  |  | Eq. Salarial |  | Sal/Hora |  |  | Encargos(%) |  |  | Consumo |  |  |  |  | Custo Horário
0025 |  |  | OFICIAL "B" |  |  | 11.56 |  | 29.14 |  |  | 152.11 |  |  | 1 |  |  |  |  | 29.14
(B) Total: | [15 empty] | 29.14
Código Auxiliar |  | (D)(E) Serviços |  |  | Unidade |  | Vl. unit. mão-de-obra |  |  | Vl. unit. material |  |  | Consumo |  |  | Vl. total mão-de-obra |  |  |  |  | Vl. total material
SNP90679 |  | PERFURATRIZ HIDRÁULICA SOBRE CAMINHÃO COM TRADO CURTO ACOPLADO, PROFUNDIDADE MÁXIMA DE 20 M, DIÂMETRO MÁXIMO DE 1500 MM, POTÊNCIA INSTALADA DE 137 HP, MESA ROTATIVA COM TORQUE MÁXIMO DE 30 KNM - MATERIAIS NA OPERAÇÃO. AF_06/2015 |  |  | h |  | 0 |  |  | 90.9 |  |  | 1 |  |  | 0 |  |  |  |  | 90.9
SNP90678 |  | PERFURATRIZ HIDRÁULICA SOBRE CAMINHÃO COM TRADO CURTO ACOPLADO, PROFUNDIDADE MÁXIMA DE 20 M, DIÂMETRO MÁXIMO DE 1500 MM, POTÊNCIA INSTALADA DE 137 HP, MESA ROTATIVA COM TORQUE MÁXIMO DE 30 KNM - MANUTENÇÃO. AF_06/2015 |  |  | h |  | 0 |  |  | 140.18 |  |  | 1 |  |  | 0 |  |  |  |  | 140.18
SNP90676 |  | PERFURATRIZ HIDRÁULICA SOBRE CAMINHÃO COM TRADO CURTO ACOPLADO, PROFUNDIDADE MÁXIMA DE 20 M, DIÂMETRO MÁXIMO DE 1500 MM, POTÊNCIA INSTALADA DE 137 HP, MESA ROTATIVA COM TORQUE MÁXIMO DE 30 KNM - DEPRECIAÇÃO. AF_06/2015 |  |  | h |  | 0 |  |  | 100.34 |  |  | 1 |  |  | 0 |  |  |  |  | 100.34
SNP90677 |  | PERFURATRIZ HIDRÁULICA SOBRE CAMINHÃO COM TRADO CURTO ACOPLADO, PROFUNDIDADE MÁXIMA DE 20 M, DIÂMETRO MÁXIMO DE 1500 MM, POTÊNCIA INSTALADA DE 137 HP, MESA ROTATIVA COM TORQUE MÁXIMO DE 30 KNM - JUROS. AF_06/2015 |  |  | h |  | 0 |  |  | 30.28 |  |  | 1 |  |  | 0 |  |  |  |  | 30.28
SNP91021 |  | PERFURATRIZ HIDRÁULICA SOBRE CAMINHÃO COM TRADO CURTO ACOPLADO, PROFUNDIDADE MÁXIMA DE 20 M, DIÂMETRO MÁXIMO DE 1500 MM, POTÊNCIA INSTALADA DE 137 HP, MESA ROTATIVA COM TORQUE MÁXIMO DE 30 KNM - IMPOSTOS E SEGUROS. AF_06/2015 |  |  | h |  | 0 |  |  | 12.26 |  |  | 1 |  |  | 0 |  |  |  |  | 12.26
(D) Total mão-de-obra: | [15 empty] | 0
(E) Total material: | [15 empty] | 373.96
Custo direto total (A) + (B) + (C) + (D) + (E) | [15 empty] | 403.1
BDI: 0,00% | [15 empty] | 0
Preço unitário total | [15 empty] | 403.1
Descrições:
Serviço: CPU5996 - PISO PORCELANATO 60X60CM, ACABAMENTO ACETINADO, ASSENTADO EM ÁREA MAIOR QUE 10 M² | [15 empty] | Unidade: m2
Observações: SINAPI 8726
Código Auxiliar |  |  | (B) Mãos-de-obra |  |  | Eq. Salarial |  | Sal/Hora |  |  | Encargos(%) |  |  | Consumo |  |  |  |  | Custo Horário
0005 |  |  | SERVENTE |  |  | 7.19 |  | 20.21 |  |  | 181.15 |  |  | 0.1674 |  |  |  |  | 3.38
0004 |  |  | PEDREIRO |  |  | 11.56 |  | 29.14 |  |  | 152.11 |  |  | 0.5203 |  |  |  |  | 15.16
(B) Total: | [15 empty] | 18.54
Código Auxiliar |  |  | (C) Materiais | [5 empty] | Unidade |  |  | Valor unitário |  |  | Consumo |  |  |  |  | Valor total
2690 |  |  | ARGAMASSA DE REJUNTAMENTO | [5 empty] | Kg |  |  | 7.65 |  |  | 9.13 |  |  |  |  | 69.84
2692 |  |  | ARGAMASSA DE CIMENTO COLA FLEXIVEL (EXTERIOR) - ACIII | [5 empty] | Kg |  |  | 2.06 |  |  | 0.141 |  |  |  |  | 0.29
SNP45190 |  |  | PISO EM PORCELANATO, RETIFICADO, LISO, MONOCOLOR, ACETINADO OU POLIDO, FORMATO MAIOR QUE 2500 ATE 6400 CM2 | [5 empty] | m2 |  |  | 64.9 |  |  | 1.069 |  |  |  |  | 69.37
(C) Total: | [15 empty] | 139.5
Custo direto total (A) + (B) + (C) + (D) + (E) | [15 empty] | 158.04
BDI: 25,07% | [15 empty] | 39.62
Preço unitário total | [15 empty] | 197.66
Descrições:
Serviço: CPU5510 - PORTA DE ABRIR DE MADEIRA 1,00M X 2,10M, REVESTIDA DE LAMINADO MELAMÍNICO, COM CHAPA EM AÇO INOX NA PARTE INFERIOR E BARRA DE APOIO | [15 empty] | Unidade: un
Observações: REF.: GOINFRA 170111, 170117, 230174
Código Auxiliar |  |  | (B) Mãos-de-obra |  |  | Eq. Salarial |  | Sal/Hora |  |  | Encargos(%) |  |  | Consumo |  |  |  |  | Custo Horário
0005 |  |  | SERVENTE |  |  | 7.19 |  | 20.21 |  |  | 181.15 |  |  | 3.3064 |  |  |  |  | 66.82
0008 |  |  | AJUDANTE |  |  | 8.09 |  | 22.05 |  |  | 172.66 |  |  | 0.35 |  |  |  |  | 7.71
0004 |  |  | PEDREIRO |  |  | 11.56 |  | 29.14 |  |  | 152.11 |  |  | 1.2951 |  |  |  |  | 37.73
0010 |  |  | CARPINTEIRO |  |  | 11.56 |  | 29.16 |  |  | 152.32 |  |  | 8.0123 |  |  |  |  | 233.63
0011 |  |  | ENCANADOR |  |  | 11.56 |  | 29.79 |  |  | 157.77 |  |  | 0.35 |  |  |  |  | 10.42
(B) Total: | [15 empty] | 356.31
Código Auxiliar |  |  | (C) Materiais | [5 empty] | Unidade |  |  | Valor unitário |  |  | Consumo |  |  |  |  | Valor total
1215 |  |  | CIMENTO PORTLAND CPII-32 | [5 empty] | Kg |  |  | 0.63 |  |  | 1.72 |  |  |  |  | 1.08
0104 |  |  | AREIA MÉDIA | [5 empty] | m3 |  |  | 169.62 |  |  | 0.0106 |  |  |  |  | 1.79
1221 |  |  | CAL HIDRATADA | [5 empty] | Kg |  |  | 0.84 |  |  | 1.72 |  |  |  |  | 1.44
H705 |  |  | BARRA DE APOIO EM AÇO INOX - 40 CM COM PARAFUSOS E BUCHAS PARA FIXAÇÃO | [5 empty] | un |  |  | 68.63 |  |  | 1 |  |  |  |  | 68.63
SNP12759 |  |  | CHAPA ACO INOX AISI 304 NUMERO 9 (E = 4 MM), ACABAMENTO NUMERO 1 (LAMINADO A QUENTE, FOSCO) | [5 empty] | m2 |  |  | 860.84 |  |  | 0.4 |  |  |  |  | 344.33
1168 |  |  | PORTAL DE MADEIRA | [5 empty] | Jg |  |  | 227.05 |  |  | 1 |  |  |  |  | 227.05
2456 |  |  | PORTA LISA 100 X 210 CM DURADOR / COSTELO/FUCK | [5 empty] | un |  |  | 328.89 |  |  | 1 |  |  |  |  | 328.89
1865 |  |  | PREGO 22x48 | [5 empty] | Kg |  |  | 23.95 |  |  | 0.2 |  |  |  |  | 4.79
0106 |  |  | ALIZAR DE MADEIRA (MEIA CANA) | [5 empty] | m |  |  | 10.15 |  |  | 10 |  |  |  |  | 101.5
1243 |  |  | COLA FÓRMICA (1L = 0,83KG) | [5 empty] | l |  |  | 40.67 |  |  | 3.0919 |  |  |  |  | 125.74
1391 |  |  | FORMICA LISA (3,08 X 1,25 ) | [5 empty] | m2 |  |  | 53.82 |  |  | 7.7 |  |  |  |  | 414.41
(C) Total: | [15 empty] | 1619.65
Custo direto total (A) + (B) + (C) + (D) + (E) | [15 empty] | 1975.96
BDI: 25,07% | [15 empty] | 495.37
Preço unitário total | [15 empty] | 2471.33
Descrições:
Serviço: CPU5540 - REGISTRO DE ESFERA, PVC, COM VOLANTE, VS, SOLDAVEL, 25 MM | [15 empty] | Unidade: un
Observações: REF.: GOINFRA 80977
Código Auxiliar |  |  | (B) Mãos-de-obra |  |  | Eq. Salarial |  | Sal/Hora |  |  | Encargos(%) |  |  | Consumo |  |  |  |  | Custo Horário
0008 |  |  | AJUDANTE |  |  | 8.09 |  | 22.05 |  |  | 172.66 |  |  | 0.54 |  |  |  |  | 11.9
0011 |  |  | ENCANADOR |  |  | 11.56 |  | 29.79 |  |  | 157.77 |  |  | 0.54 |  |  |  |  | 16.08
(B) Total: | [15 empty] | 27.98
Código Auxiliar |  |  | (C) Materiais | [5 empty] | Unidade |  |  | Valor unitário |  |  | Consumo |  |  |  |  | Valor total
H689 |  |  | FITA VEDAROSCA 18 MM | [5 empty] | m |  |  | 0.35 |  |  | 1.2 |  |  |  |  | 0.42
SNP11674 |  |  | REGISTRO DE ESFERA, PVC, COM VOLANTE, VS, SOLDAVEL, DN 25 MM, COM CORPO DIVIDIDO | [5 empty] | un |  |  | 17.98 |  |  | 1 |  |  |  |  | 17.98
(C) Total: | [15 empty] | 18.4
Custo direto total (A) + (B) + (C) + (D) + (E) | [15 empty] | 46.38
BDI: 25,07% | [15 empty] | 11.62
Preço unitário total | [15 empty] | 58
Descrições:
Serviço: CPU5541 - REGISTRO DE ESFERA, PVC, COM VOLANTE, VS, SOLDAVEL, 32 MM | [15 empty] | Unidade: un
Observações: REF.: GOINFRA 80977
Código Auxiliar |  |  | (B) Mãos-de-obra |  |  | Eq. Salarial |  | Sal/Hora |  |  | Encargos(%) |  |  | Consumo |  |  |  |  | Custo Horário
0008 |  |  | AJUDANTE |  |  | 8.09 |  | 22.05 |  |  | 172.66 |  |  | 0.54 |  |  |  |  | 11.9
0011 |  |  | ENCANADOR |  |  | 11.56 |  | 29.79 |  |  | 157.77 |  |  | 0.54 |  |  |  |  | 16.08
(B) Total: | [15 empty] | 27.98
Código Auxiliar |  |  | (C) Materiais | [5 empty] | Unidade |  |  | Valor unitário |  |  | Consumo |  |  |  |  | Valor total
H689 |  |  | FITA VEDAROSCA 18 MM | [5 empty] | m |  |  | 0.35 |  |  | 1.2 |  |  |  |  | 0.42
SNP11675 |  |  | REGISTRO DE ESFERA, PVC, COM VOLANTE, VS, SOLDAVEL, DN 32 MM, COM CORPO DIVIDIDO | [5 empty] | un |  |  | 28.54 |  |  | 1 |  |  |  |  | 28.54
(C) Total: | [15 empty] | 28.96
Custo direto total (A) + (B) + (C) + (D) + (E) | [15 empty] | 56.94
BDI: 25,07% | [15 empty] | 14.27
Preço unitário total | [15 empty] | 71.21
Descrições:
Serviço: CPU5542 - REGISTRO DE ESFERA, PVC, COM VOLANTE, VS, SOLDAVEL, 40 MM | [15 empty] | Unidade: un
Observações: REF.: GOINFRA 80977
Código Auxiliar |  |  | (B) Mãos-de-obra |  |  | Eq. Salarial |  | Sal/Hora |  |  | Encargos(%) |  |  | Consumo |  |  |  |  | Custo Horário
0008 |  |  | AJUDANTE |  |  | 8.09 |  | 22.05 |  |  | 172.66 |  |  | 0.54 |  |  |  |  | 11.9
0011 |  |  | ENCANADOR |  |  | 11.56 |  | 29.79 |  |  | 157.77 |  |  | 0.54 |  |  |  |  | 16.08
(B) Total: | [15 empty] | 27.98
Código Auxiliar |  |  | (C) Materiais | [5 empty] | Unidade |  |  | Valor unitário |  |  | Consumo |  |  |  |  | Valor total
H689 |  |  | FITA VEDAROSCA 18 MM | [5 empty] | m |  |  | 0.35 |  |  | 1.2 |  |  |  |  | 0.42
SNP11676 |  |  | REGISTRO DE ESFERA, PVC, COM VOLANTE, VS, SOLDAVEL, DN 40 MM, COM CORPO DIVIDIDO | [5 empty] | un |  |  | 38.18 |  |  | 1 |  |  |  |  | 38.18
(C) Total: | [15 empty] | 38.6
Custo direto total (A) + (B) + (C) + (D) + (E) | [15 empty] | 66.58
BDI: 25,07% | [15 empty] | 16.69
Preço unitário total | [15 empty] | 83.27
Descrições:
Serviço: CPU5520 - RODAPÉ DE CERÂMICA COM ARGAMASSA COLANTE | [15 empty] | Unidade: m
Observações: REF.: GOINFRA 220312
Código Auxiliar |  |  | (B) Mãos-de-obra |  |  | Eq. Salarial |  | Sal/Hora |  |  | Encargos(%) |  |  | Consumo |  |  |  |  | Custo Horário
0005 |  |  | SERVENTE |  |  | 7.19 |  | 20.21 |  |  | 181.15 |  |  | 0.168 |  |  |  |  | 3.39
0028 |  |  | AZULEJISTA |  |  | 11.56 |  | 29.14 |  |  | 152.13 |  |  | 0.2 |  |  |  |  | 5.82
(B) Total: | [15 empty] | 9.21
Código Auxiliar |  |  | (C) Materiais | [5 empty] | Unidade |  |  | Valor unitário |  |  | Consumo |  |  |  |  | Valor total
2390 |  |  | ARGAMASSA DE CIMENTO COLANTE - ACII | [5 empty] | Kg |  |  | 1.33 |  |  | 0.308 |  |  |  |  | 0.4
2690 |  |  | ARGAMASSA DE REJUNTAMENTO | [5 empty] | Kg |  |  | 7.65 |  |  | 0.0224 |  |  |  |  | 0.17
SNP1292 |  |  | PISO EM CERAMICA ESMALTADA, COR LISA, PEI MAIOR OU IGUAL A 4, FORMATO MAIOR QUE 2025 CM2 | [5 empty] | m2 |  |  | 39.3 |  |  | 0.0735 |  |  |  |  | 2.88
(C) Total: | [15 empty] | 3.45
Custo direto total (A) + (B) + (C) + (D) + (E) | [15 empty] | 12.66
BDI: 25,07% | [15 empty] | 3.17
Preço unitário total | [15 empty] | 15.83
Descrições:
Serviço: CPU5560 - SHAFT DE GESSO ACARTONADO PARA AREAS MOLHADAS | [15 empty] | Unidade: m2
Observações: REF.: SINAPI 96360
Código Auxiliar |  |  | (B) Mãos-de-obra |  |  | Eq. Salarial |  | Sal/Hora |  |  | Encargos(%) |  |  | Consumo |  |  |  |  | Custo Horário
0005 |  |  | SERVENTE |  |  | 7.19 |  | 20.21 |  |  | 181.15 |  |  | 0.201 |  |  |  |  | 4.06
0015 |  |  | MONTADOR DE ESTRUTURA METALICA |  |  | 11.56 |  | 29.23 |  |  | 152.9 |  |  | 0.615 |  |  |  |  | 17.97
(B) Total: | [15 empty] | 22.03
Código Auxiliar |  |  | (C) Materiais | [5 empty] | Unidade |  |  | Valor unitário |  |  | Consumo |  |  |  |  | Valor total
SNP39431 |  |  | FITA DE PAPEL MICROPERFURADO, 50 X 150 MM, PARA TRATAMENTO DE JUNTAS DE CHAPA DE GESSO PARA DRYWALL | [5 empty] | m |  |  | 0.32 |  |  | 2.5027 |  |  |  |  | 0.8
SNP39432 |  |  | FITA DE PAPEL REFORCADA COM LAMINA DE METAL PARA REFORCO DE CANTOS DE CHAPA DE GESSO PARA DRYWALL | [5 empty] | m |  |  | 2.84 |  |  | 1.4815 |  |  |  |  | 4.2
SNP39434 |  |  | MASSA DE REJUNTE EM PO PARA DRYWALL, A BASE DE GESSO, SECAGEM RAPIDA, PARA TRATAMENTO DE JUNTAS DE CHAPA DE GESSO (NECESSITA ADICAO DE AGUA) | [5 empty] | Kg |  |  | 3.55 |  |  | 1.0978 |  |  |  |  | 3.89
SNP39435 |  |  | PARAFUSO DRY WALL, EM ACO FOSFATIZADO, CABECA TROMBETA E PONTA AGULHA (TA), COMPRIMENTO 25 MM | [5 empty] | un |  |  | 0.1 |  |  | 20.1868 |  |  |  |  | 2.01
SNP39443 |  |  | PARAFUSO DRY WALL, EM ACO ZINCADO, CABECA LENTILHA E PONTA BROCA (LB), LARGURA 4,2 MM, COMPRIMENTO 13 MM | [5 empty] | un |  |  | 0.24 |  |  | 0.4803 |  |  |  |  | 0.11
SNP39419 |  |  | PERFIL GUIA, FORMATO U, EM ACO ZINCADO, PARA ESTRUTURA PAREDE DRYWALL, E = 0,5 MM, 70 X 3000 MM (L X C) | [5 empty] | m |  |  | 6.46 |  |  | 1.5248 |  |  |  |  | 9.85
SNP39422 |  |  | PERFIL MONTANTE, FORMATO C, EM ACO ZINCADO, PARA ESTRUTURA PAREDE DRYWALL, E = 0,5 MM, 70 X 3000 MM (L X C) | [5 empty] | m |  |  | 7.33 |  |  | 4.0011 |  |  |  |  | 29.32
SNP37586 |  |  | PINO DE ACO COM ARRUELA CONICA, DIAMETRO ARRUELA = *23* MM E COMP HASTE = *27* MM (ACAO INDIRETA) | [5 empty] | C |  |  | 48.76 |  |  | 0.0495 |  |  |  |  | 2.41
SNP39413 |  |  | PLACA / CHAPA DE GESSO ACARTONADO, STANDARD (ST), COR BRANCA, E = 12,5 MM, 1200 X 2400 MM (L X C) | [5 empty] | m2 |  |  | 20.51 |  |  | 2.106 |  |  |  |  | 43.19
(C) Total: | [15 empty] | 95.78
Custo direto total (A) + (B) + (C) + (D) + (E) | [15 empty] | 117.81
BDI: 25,07% | [15 empty] | 29.53
Preço unitário total | [15 empty] | 147.34
Descrições:
Serviço: CPU5558 - SUPORTE MÃO FRANCESA EM AÇO, ABAS IGUAIS 30 CM, CAPACIDADE MINIMA 60 KG, BRANCO - FORNECIMENTO E INSTALAÇÃO | [15 empty] | Unidade: un
Observações: REF.: SINAPI 100861
Código Auxiliar |  |  | (B) Mãos-de-obra |  |  | Eq. Salarial |  | Sal/Hora |  |  | Encargos(%) |  |  | Consumo |  |  |  |  | Custo Horário
0005 |  |  | SERVENTE |  |  | 7.19 |  | 20.21 |  |  | 181.15 |  |  | 0.1494 |  |  |  |  | 3.01
0011 |  |  | ENCANADOR |  |  | 11.56 |  | 29.79 |  |  | 157.77 |  |  | 0.4743 |  |  |  |  | 14.12
(B) Total: | [15 empty] | 17.13
Código Auxiliar |  |  | (C) Materiais | [5 empty] | Unidade |  |  | Valor unitário |  |  | Consumo |  |  |  |  | Valor total
SNP37590 |  |  | SUPORTE MAO-FRANCESA EM ACO, ABAS IGUAIS 30 CM, CAPACIDADE MINIMA 60 KG, BRANCO | [5 empty] | un |  |  | 16.86 |  |  | 1 |  |  |  |  | 16.86
SNP7568 |  |  | BUCHA DE NYLON SEM ABA S10, COM PARAFUSO DE 6,10 X 65 MM EM ACO ZINCADO COM ROSCA SOBERBA, CABECA CHATA E FENDA PHILLIPS | [5 empty] | un |  |  | 0.79 |  |  | 3 |  |  |  |  | 2.37
(C) Total: | [15 empty] | 19.23
Custo direto total (A) + (B) + (C) + (D) + (E) | [15 empty] | 36.36
BDI: 25,07% | [15 empty] | 9.11
Preço unitário total | [15 empty] | 45.47
Descrições:
Serviço: CPU5537 - TE DE REDUCAO 90 GRAUS SOLDAVEL 40X25 MM | [15 empty] | Unidade: un
Observações: REF.: GOINFRA 81423
Código Auxiliar |  |  | (B) Mãos-de-obra |  |  | Eq. Salarial |  | Sal/Hora |  |  | Encargos(%) |  |  | Consumo |  |  |  |  | Custo Horário
0008 |  |  | AJUDANTE |  |  | 8.09 |  | 22.05 |  |  | 172.66 |  |  | 0.3 |  |  |  |  | 6.61
0011 |  |  | ENCANADOR |  |  | 11.56 |  | 29.79 |  |  | 157.77 |  |  | 0.3 |  |  |  |  | 8.93
(B) Total: | [15 empty] | 15.54
Código Auxiliar |  |  | (C) Materiais | [5 empty] | Unidade |  |  | Valor unitário |  |  | Consumo |  |  |  |  | Valor total
MAT5536 |  |  | TE DE REDUCAO 90 GRAUS SOLDAVEL 40X25 MM | [5 empty] | un |  |  | 9.26 |  |  | 1 |  |  |  |  | 9.26
(C) Total: | [15 empty] | 9.26
Custo direto total (A) + (B) + (C) + (D) + (E) | [15 empty] | 24.8
BDI: 25,07% | [15 empty] | 6.21
Preço unitário total | [15 empty] | 31.01
Descrições:
Serviço: CPU5563 - TINTA ELASTOMÉRICA EM 3 DEMÃOS | [15 empty] | Unidade: m2
Observações: REF.: ORSE 4941
Código Auxiliar |  |  | (B) Mãos-de-obra |  |  | Eq. Salarial |  | Sal/Hora |  |  | Encargos(%) |  |  | Consumo |  |  |  |  | Custo Horário
0005 |  |  | SERVENTE |  |  | 7.19 |  | 20.21 |  |  | 181.15 |  |  | 0.45 |  |  |  |  | 9.09
0018 |  |  | PINTOR |  |  | 11.56 |  | 29.18 |  |  | 152.49 |  |  | 0.9 |  |  |  |  | 26.26
(B) Total: | [15 empty] | 35.35
Código Auxiliar |  |  | (C) Materiais | [5 empty] | Unidade |  |  | Valor unitário |  |  | Consumo |  |  |  |  | Valor total
MAT5562 |  |  | TINTA EMBORRACHADA BRANCA | [5 empty] | l |  |  | 33.55 |  |  | 0.27 |  |  |  |  | 9.05
(C) Total: | [15 empty] | 9.05
Custo direto total (A) + (B) + (C) + (D) + (E) | [15 empty] | 44.4
BDI: 25,07% | [15 empty] | 11.13
Preço unitário total | [15 empty] | 55.53
Descrições:
Serviço: CPU5512 - TORNEIRA DE MESA ACESSÍVEL PARA LAVATÓRIO | [15 empty] | Unidade: un
Observações: REF.: GOINFRA 80570
Código Auxiliar |  |  | (B) Mãos-de-obra |  |  | Eq. Salarial |  | Sal/Hora |  |  | Encargos(%) |  |  | Consumo |  |  |  |  | Custo Horário
0008 |  |  | AJUDANTE |  |  | 8.09 |  | 22.05 |  |  | 172.66 |  |  | 0.2 |  |  |  |  | 4.41
0011 |  |  | ENCANADOR |  |  | 11.56 |  | 29.79 |  |  | 157.77 |  |  | 0.2 |  |  |  |  | 5.95
(B) Total: | [15 empty] | 10.36
Código Auxiliar |  |  | (C) Materiais | [5 empty] | Unidade |  |  | Valor unitário |  |  | Consumo |  |  |  |  | Valor total
H689 |  |  | FITA VEDAROSCA 18 MM | [5 empty] | m |  |  | 0.35 |  |  | 0.28 |  |  |  |  | 0.09
MAT5511 |  |  | TORNEIRA P/ LAVAT., DE MESA, BICA ALTA, LINHA LINK CONFORTO, REF 1196 C.Lnk DECA OU SIMILAR | [5 empty] | un |  |  | 725 |  |  | 1 |  |  |  |  | 725
(C) Total: | [15 empty] | 725.09
Custo direto total (A) + (B) + (C) + (D) + (E) | [15 empty] | 735.45
BDI: 25,07% | [15 empty] | 184.37
Preço unitário total | [15 empty] | 919.82
Descrições:
Serviço: CPU5943 - TRANSPORTE COM CAMINHÃO BASCULANTE DE 6 M³, EM VIA URBANA EM REVESTIMENTO PRIMÁRIO (UNIDADE: M3XKM). AF_07/2020 | [15 empty] | Unidade: M3XKM
Observações: SINAPI 97913 DATA-BASE 12/2024
Código Auxiliar |  | (D)(E) Serviços |  |  | Unidade |  | Vl. unit. mão-de-obra |  |  | Vl. unit. material |  |  | Consumo |  |  | Vl. total mão-de-obra |  |  |  |  | Vl. total material
CPU5941 |  | CAMINHÃO BASCULANTE 6 M3 TOCO, PESO BRUTO TOTAL 16.000 KG, CARGA ÚTIL MÁXIMA 11.130 KG, DISTÂNCIA ENTRE EIXOS 5,36 M, POTÊNCIA 185 CV, INCLUSIVE CAÇAMBA METÁLICA - CHI DIURNO |  |  | CHI |  | 29.14 |  |  | 35.78 |  |  | 0.0065 |  |  | 0.18 |  |  |  |  | 0.23
CPU5942 |  | CAMINHÃO BASCULANTE 6 M3 TOCO, PESO BRUTO TOTAL 16.000 KG, CARGA ÚTIL MÁXIMA 11.130 KG, DISTÂNCIA ENTRE EIXOS 5,36 M, POTÊNCIA 185 CV, INCLUSIVE CAÇAMBA METÁLICA - CHP DIURNO. |  |  | CHP |  | 29.14 |  |  | 158.42 |  |  | 0.0152 |  |  | 0.44 |  |  |  |  | 2.4
(D) Total mão-de-obra: | [15 empty] | 0.62
(E) Total material: | [15 empty] | 2.63
Custo direto total (A) + (B) + (C) + (D) + (E) | [15 empty] | 3.27
BDI: 0,00% | [15 empty] | 0
Preço unitário total | [15 empty] | 3.27
Descrições:
Serviço: CPU5556 - VALVULA PARA LAVATORIO PVC | [15 empty] | Unidade: un
Observações: REF.: GOINFRA 080580
Código Auxiliar |  |  | (B) Mãos-de-obra |  |  | Eq. Salarial |  | Sal/Hora |  |  | Encargos(%) |  |  | Consumo |  |  |  |  | Custo Horário
0008 |  |  | AJUDANTE |  |  | 8.09 |  | 22.05 |  |  | 172.66 |  |  | 0.15 |  |  |  |  | 3.3
0011 |  |  | ENCANADOR |  |  | 11.56 |  | 29.79 |  |  | 157.77 |  |  | 0.15 |  |  |  |  | 4.46
(B) Total: | [15 empty] | 7.76
Código Auxiliar |  |  | (C) Materiais | [5 empty] | Unidade |  |  | Valor unitário |  |  | Consumo |  |  |  |  | Valor total
H261 |  |  | VALVULA PARA LAVATORIO PVC 1" | [5 empty] | un |  |  | 5.91 |  |  | 1 |  |  |  |  | 5.91
(C) Total: | [15 empty] | 5.91
Custo direto total (A) + (B) + (C) + (D) + (E) | [15 empty] | 13.67
BDI: 25,07% | [15 empty] | 3.42
Preço unitário total | [15 empty] | 17.09
Descrições:
SCO - Sistema de Custos e Orçamentos

## COMP. RESERVA
| GOINFRA - Agência Goiana de Infraestrutura e Transportes | [16 empty] | 22/12/2025 - 16:48
Relatório de Composição do Serviço do Orçamento
Setor |  |  |  |  | : OC-GEMOC - GERÊNCIA DE CONTROLE DE MEDIÇÃO, ORÇAMENTO E CADASTRO DE OBRAS CIVIS
Orçamento |  |  |  |  | : 202500036009996-21/2025 | [8 empty] | Data orçamento |  |  |  |  | : 01/12/2025
Descrição |  |  |  |  | : ORÇAMENTO - BASE DO GRUPO TÁTICO 3 (GT3) DA POLÍCIA CIVIL
Versão |  |  |  |  | : BLOCO 16 - RESERVATÓRIO - SEM DESONERAÇÃO - T316 - AGOSTO/2025
Tabela de origem |  |  |  |  | : 316 - TABELA DE CUSTOS DE OBRAS CIVIS - T316 - AGOSTO/2025 - SEM DESONERAÇÃO
Área |  |  |  |  | : 18,49 m2
Serviço: CPU12313 - ARRASAMENTO DE ESTACA DE CONCRETO ARMADO, ATÉ 30CM DE LADO OU DIÂMETRO | [16 empty] | Unidade: un
Código Auxiliar |  |  |  | (B) Mãos-de-obra |  |  | Eq. Salarial |  | Sal/Hora |  |  | Encargos(%) |  |  | Consumo |  |  |  |  | Custo Horário
0004 |  |  |  | PEDREIRO |  |  | 11.56 |  | 29.14 |  |  | 152.11 |  |  | 0.5 |  |  |  |  | 14.57
0028 |  |  |  | AZULEJISTA |  |  | 11.56 |  | 29.14 |  |  | 152.13 |  |  | 2 |  |  |  |  | 58.28
(B) Total: | [16 empty] | 72.85
Custo direto total (A) + (B) + (C) + (D) + (E) | [16 empty] | 72.85
BDI: 0,00% | [16 empty] | 0
Preço unitário total | [16 empty] | 72.85
Descrições: |  |  | REF.: ORSE - 7166
Serviço: CPU12042 - CAMADA SEPARADORA PARA EXECUÇÃO DE RADIER, PISO DE CONCRETO OU LAJE SOBRE SOLO, EM LONA PLÁSTICA | [16 empty] | Unidade: m2
Código Auxiliar |  |  |  | (B) Mãos-de-obra |  |  | Eq. Salarial |  | Sal/Hora |  |  | Encargos(%) |  |  | Consumo |  |  |  |  | Custo Horário
0004 |  |  |  | PEDREIRO |  |  | 11.56 |  | 29.14 |  |  | 152.11 |  |  | 0.014 |  |  |  |  | 0.4
0005 |  |  |  | SERVENTE |  |  | 7.19 |  | 20.21 |  |  | 181.15 |  |  | 18.49 |  |  |  |  | 373.68
(B) Total: | [16 empty] | 374.08
Código Auxiliar |  |  |  | (C) Materiais | [5 empty] | Unidade |  |  | Valor unitário |  |  | Consumo |  |  |  |  | Valor total
SNP42408 |  |  |  | LONA PLASTICA EXTRA FORTE PRETA, E = 200 MICRA | [5 empty] | m2 |  |  | 1.92 |  |  | 1.04 |  |  |  |  | 1.99
(C) Total: | [16 empty] | 1.99
Custo direto total (A) + (B) + (C) + (D) + (E) | [16 empty] | 376.07
BDI: 25,07% | [16 empty] | 94.28
Preço unitário total | [16 empty] | 470.35
Descrições: |  |  | REF.: 97087/ SINAPI - AGO/2025
Serviço: CPU11943 - CARGA, MANOBRA E DESCARGA DE SOLOS E MATERIAIS GRANULARES EM CAMINHÃO BASCULANTE 6M³ - CARGA COM PÁ CARREGADEIRA E DESCARGA LIVRE | [16 empty] | Unidade: m3
Código Auxiliar |  | (D)(E) Serviços |  |  |  | Unidade |  | Vl. unit. mão-de-obra |  |  | Vl. unit. material |  |  | Consumo |  |  | Vl. total mão-de-obra |  |  |  |  | Vl. total material
SNP67827 |  | CAMINHÃO BASCULANTE 6 M3 TOCO, PESO BRUTO TOTAL 16.000 KG, CARGA ÚTIL MÁXIMA 11.130 KG, DISTÂNCIA ENTRE EIXOS 5,36 M, POTÊNCIA 185 CV, INCLUSIVE CAÇAMBA METÁLICA - CHI DIURNO. AF_06/2014 |  |  |  | CHI |  | 0 |  |  | 68.82 |  |  | 0.0203 |  |  | 0 |  |  |  |  | 1.39
SNP67826 |  | CAMINHÃO BASCULANTE 6 M3 TOCO, PESO BRUTO TOTAL 16.000 KG, CARGA ÚTIL MÁXIMA 11.130 KG, DISTÂNCIA ENTRE EIXOS 5,36 M, POTÊNCIA 185 CV, INCLUSIVE CAÇAMBA METÁLICA - CHP DIURNO. AF_06/2014 |  |  |  | CHP |  | 0 |  |  | 191.46 |  |  | 0.0267 |  |  | 0 |  |  |  |  | 5.11
SNP5942 |  | PÁ CARREGADEIRA SOBRE RODAS, POTÊNCIA LÍQUIDA 128 HP, CAPACIDADE DA CAÇAMBA 1,7 A 2,8 M3, PESO OPERACIONAL 11632 KG - CHI DIURNO. AF_06/2014 |  |  |  | CHI |  | 0 |  |  | 68.94 |  |  | 0.0151 |  |  | 0 |  |  |  |  | 1.04
SNP5940 |  | PÁ CARREGADEIRA SOBRE RODAS, POTÊNCIA LÍQUIDA 128 HP, CAPACIDADE DA CAÇAMBA 1,7 A 2,8 M3, PESO OPERACIONAL 11632 KG - CHP DIURNO. AF_06/2014 |  |  |  | CHP |  | 0 |  |  | 160.79 |  |  | 0.0083 |  |  | 0 |  |  |  |  | 1.33
(D) Total mão-de-obra: | [16 empty] | 0
(E) Total material: | [16 empty] | 8.87
Custo direto total (A) + (B) + (C) + (D) + (E) | [16 empty] | 8.87
BDI: 0,00% | [16 empty] | 0
Preço unitário total | [16 empty] | 8.87
Descrições: |  |  | REF.: SINAPI 100973
Serviço: CPU11944 - ESTACA ESCAVADA MECANICAMENTE, SEM FLUIDO ESTABILIZANTE, COM 30CM DE DIÂMETRO, EXCLUSIVE MOBILIZAÇÃO E DESMOBILIZAÇÃO | [16 empty] | Unidade: m
Código Auxiliar |  |  |  | (B) Mãos-de-obra |  |  | Eq. Salarial |  | Sal/Hora |  |  | Encargos(%) |  |  | Consumo |  |  |  |  | Custo Horário
0005 |  |  |  | SERVENTE |  |  | 7.19 |  | 20.21 |  |  | 181.15 |  |  | 0.2576 |  |  |  |  | 5.2
0001 |  |  |  | ENGENHEIRO |  |  | 13407.67 |  | 24452.9 |  |  | 82.38 |  |  | 2.64e-05 |  |  |  |  | 0.64
(B) Total: | [16 empty] | 5.84
Código Auxiliar |  | (D)(E) Serviços |  |  |  | Unidade |  | Vl. unit. mão-de-obra |  |  | Vl. unit. material |  |  | Consumo |  |  | Vl. total mão-de-obra |  |  |  |  | Vl. total material
CPU11943 |  | CARGA, MANOBRA E DESCARGA DE SOLOS E MATERIAIS GRANULARES EM CAMINHÃO BASCULANTE 6M³ - CARGA COM PÁ CARREGADEIRA E DESCARGA LIVRE |  |  |  | m3 |  | 0 |  |  | 8.87 |  |  | 0.1178 |  |  | 0 |  |  |  |  | 1.04
SNP90681 |  | PERFURATRIZ HIDRÁULICA SOBRE CAMINHÃO COM TRADO CURTO ACOPLADO, PROFUNDIDADE MÁXIMA DE 20 M, DIÂMETRO MÁXIMO DE 1500 MM, POTÊNCIA INSTALADA DE 137 HP, MESA ROTATIVA COM TORQUE MÁXIMO DE 30 KNM - CHI DIURNO. AF_06/2015 |  |  |  | CHI |  | 0 |  |  | 166.74 |  |  | 0.0561 |  |  | 0 |  |  |  |  | 9.35
SNP90680 |  | PERFURATRIZ HIDRÁULICA SOBRE CAMINHÃO COM TRADO CURTO ACOPLADO, PROFUNDIDADE MÁXIMA DE 20 M, DIÂMETRO MÁXIMO DE 1500 MM, POTÊNCIA INSTALADA DE 137 HP, MESA ROTATIVA COM TORQUE MÁXIMO DE 30 KNM - CHP DIURNO. AF_06/2015 |  |  |  | CHP |  | 0 |  |  | 397.82 |  |  | 0.0303 |  |  | 0 |  |  |  |  | 12.05
(D) Total mão-de-obra: | [16 empty] | 0
(E) Total material: | [16 empty] | 22.44
Custo direto total (A) + (B) + (C) + (D) + (E) | [16 empty] | 28.28
BDI: 25,07% | [16 empty] | 7.08
Preço unitário total | [16 empty] | 35.36
Descrições: |  |  | REF.: SINAPI 100896 E 100897
Serviço: CPU12044 - RESERVATORIO METALICO, CONSTRUIDO EM CHAPA DE ACO CARBONO ASTM A-36, CAPACIDADE PARA 100M3, PARA AGUA POTAVEL, ESTILO TACA, COLUNA CHEIA | [16 empty] | Unidade: un
Código Auxiliar |  |  |  | (C) Materiais | [5 empty] | Unidade |  |  | Valor unitário |  |  | Consumo |  |  |  |  | Valor total
MAT12043 |  |  |  | RESERVATORIO METALICO, CONSTRUIDO EM CHAPA DE ACO CARBONO ASTM A-36, CAPACIDADE PARA 100M3, PARA AGUA POTAVEL, ESTILO TACA, COLUNA CHEIA | [5 empty] | un |  |  | 123589.7 |  |  | 1 |  |  |  |  | 123589.7
(C) Total: | [16 empty] | 123589.7
Custo direto total (A) + (B) + (C) + (D) + (E) | [16 empty] | 123589.7
BDI: 25,07% | [16 empty] | 30983.93
Preço unitário total | [16 empty] | 154573.63
Descrições: |  |  | REF.: 18.021.0105-A/ EMOP - AGO/2025
SCO - Sistema de Custos e Orçamentos

## COMP BOMBAS
| GOINFRA - Agência Goiana de Infraestrutura e Transportes | [12 empty] | 17/12/2025 - 16:05
Relatório de Composição do Serviço do Orçamento
Setor |  |  |  | : OC-GEMOC - GERÊNCIA DE CONTROLE DE MEDIÇÃO, ORÇAMENTO E CADASTRO DE OBRAS CIVIS
Orçamento |  |  |  | : 202500036009996-19/2025 | [5 empty] | Data orçamento |  |  |  |  | : 01/12/2025
Descrição |  |  |  | : ORÇAMENTO - BASE DO GRUPO TÁTICO 3 (GT3) DA POLÍCIA CIVIL
Versão |  |  |  | : BLOCO 17 - CASA DE BOMBAS - SEM DESONERAÇÃO - T316 - AGOSTO/2025
Tabela de origem |  |  |  | : 316 - TABELA DE CUSTOS DE OBRAS CIVIS - T316 - AGOSTO/2025 - SEM DESONERAÇÃO
Área |  |  |  | : 7,48 m2
Serviço: CPU11863 - FORNECIMENTO E INSTALAÇÃO DE BOTOEIRA DE EMERGÊNCIA PARA PORTA DE QUADRO | [12 empty] | Unidade: un
Observações: REF.: 3806/ORSE - DATA BASE OUT/25
Código Auxiliar |  |  | (B) Mãos-de-obra |  | Eq. Salarial | Sal/Hora |  | Encargos(%) |  |  | Consumo |  |  |  |  | Custo Horário
0012 |  |  | ELETRICISTA |  | 11.56 | 29.49 |  | 155.15 |  |  | 1 |  |  |  |  | 29.49
0005 |  |  | SERVENTE |  | 7.19 | 20.21 |  | 181.15 |  |  | 0.25 |  |  |  |  | 5.05
(B) Total: | [12 empty] | 34.54
Código Auxiliar |  |  | (C) Materiais |  |  |  | Unidade |  | Valor unitário |  |  | Consumo |  |  |  |  | Valor total
MAT11862 |  |  | BOTÃO DE COMANDO COGUMELO, DE RETENÇÃO, 3SB32 - SIEMENS OU SIMILAR |  |  |  | un |  | 61 |  |  | 1 |  |  |  |  | 61
(C) Total: | [12 empty] | 61
Custo direto total (A) + (B) + (C) + (D) + (E) | [12 empty] | 95.54
BDI: 25,07% | [12 empty] | 23.95
Preço unitário total | [12 empty] | 119.49
Descrições:
Serviço: CPU11867 - FORNECIMENTO E INSTALAÇÃO DE CHAVE SELETORA DE 03 POSIÇÕES | [12 empty] | Unidade: un
Observações: REF.: 3806/ORSE - DATA BASE JUL/2025
Código Auxiliar |  |  | (B) Mãos-de-obra |  | Eq. Salarial | Sal/Hora |  | Encargos(%) |  |  | Consumo |  |  |  |  | Custo Horário
0012 |  |  | ELETRICISTA |  | 11.56 | 29.49 |  | 155.15 |  |  | 0.75 |  |  |  |  | 22.11
0005 |  |  | SERVENTE |  | 7.19 | 20.21 |  | 181.15 |  |  | 0.25 |  |  |  |  | 5.05
(B) Total: | [12 empty] | 27.16
Código Auxiliar |  |  | (C) Materiais |  |  |  | Unidade |  | Valor unitário |  |  | Consumo |  |  |  |  | Valor total
MAT11866 |  |  | CHAVE SELETORA COM 3 POSIÇÕES - 10 A |  |  |  | un |  | 35.21 |  |  | 1 |  |  |  |  | 35.21
(C) Total: | [12 empty] | 35.21
Custo direto total (A) + (B) + (C) + (D) + (E) | [12 empty] | 62.37
BDI: 25,07% | [12 empty] | 15.63
Preço unitário total | [12 empty] | 78
Descrições:
Serviço: CPU11870 - FORNECIMENTO E INSTALAÇÃO DE CHAVE SELETORA DE 02 POSIÇÕES | [12 empty] | Unidade: un
Observações: REF.: 3806/ORSE - DATA BASE JUL/2025
Código Auxiliar |  |  | (B) Mãos-de-obra |  | Eq. Salarial | Sal/Hora |  | Encargos(%) |  |  | Consumo |  |  |  |  | Custo Horário
0012 |  |  | ELETRICISTA |  | 11.56 | 29.49 |  | 155.15 |  |  | 0.75 |  |  |  |  | 22.11
0005 |  |  | SERVENTE |  | 7.19 | 20.21 |  | 181.15 |  |  | 0.25 |  |  |  |  | 5.05
(B) Total: | [12 empty] | 27.16
Código Auxiliar |  |  | (C) Materiais |  |  |  | Unidade |  | Valor unitário |  |  | Consumo |  |  |  |  | Valor total
MAT11869 |  |  | CHAVE SELETORA 2 POSIÇÕES |  |  |  | un |  | 27.92 |  |  | 1 |  |  |  |  | 27.92
(C) Total: | [12 empty] | 27.92
Custo direto total (A) + (B) + (C) + (D) + (E) | [12 empty] | 55.08
BDI: 25,07% | [12 empty] | 13.8
Preço unitário total | [12 empty] | 68.88
Descrições:
Serviço: CPU11872 - FORCENIMENTO E INSTALAÇÃO DE SINALEIRO MONOBLOCO 22 MM - LED110/220V (VERDE/VERMELHO/AMARELO) | [12 empty] | Unidade: un
Observações: REF.: 11444/ORSE - DATA BASE AGO/2025
Código Auxiliar |  |  | (B) Mãos-de-obra |  | Eq. Salarial | Sal/Hora |  | Encargos(%) |  |  | Consumo |  |  |  |  | Custo Horário
0012 |  |  | ELETRICISTA |  | 11.56 | 29.49 |  | 155.15 |  |  | 0.4 |  |  |  |  | 11.79
0005 |  |  | SERVENTE |  | 7.19 | 20.21 |  | 181.15 |  |  | 0.4 |  |  |  |  | 8.08
(B) Total: | [12 empty] | 19.87
Código Auxiliar |  |  | (C) Materiais |  |  |  | Unidade |  | Valor unitário |  |  | Consumo |  |  |  |  | Valor total
MAT11871 |  |  | SINALEIRO 22MM COM LED INTEGRADO AO CORPO, MODELO L2-DR1-R, DA METALTEX OU SIMILAR |  |  |  | un |  | 18.15 |  |  | 1 |  |  |  |  | 18.15
(C) Total: | [12 empty] | 18.15
Custo direto total (A) + (B) + (C) + (D) + (E) | [12 empty] | 38.02
BDI: 25,07% | [12 empty] | 9.53
Preço unitário total | [12 empty] | 47.55
Descrições:
Serviço: CPU11877 - FORNECIMENTO E INSTALAÇÃO DE CONTATOR AUXILIXAR 03 POSIÇÕES | [12 empty] | Unidade: un
Observações: REF.: 101901/ SINAPI - DATA BASE AGO/2025
Código Auxiliar |  |  | (B) Mãos-de-obra |  | Eq. Salarial | Sal/Hora |  | Encargos(%) |  |  | Consumo |  |  |  |  | Custo Horário
0012 |  |  | ELETRICISTA |  | 11.56 | 29.49 |  | 155.15 |  |  | 0.10629 |  |  |  |  | 3.13
0005 |  |  | SERVENTE |  | 7.19 | 20.21 |  | 181.15 |  |  | 0.10629 |  |  |  |  | 2.14
(B) Total: | [12 empty] | 5.27
Código Auxiliar |  |  | (C) Materiais |  |  |  | Unidade |  | Valor unitário |  |  | Consumo |  |  |  |  | Valor total
MAT11876 |  |  | CONTATOR AUXILIAR 10A - 220VCC - 3NA + 1NF |  |  |  | un |  | 78.97 |  |  | 1 |  |  |  |  | 78.97
(C) Total: | [12 empty] | 78.97
Custo direto total (A) + (B) + (C) + (D) + (E) | [12 empty] | 84.24
BDI: 25,07% | [12 empty] | 21.11
Preço unitário total | [12 empty] | 105.35
Descrições:
Serviço: CPU629 - FORNECIMENTO E INSTALAÇÃO DE JANELA VENEZIANA VENTILADA, FIXA, ALUMÍNIO - PINTURA BRANCO (J16) | [12 empty] | Unidade: m2
Código Auxiliar |  |  | (C) Materiais |  |  |  | Unidade |  | Valor unitário |  |  | Consumo |  |  |  |  | Valor total
MAT628 |  |  | JANELA VENEZIANA VENTILADA, FIXA, ALUMÍNIO - PINTURA BRANCO (J16) |  |  |  | m2 |  | 975.37 |  |  | 1 |  |  |  |  | 975.37
(C) Total: | [12 empty] | 975.37
Custo direto total (A) + (B) + (C) + (D) + (E) | [12 empty] | 975.37
BDI: 25,07% | [12 empty] | 244.52
Preço unitário total | [12 empty] | 1219.89
Descrições: |  | COTAÇÃO REALIZADA JUNTO A EMPRESAS ESPECIALIZADAS
SCO - Sistema de Custos e Orçamentos

## COMP. GLP
| GOINFRA - Agência Goiana de Infraestrutura e Transportes | [11 empty] | 22/12/2025 - 16:47
Relatório de Composição do Serviço do Orçamento
Setor |  |  | : OC-GEMOC - GERÊNCIA DE CONTROLE DE MEDIÇÃO, ORÇAMENTO E CADASTRO DE OBRAS CIVIS
Orçamento |  |  | : 202500036009996-13/2025 | [5 empty] | Data orçamento |  |  |  |  | : 01/12/2025
Descrição |  |  | : ORÇAMENTO - BASE DO GRUPO TÁTICO 3 (GT3) DA POLÍCIA CIVIL
Versão |  |  | : BLOCO 11 - ABRIGO GLP - SEM DESONERAÇÃO - T316 - AGOSTO/2025
Tabela de origem |  |  | : 316 - TABELA DE CUSTOS DE OBRAS CIVIS - T316 - AGOSTO/2025 - SEM DESONERAÇÃO
Área |  |  | : 1,79 m2
Serviço: CPU11897 - ALVENARIA COM BLOCO DE CONCRETO, DE 14X19X29CM E ARGAMASSA DE ASSENTAMENTO | [11 empty] | Unidade: m2
Observações: REF.: 100811/SINAPI
Código Auxiliar |  | (B) Mãos-de-obra |  | Eq. Salarial | Sal/Hora |  | Encargos(%) |  |  | Consumo |  |  |  |  | Custo Horário
0025 |  | OFICIAL "B" |  | 11.56 | 29.14 |  | 152.11 |  |  | 0.585 |  |  |  |  | 17.04
0005 |  | SERVENTE |  | 7.19 | 20.21 |  | 181.15 |  |  | 5.132 |  |  |  |  | 103.71
0004 |  | PEDREIRO |  | 11.56 | 29.14 |  | 152.11 |  |  | 10.263 |  |  |  |  | 299.06
(B) Total: | [11 empty] | 419.81
Código Auxiliar |  | (C) Materiais |  |  |  | Unidade |  | Valor unitário |  |  | Consumo |  |  |  |  | Valor total
1215 |  | CIMENTO PORTLAND CPII-32 |  |  |  | Kg |  | 0.63 |  |  | 25.462 |  |  |  |  | 16.04
SNP34566 |  | BLOCO DE CONCRETO ESTRUTURAL 14 X 19 X 29 CM, FBK 6 MPA (NBR 6136) |  |  |  | un |  | 4.27 |  |  | 122.27 |  |  |  |  | 522.09
0104 |  | AREIA MÉDIA |  |  |  | m3 |  | 169.62 |  |  | 0.1508 |  |  |  |  | 25.57
1221 |  | CAL HIDRATADA |  |  |  | Kg |  | 0.84 |  |  | 22.633 |  |  |  |  | 19.01
(C) Total: | [11 empty] | 582.71
Custo direto total (A) + (B) + (C) + (D) + (E) | [11 empty] | 1002.52
BDI: 25,07% | [11 empty] | 251.33
Preço unitário total | [11 empty] | 1253.85
Descrições:
Serviço: CPU11890 - CILINDRO DE GÁS (GLP) DE 45KG, COM CARGA | [11 empty] | Unidade: un
Código Auxiliar |  | (C) Materiais |  |  |  | Unidade |  | Valor unitário |  |  | Consumo |  |  |  |  | Valor total
2975 |  | GÁS DE COZINHA - GLP |  |  |  | Kg |  | 8.27 |  |  | 1 |  |  |  |  | 8.27
(C) Total: | [11 empty] | 8.27
Custo direto total (A) + (B) + (C) + (D) + (E) | [11 empty] | 8.27
BDI: 25,07% | [11 empty] | 2.07
Preço unitário total | [11 empty] | 10.34
Descrições:
Serviço: CPU11892 - COTOVELO 90 GRAUS, PARA INSTALAÇÕES EM PEX MULTICAMADA, DN 20 MM, CONEXÃO POR CRIMPAGEM - FORNECIMENTO E INSTALAÇÃO. | [11 empty] | Unidade: un
Observações: REF.: 100835/SINAPI
Código Auxiliar |  | (B) Mãos-de-obra |  | Eq. Salarial | Sal/Hora |  | Encargos(%) |  |  | Consumo |  |  |  |  | Custo Horário
0008 |  | AJUDANTE |  | 8.09 | 22.05 |  | 172.66 |  |  | 0.0492 |  |  |  |  | 1.08
0011 |  | ENCANADOR |  | 11.56 | 29.79 |  | 157.77 |  |  | 0.1624 |  |  |  |  | 4.83
(B) Total: | [11 empty] | 5.91
Código Auxiliar |  | (C) Materiais |  |  |  | Unidade |  | Valor unitário |  |  | Consumo |  |  |  |  | Valor total
SNP41003 |  | JOELHO / COTOVELO 90 GRAUS, 20 MM, POR CRIMPAGEM PARA TUBO MULTICAMADA PEX PARA GAS |  |  |  | un |  | 3.89 |  |  | 1 |  |  |  |  | 3.89
(C) Total: | [11 empty] | 3.89
Custo direto total (A) + (B) + (C) + (D) + (E) | [11 empty] | 9.8
BDI: 25,07% | [11 empty] | 2.45
Preço unitário total | [11 empty] | 12.25
Descrições:
Serviço: CPU11919 - FORNECIMENTO E INSTALAÇÃO DE TELA PORTUGUESA 3X3CM FIO 12 EM VÃO DE 30 X 30 CM | [11 empty] | Unidade: un
Código Auxiliar |  | (B) Mãos-de-obra |  | Eq. Salarial | Sal/Hora |  | Encargos(%) |  |  | Consumo |  |  |  |  | Custo Horário
0005 |  | SERVENTE |  | 7.19 | 20.21 |  | 181.15 |  |  | 0.33 |  |  |  |  | 6.66
(B) Total: | [11 empty] | 6.66
Código Auxiliar |  | (C) Materiais |  |  |  | Unidade |  | Valor unitário |  |  | Consumo |  |  |  |  | Valor total
2528 |  | TELA PORTUGUESA 3X3CM FIO 12 |  |  |  | m2 |  | 72.16 |  |  | 0.09 |  |  |  |  | 6.49
3393 |  | PARAFUSO P/BUCHA S-6 |  |  |  | un |  | 0.24 |  |  | 6 |  |  |  |  | 1.44
(C) Total: | [11 empty] | 7.93
Custo direto total (A) + (B) + (C) + (D) + (E) | [11 empty] | 14.59
BDI: 25,07% | [11 empty] | 3.65
Preço unitário total | [11 empty] | 18.24
Descrições:
Serviço: CPU11894 - LUVA DE REDUÇÃO PARA INSTALAÇÕES EM PEX MULTICAMADA, DN 20 X 16 MM, CONEXÃO POR CRIMPAGEM - FORNECIMENTO E INSTALAÇÃO | [11 empty] | Unidade: un
Observações: REF.: 100811/SINAPI
Código Auxiliar |  | (B) Mãos-de-obra |  | Eq. Salarial | Sal/Hora |  | Encargos(%) |  |  | Consumo |  |  |  |  | Custo Horário
0008 |  | AJUDANTE |  | 8.09 | 22.05 |  | 172.66 |  |  | 0.0303 |  |  |  |  | 0.66
0011 |  | ENCANADOR |  | 11.56 | 29.79 |  | 157.77 |  |  | 0.0998 |  |  |  |  | 2.97
(B) Total: | [11 empty] | 3.63
Código Auxiliar |  | (C) Materiais |  |  |  | Unidade |  | Valor unitário |  |  | Consumo |  |  |  |  | Valor total
SNP40997 |  | LUVA / UNIAO DE REDUCAO CRIMPADA PARA TUBO MULTICAMADA PEX PARA GAS, 20 X 16 MM |  |  |  | un |  | 8.86 |  |  | 1 |  |  |  |  | 8.86
(C) Total: | [11 empty] | 8.86
Custo direto total (A) + (B) + (C) + (D) + (E) | [11 empty] | 12.49
BDI: 25,07% | [11 empty] | 3.13
Preço unitário total | [11 empty] | 15.62
Descrições:
Serviço: CPU11918 - PORTÃO DUAS FOLHAS COM TELA ARTISTICA E CANTONEIRA ABERTURA 90 E 180 GRAUS | [11 empty] | Unidade: m2
Observações: REF.: 180305/GOINFRA e 091007/GOINFRA
Código Auxiliar |  | (B) Mãos-de-obra |  | Eq. Salarial | Sal/Hora |  | Encargos(%) |  |  | Consumo |  |  |  |  | Custo Horário
0005 |  | SERVENTE |  | 7.19 | 20.21 |  | 181.15 |  |  | 1.464 |  |  |  |  | 29.58
0004 |  | PEDREIRO |  | 11.56 | 29.14 |  | 152.11 |  |  | 1.1979 |  |  |  |  | 34.9
(B) Total: | [11 empty] | 64.48
Código Auxiliar |  | (C) Materiais |  |  |  | Unidade |  | Valor unitário |  |  | Consumo |  |  |  |  | Valor total
2386 |  | BRITA Nº 1 |  |  |  | m3 |  | 160.61 |  |  | 0.0062 |  |  |  |  | 0.99
1215 |  | CIMENTO PORTLAND CPII-32 |  |  |  | Kg |  | 0.63 |  |  | 4.425 |  |  |  |  | 2.78
0104 |  | AREIA MÉDIA |  |  |  | m3 |  | 169.62 |  |  | 0.0133 |  |  |  |  | 2.25
2387 |  | BRITA Nº 0 |  |  |  | m3 |  | 176.82 |  |  | 0.0062 |  |  |  |  | 1.09
2256 |  | CADEADO SIMPLES EM LATÃO Nº 30 |  |  |  | un |  | 24.52 |  |  | 0.1587 |  |  |  |  | 3.89
2481 |  | CHAPA DE AÇO 1/4" |  |  |  | Kg |  | 8.33 |  |  | 0.081 |  |  |  |  | 0.67
2372 |  | CHAPA PERFILADA Nº 18 |  |  |  | Kg |  | 8.84 |  |  | 6.0238 |  |  |  |  | 53.25
H663 |  | COTOVELO FERRO GALVANIZADO 90°X2" |  |  |  | un |  | 42.34 |  |  | 1.2698 |  |  |  |  | 53.76
1334 |  | DISCO DE CORTE DIAM. 5/8"- 10" |  |  |  | un |  | 11.8 |  |  | 0.0499 |  |  |  |  | 0.58
1264 |  | DISCO DE DESBASTE 7/8" PARA CONCRETO/FERRO (1/4" X 7") |  |  |  | un |  | 13.6 |  |  | 0.0595 |  |  |  |  | 0.8
2246 |  | ELETRODO 2.5 OK |  |  |  | Kg |  | 28.9 |  |  | 0.0928 |  |  |  |  | 2.68
1672 |  | LIXA PARA FERRO Nº 100 |  |  |  | un |  | 3.87 |  |  | 0.2976 |  |  |  |  | 1.15
2417 |  | MASSA PLASTICA |  |  |  | Kg |  | 35.78 |  |  | 0.2381 |  |  |  |  | 8.51
2529 |  | FECHO FIO REDONDO 4" ZINCADO C/PARAFUSO REF.: SOPRANO OU EQUIVALENTE |  |  |  | un |  | 8.89 |  |  | 0.3175 |  |  |  |  | 2.82
2894 |  | FABRICAÇÃO / MONTAGEM |  |  |  | un |  | 124.72 |  |  | 1 |  |  |  |  | 124.72
2212 |  | ZARCAO/CROMATO DE ZINCO |  |  |  | l |  | 46.53 |  |  | 0.274 |  |  |  |  | 12.74
2376 |  | TUBO INDUSTRIAL 2" CHAPA 13 (2,25 MM) |  |  |  | Kg |  | 10.02 |  |  | 12.726 |  |  |  |  | 127.51
2055 |  | TINTA ESMALTE |  |  |  | l |  | 33.73 |  |  | 0.2326 |  |  |  |  | 7.84
2528 |  | TELA PORTUGUESA 3X3CM FIO 12 |  |  |  | m2 |  | 72.16 |  |  | 1 |  |  |  |  | 72.16
2726 |  | FERRO CHATO 3/16" X 3/4" |  |  |  | Kg |  | 10.59 |  |  | 4.867 |  |  |  |  | 51.54
2788 |  | COMPRESSOR DE 1,5HP-70L-140LB COM PISTOLA DE RESERVATÓRIO SUPERIOR E MANGUEIRA (MANUTENÇÃO E DEPRECIAÇÃO DO EQUIPAMENTO) - PREÇO DO EQUIPAMENTO NOVO DIVIDIDO POR 1.000 |  |  |  | un |  | 2.75 |  |  | 0.1133 |  |  |  |  | 0.31
(C) Total: | [11 empty] | 532.04
Custo direto total (A) + (B) + (C) + (D) + (E) | [11 empty] | 596.52
BDI: 25,07% | [11 empty] | 149.54
Preço unitário total | [11 empty] | 746.06
Descrições:
Serviço: CPU11893 - TÊ, PARA INSTALAÇÕES EM PEX MULTICAMADA, DN 20 MM, CONEXÃO POR CRIMPAGEM - FORNECIMENTO E INSTALAÇÃO | [11 empty] | Unidade: un
Observações: REF.: 100839/SINAPI
Código Auxiliar |  | (B) Mãos-de-obra |  | Eq. Salarial | Sal/Hora |  | Encargos(%) |  |  | Consumo |  |  |  |  | Custo Horário
0008 |  | AJUDANTE |  | 8.09 | 22.05 |  | 172.66 |  |  | 0.0656 |  |  |  |  | 1.44
0011 |  | ENCANADOR |  | 11.56 | 29.79 |  | 157.77 |  |  | 0.2165 |  |  |  |  | 6.44
(B) Total: | [11 empty] | 7.88
Código Auxiliar |  | (C) Materiais |  |  |  | Unidade |  | Valor unitário |  |  | Consumo |  |  |  |  | Valor total
SNP41008 |  | TE CRIMPADO PARA TUBO MULTICAMADA PEX GAS, 20 MM |  |  |  | un |  | 21.24 |  |  | 1 |  |  |  |  | 21.24
(C) Total: | [11 empty] | 21.24
Custo direto total (A) + (B) + (C) + (D) + (E) | [11 empty] | 29.12
BDI: 25,07% | [11 empty] | 7.3
Preço unitário total | [11 empty] | 36.42
Descrições:
Serviço: CPU11889 - TUBO, PEX, MULTICAMADA, DN 20, INSTALADO EM IMPLANTAÇÃO DE INSTALAÇÕES DE GÁS - FORNECIMENTO E INSTALAÇÃO. | [11 empty] | Unidade: m
Observações: REF.: 100800/SINAPI
Código Auxiliar |  | (B) Mãos-de-obra |  | Eq. Salarial | Sal/Hora |  | Encargos(%) |  |  | Consumo |  |  |  |  | Custo Horário
0008 |  | AJUDANTE |  | 8.09 | 22.05 |  | 172.66 |  |  | 0.0862 |  |  |  |  | 1.9
0011 |  | ENCANADOR |  | 11.56 | 29.79 |  | 157.77 |  |  | 0.2844 |  |  |  |  | 8.47
(B) Total: | [11 empty] | 10.37
Código Auxiliar |  | (C) Materiais |  |  |  | Unidade |  | Valor unitário |  |  | Consumo |  |  |  |  | Valor total
SNP38829 |  | TUBO MULTICAMADA PEX GAS, DN *20* MM |  |  |  | m |  | 14.45 |  |  | 1.0216 |  |  |  |  | 14.76
(C) Total: | [11 empty] | 14.76
Custo direto total (A) + (B) + (C) + (D) + (E) | [11 empty] | 25.13
BDI: 25,07% | [11 empty] | 6.3
Preço unitário total | [11 empty] | 31.43
Descrições:
SCO - Sistema de Custos e Orçamentos

## CRONOGRAMA
OBRA: GT3 - 1ª ETAPA
LOCAL: GOIÂNIA-GO
ORÇAMENTO REALIZADO NA TABELA – T316 AGO/2025 - SEM DESONERAÇÃO
PROCESSO: SEI 202500036009996
CRONOGRAMA FÍSICO-FINANCEIRO |  | Dias: | 30 |  |  |  | 60 |  |  |  | 90 |  |  |  | 120 |  |  |  | 150 |  |  |  | 180 |  |  |  | 210 |  |  |  | 240 |  |  |  | 270 |  |  |  | 300 |  |  |  | 330 |  |  |  | 360 |  |  |  | 390 |  |  |  | 420 |  |  |  | 450 |  |  |  | 480 |  |  |  | 510 |  |  |  | 540 |  |  |  | 570 |  |  |  | 600 |  |  |  | 630 |  |  |  | 660 |  |  |  | 690 |  |  |  | 720 |  |  |  | TOTAL
SERVIÇOS | VALOR | % | 1ª Parcela |  |  |  | 2ª Parcela |  |  |  | 3ª Parcela |  |  |  | 4ª Parcela |  |  |  | 5ª Parcela |  |  |  | 6ª Parcela |  |  |  | 7ª Parcela |  |  |  | 8ª Parcela |  |  |  | 9ª Parcela |  |  |  | 10ª Parcela |  |  |  | 11ª Parcela |  |  |  | 12ª Parcela |  |  |  | 13ª Parcela |  |  |  | 14ª Parcela |  |  |  | 15ª Parcela |  |  |  | 16ª Parcela |  |  |  | 17ª Parcela |  |  |  | 18ª Parcela |  |  |  | 19ª Parcela |  |  |  | 20ª Parcela |  |  |  | 21ª Parcela |  |  |  | 22ª Parcela |  |  |  | 23ª Parcela |  |  |  | 24ª Parcela
IMPLANTAÇÃO | [98 empty] | 5612588.44
SERVIÇOS PRELIMINARES | 191645.92 | 3.415% | 191645.92 |  |  |  | 0 |  |  |  | 0 |  |  |  | 0 |  |  |  | 0 |  |  |  | 0 |  |  |  | 0 |  |  |  | 0 |  |  |  | 0 |  |  |  | 0 |  |  |  | 0 |  |  |  | 0 |  |  |  | 0 |  |  |  | 0 |  |  |  | 0 |  |  |  | 0 |  |  |  | 0 |  |  |  | 0 |  |  |  | 0 |  |  |  | 0 |  |  |  | 0 |  |  |  | 0 |  |  |  | 0 |  |  |  | 0 |  |  |  | 191645.92
100%
TRANSPORTES | 9381.87 | 0.1672% | 9381.87 |  |  |  | 0 |  |  |  | 0 |  |  |  | 0 |  |  |  | 0 |  |  |  | 0 |  |  |  | 0 |  |  |  | 0 |  |  |  | 0 |  |  |  | 0 |  |  |  | 0 |  |  |  | 0 |  |  |  | 0 |  |  |  | 0 |  |  |  | 0 |  |  |  | 0 |  |  |  | 0 |  |  |  | 0 |  |  |  | 0 |  |  |  | 0 |  |  |  | 0 |  |  |  | 0 |  |  |  | 0 |  |  |  | 0 |  |  |  | 9381.87
100%
SERVIÇO EM TERRA | 445327.25 | 7.934% | 89065.45 |  |  |  | 267196.35 |  |  |  | 89065.45 |  |  |  | 0 |  |  |  | 0 |  |  |  | 0 |  |  |  | 0 |  |  |  | 0 |  |  |  | 0 |  |  |  | 0 |  |  |  | 0 |  |  |  | 0 |  |  |  | 0 |  |  |  | 0 |  |  |  | 0 |  |  |  | 0 |  |  |  | 0 |  |  |  | 0 |  |  |  | 0 |  |  |  | 0 |  |  |  | 0 |  |  |  | 0 |  |  |  | 0 |  |  |  | 0 |  |  |  | 445327.25
|  |  | 20% |  |  |  | 60% |  |  |  | 20%
INST. ELÉT. / TELEF./ CAB. ESTRUT. | 264116.74 | 4.706% | 0 |  |  |  | 0 |  |  |  | 0 |  |  |  | 0 |  |  |  | 0 |  |  |  | 0 |  |  |  | 0 |  |  |  | 0 |  |  |  | 0 |  |  |  | 0 |  |  |  | 0 |  |  |  | 0 |  |  |  | 0 |  |  |  | 0 |  |  |  | 0 |  |  |  | 0 |  |  |  | 0 |  |  |  | 52823.348 |  |  |  | 52823.348 |  |  |  | 52823.348 |  |  |  | 52823.348 |  |  |  | 52823.348 |  |  |  | 0 |  |  |  | 0 |  |  |  | 264116.74
[71 empty] | 20% |  |  |  | 20% |  |  |  | 20% |  |  |  | 20% |  |  |  | 20%
INST. HIDROSSANITÁRIAS | 276315.27 | 4.923% | 0 |  |  |  | 0 |  |  |  | 0 |  |  |  | 0 |  |  |  | 0 |  |  |  | 0 |  |  |  | 0 |  |  |  | 0 |  |  |  | 0 |  |  |  | 0 |  |  |  | 0 |  |  |  | 0 |  |  |  | 0 |  |  |  | 0 |  |  |  | 0 |  |  |  | 0 |  |  |  | 0 |  |  |  | 55263.054 |  |  |  | 55263.054 |  |  |  | 55263.054 |  |  |  | 55263.054 |  |  |  | 55263.054 |  |  |  | 0 |  |  |  | 0 |  |  |  | 276315.27
[71 empty] | 20% |  |  |  | 20% |  |  |  | 20% |  |  |  | 20% |  |  |  | 20%
ALVENARIAS E DIVISÓRIAS | 1668502.56 | 29.73% | 0 |  |  |  | 0 |  |  |  | 0 |  |  |  | 0 |  |  |  | 0 |  |  |  | 0 |  |  |  | 0 |  |  |  | 0 |  |  |  | 0 |  |  |  | 0 |  |  |  | 0 |  |  |  | 0 |  |  |  | 0 |  |  |  | 0 |  |  |  | 0 |  |  |  | 0 |  |  |  | 0 |  |  |  | 0 |  |  |  | 417125.64 |  |  |  | 417125.64 |  |  |  | 417125.64 |  |  |  | 417125.64 |  |  |  | 0 |  |  |  | 0 |  |  |  | 1668502.56
[75 empty] | 25% |  |  |  | 25% |  |  |  | 25% |  |  |  | 25%
ESQUADRIAS METÁLICAS | 266882.18 | 4.755% | 0 |  |  |  | 0 |  |  |  | 0 |  |  |  | 0 |  |  |  | 0 |  |  |  | 0 |  |  |  | 0 |  |  |  | 0 |  |  |  | 0 |  |  |  | 0 |  |  |  | 0 |  |  |  | 0 |  |  |  | 0 |  |  |  | 0 |  |  |  | 0 |  |  |  | 0 |  |  |  | 0 |  |  |  | 0 |  |  |  | 0 |  |  |  | 0 |  |  |  | 0 |  |  |  | 133441.09 |  |  |  | 133441.09 |  |  |  | 0 |  |  |  | 266882.18
[87 empty] | 50% |  |  |  | 50%
REVESTIMENTO DE PAREDES | 232043.43 | 4.134% | 0 |  |  |  | 0 |  |  |  | 0 |  |  |  | 0 |  |  |  | 0 |  |  |  | 0 |  |  |  | 0 |  |  |  | 0 |  |  |  | 0 |  |  |  | 0 |  |  |  | 0 |  |  |  | 0 |  |  |  | 0 |  |  |  | 0 |  |  |  | 0 |  |  |  | 0 |  |  |  | 0 |  |  |  | 0 |  |  |  | 0 |  |  |  | 0 |  |  |  | 81215.2005 |  |  |  | 81215.2005 |  |  |  | 69613.029 |  |  |  | 0 |  |  |  | 232043.43
[83 empty] | 35% |  |  |  | 35% |  |  |  | 30%
PEVESTIMENTO DE PISO | 1907499.24 | 33.99% | 0 |  |  |  | 0 |  |  |  | 0 |  |  |  | 0 |  |  |  | 0 |  |  |  | 0 |  |  |  | 0 |  |  |  | 0 |  |  |  | 0 |  |  |  | 0 |  |  |  | 0 |  |  |  | 0 |  |  |  | 0 |  |  |  | 0 |  |  |  | 0 |  |  |  | 0 |  |  |  | 0 |  |  |  | 0 |  |  |  | 0 |  |  |  | 0 |  |  |  | 0 |  |  |  | 667624.734 |  |  |  | 667624.734 |  |  |  | 572249.772 |  |  |  | 1907499.24
[87 empty] | 35% |  |  |  | 35% |  |  |  | 30%
PINTURA | 130360.55 | 2.323% | 0 |  |  |  | 0 |  |  |  | 0 |  |  |  | 0 |  |  |  | 0 |  |  |  | 0 |  |  |  | 0 |  |  |  | 0 |  |  |  | 0 |  |  |  | 0 |  |  |  | 0 |  |  |  | 0 |  |  |  | 0 |  |  |  | 0 |  |  |  | 0 |  |  |  | 0 |  |  |  | 0 |  |  |  | 0 |  |  |  | 0 |  |  |  | 0 |  |  |  | 0 |  |  |  | 0 |  |  |  | 52144.22 |  |  |  | 78216.33 |  |  |  | 130360.55
[91 empty] | 40% |  |  |  | 60%
DIVERSOS | 220513.43 | 3.929% | 0 |  |  |  | 0 |  |  |  | 0 |  |  |  | 0 |  |  |  | 0 |  |  |  | 0 |  |  |  | 0 |  |  |  | 0 |  |  |  | 0 |  |  |  | 0 |  |  |  | 0 |  |  |  | 0 |  |  |  | 0 |  |  |  | 0 |  |  |  | 0 |  |  |  | 0 |  |  |  | 0 |  |  |  | 0 |  |  |  | 0 |  |  |  | 0 |  |  |  | 0 |  |  |  | 0 |  |  |  | 154359.401 |  |  |  | 66154.029 |  |  |  | 220513.43
[91 empty] | 70% |  |  |  | 30%
TOTAL (SEM ITENS DA ADMINISTRAÇÃO LOCAL) | 5612588.44 | 100% | 290093.24 |  |  |  | 267196.35 |  |  |  | 89065.45 |  |  |  | 0 |  |  |  | 0 |  |  |  | 0 |  |  |  | 0 |  |  |  | 0 |  |  |  | 0 |  |  |  | 0 |  |  |  | 0 |  |  |  | 0 |  |  |  | 0 |  |  |  | 0 |  |  |  | 0 |  |  |  | 0 |  |  |  | 0 |  |  |  | 108086.402 |  |  |  | 525212.042 |  |  |  | 525212.042 |  |  |  | 606427.2425 |  |  |  | 1407493.0665 |  |  |  | 1077182.474 |  |  |  | 716620.131 |  |  |  | 5612588.44
|  |  | 5.169% |  |  |  | 4.761% |  |  |  | 1.587% |  |  |  | 0% |  |  |  | 0% |  |  |  | 0% |  |  |  | 0% |  |  |  | 0% |  |  |  | 0% |  |  |  | 0% |  |  |  | 0% |  |  |  | 0% |  |  |  | 0% |  |  |  | 0% |  |  |  | 0% |  |  |  | 0% |  |  |  | 0% |  |  |  | 1.926% |  |  |  | 9.358% |  |  |  | 9.358% |  |  |  | 10.8% |  |  |  | 25.08% |  |  |  | 19.19% |  |  |  | 12.77% |  |  |  | 100%
01. BLOCO ACADEMIA | [98 empty] | 2793202.99
SERVIÇOS PRELIMINARES | 8356.3 | 0.2992% | 0 |  |  |  | 0 |  |  |  | 0 |  |  |  | 8356.3 |  |  |  | 0 |  |  |  | 0 |  |  |  | 0 |  |  |  | 0 |  |  |  | 0 |  |  |  | 0 |  |  |  | 0 |  |  |  | 0 |  |  |  | 0 |  |  |  | 0 |  |  |  | 0 |  |  |  | 0 |  |  |  | 0 |  |  |  | 0 |  |  |  | 0 |  |  |  | 0 |  |  |  | 0 |  |  |  | 0 |  |  |  | 0 |  |  |  | 0 |  |  |  | 8356.3
100%
TRANSPORTES | 10638.2 | 0.3809% | 0 |  |  |  | 0 |  |  |  | 0 |  |  |  | 957.438 |  |  |  | 957.438 |  |  |  | 957.438 |  |  |  | 957.438 |  |  |  | 957.438 |  |  |  | 957.438 |  |  |  | 957.438 |  |  |  | 957.438 |  |  |  | 957.438 |  |  |  | 957.438 |  |  |  | 531.91 |  |  |  | 531.91 |  |  |  | 0 |  |  |  | 0 |  |  |  | 0 |  |  |  | 0 |  |  |  | 0 |  |  |  | 0 |  |  |  | 0 |  |  |  | 0 |  |  |  | 0 |  |  |  | 10638.2
[15 empty] | 9% |  |  |  | 9% |  |  |  | 9% |  |  |  | 9% |  |  |  | 9% |  |  |  | 9% |  |  |  | 9% |  |  |  | 9% |  |  |  | 9% |  |  |  | 9% |  |  |  | 5% |  |  |  | 5%
FUNDAÇÕES E SONDAGENS | 89349.83 | 3.199% | 0 |  |  |  | 0 |  |  |  | 0 |  |  |  | 53609.898 |  |  |  | 35739.932 |  |  |  | 0 |  |  |  | 0 |  |  |  | 0 |  |  |  | 0 |  |  |  | 0 |  |  |  | 0 |  |  |  | 0 |  |  |  | 0 |  |  |  | 0 |  |  |  | 0 |  |  |  | 0 |  |  |  | 0 |  |  |  | 0 |  |  |  | 0 |  |  |  | 0 |  |  |  | 0 |  |  |  | 0 |  |  |  | 0 |  |  |  | 0 |  |  |  | 89349.83
[15 empty] | 60% |  |  |  | 40%
ESTRUTURA | 27155.87 | 0.9722% | 0 |  |  |  | 0 |  |  |  | 0 |  |  |  | 0 |  |  |  | 27155.87 |  |  |  | 0 |  |  |  | 0 |  |  |  | 0 |  |  |  | 0 |  |  |  | 0 |  |  |  | 0 |  |  |  | 0 |  |  |  | 0 |  |  |  | 0 |  |  |  | 0 |  |  |  | 0 |  |  |  | 0 |  |  |  | 0 |  |  |  | 0 |  |  |  | 0 |  |  |  | 0 |  |  |  | 0 |  |  |  | 0 |  |  |  | 0 |  |  |  | 27155.87
100%
INST. ELÉT. / TELEF./ CAB. ESTRUT. | 166194.56 | 5.95% | 0 |  |  |  | 0 |  |  |  | 0 |  |  |  | 0 |  |  |  | 0 |  |  |  | 0 |  |  |  | 16619.456 |  |  |  | 16619.456 |  |  |  | 16619.456 |  |  |  | 24929.184 |  |  |  | 24929.184 |  |  |  | 24929.184 |  |  |  | 24929.184 |  |  |  | 16619.456 |  |  |  | 0 |  |  |  | 0 |  |  |  | 0 |  |  |  | 0 |  |  |  | 0 |  |  |  | 0 |  |  |  | 0 |  |  |  | 0 |  |  |  | 0 |  |  |  | 0 |  |  |  | 166194.56
[27 empty] | 10% |  |  |  | 10% |  |  |  | 10% |  |  |  | 15% |  |  |  | 15% |  |  |  | 15% |  |  |  | 15% |  |  |  | 10%
INST. HIDROSSANITÁRIAS | 32703.81 | 1.171% | 0 |  |  |  | 0 |  |  |  | 0 |  |  |  | 0 |  |  |  | 0 |  |  |  | 0 |  |  |  | 0 |  |  |  | 0 |  |  |  | 0 |  |  |  | 6540.762 |  |  |  | 6540.762 |  |  |  | 6540.762 |  |  |  | 6540.762 |  |  |  | 6540.762 |  |  |  | 0 |  |  |  | 0 |  |  |  | 0 |  |  |  | 0 |  |  |  | 0 |  |  |  | 0 |  |  |  | 0 |  |  |  | 0 |  |  |  | 0 |  |  |  | 0 |  |  |  | 32703.81
[39 empty] | 20% |  |  |  | 20% |  |  |  | 20% |  |  |  | 20% |  |  |  | 20%
INSTALAÇÕES ESPECIAIS | 328437.48 | 11.76% | 0 |  |  |  | 0 |  |  |  | 0 |  |  |  | 0 |  |  |  | 0 |  |  |  | 0 |  |  |  | 0 |  |  |  | 0 |  |  |  | 0 |  |  |  | 65687.496 |  |  |  | 65687.496 |  |  |  | 65687.496 |  |  |  | 65687.496 |  |  |  | 65687.496 |  |  |  | 0 |  |  |  | 0 |  |  |  | 0 |  |  |  | 0 |  |  |  | 0 |  |  |  | 0 |  |  |  | 0 |  |  |  | 0 |  |  |  | 0 |  |  |  | 0 |  |  |  | 328437.48
[39 empty] | 20% |  |  |  | 20% |  |  |  | 20% |  |  |  | 20% |  |  |  | 20%
ALVENARIAS E DIVISÓRIAS | 202367.82 | 7.245% | 0 |  |  |  | 0 |  |  |  | 0 |  |  |  | 0 |  |  |  | 0 |  |  |  | 0 |  |  |  | 0 |  |  |  | 40473.564 |  |  |  | 40473.564 |  |  |  | 40473.564 |  |  |  | 40473.564 |  |  |  | 40473.564 |  |  |  | 0 |  |  |  | 0 |  |  |  | 0 |  |  |  | 0 |  |  |  | 0 |  |  |  | 0 |  |  |  | 0 |  |  |  | 0 |  |  |  | 0 |  |  |  | 0 |  |  |  | 0 |  |  |  | 0 |  |  |  | 202367.82
[31 empty] | 20% |  |  |  | 20% |  |  |  | 20% |  |  |  | 20% |  |  |  | 20%
IMPERMEABILIZAÇÃO | 1929.12 | 0.06906% | 0 |  |  |  | 0 |  |  |  | 0 |  |  |  | 0 |  |  |  | 0 |  |  |  | 0 |  |  |  | 192.912 |  |  |  | 192.912 |  |  |  | 192.912 |  |  |  | 192.912 |  |  |  | 578.736 |  |  |  | 578.736 |  |  |  | 0 |  |  |  | 0 |  |  |  | 0 |  |  |  | 0 |  |  |  | 0 |  |  |  | 0 |  |  |  | 0 |  |  |  | 0 |  |  |  | 0 |  |  |  | 0 |  |  |  | 0 |  |  |  | 0 |  |  |  | 1929.12
[27 empty] | 10% |  |  |  | 10% |  |  |  | 10% |  |  |  | 10% |  |  |  | 30% |  |  |  | 30%
ESTRUTURAS METÁLICAS | 1353639 | 48.46% | 0 |  |  |  | 0 |  |  |  | 0 |  |  |  | 0 |  |  |  | 135363.9 |  |  |  | 812183.4 |  |  |  | 406091.7 |  |  |  | 0 |  |  |  | 0 |  |  |  | 0 |  |  |  | 0 |  |  |  | 0 |  |  |  | 0 |  |  |  | 0 |  |  |  | 0 |  |  |  | 0 |  |  |  | 0 |  |  |  | 0 |  |  |  | 0 |  |  |  | 0 |  |  |  | 0 |  |  |  | 0 |  |  |  | 0 |  |  |  | 0 |  |  |  | 1353639
[19 empty] | 10% |  |  |  | 60% |  |  |  | 30%
COBERTURAS | 90336.15 | 3.234% | 0 |  |  |  | 0 |  |  |  | 0 |  |  |  | 0 |  |  |  | 0 |  |  |  | 0 |  |  |  | 63235.305 |  |  |  | 27100.845 |  |  |  | 0 |  |  |  | 0 |  |  |  | 0 |  |  |  | 0 |  |  |  | 0 |  |  |  | 0 |  |  |  | 0 |  |  |  | 0 |  |  |  | 0 |  |  |  | 0 |  |  |  | 0 |  |  |  | 0 |  |  |  | 0 |  |  |  | 0 |  |  |  | 0 |  |  |  | 0 |  |  |  | 90336.15
[27 empty] | 70% |  |  |  | 30%
ESQUADRIAS DE MADEIRAS | 8481.34 | 0.3036% | 0 |  |  |  | 0 |  |  |  | 0 |  |  |  | 0 |  |  |  | 0 |  |  |  | 0 |  |  |  | 0 |  |  |  | 0 |  |  |  | 0 |  |  |  | 0 |  |  |  | 0 |  |  |  | 8481.34 |  |  |  | 0 |  |  |  | 0 |  |  |  | 0 |  |  |  | 0 |  |  |  | 0 |  |  |  | 0 |  |  |  | 0 |  |  |  | 0 |  |  |  | 0 |  |  |  | 0 |  |  |  | 0 |  |  |  | 0 |  |  |  | 8481.34
100%
ESQUADRIAS METÁLICAS | 67068.57 | 2.401% | 0 |  |  |  | 0 |  |  |  | 0 |  |  |  | 0 |  |  |  | 0 |  |  |  | 0 |  |  |  | 0 |  |  |  | 0 |  |  |  | 0 |  |  |  | 0 |  |  |  | 0 |  |  |  | 0 |  |  |  | 33534.285 |  |  |  | 33534.285 |  |  |  | 0 |  |  |  | 0 |  |  |  | 0 |  |  |  | 0 |  |  |  | 0 |  |  |  | 0 |  |  |  | 0 |  |  |  | 0 |  |  |  | 0 |  |  |  | 0 |  |  |  | 67068.57
[51 empty] | 50% |  |  |  | 50%
VIDROS | 7396.36 | 0.2648% | 0 |  |  |  | 0 |  |  |  | 0 |  |  |  | 0 |  |  |  | 0 |  |  |  | 0 |  |  |  | 0 |  |  |  | 0 |  |  |  | 0 |  |  |  | 0 |  |  |  | 0 |  |  |  | 0 |  |  |  | 0 |  |  |  | 7396.36 |  |  |  | 0 |  |  |  | 0 |  |  |  | 0 |  |  |  | 0 |  |  |  | 0 |  |  |  | 0 |  |  |  | 0 |  |  |  | 0 |  |  |  | 0 |  |  |  | 0 |  |  |  | 7396.36
100%
REVESTIMENTO DE PAREDES | 70206.62 | 2.513% | 0 |  |  |  | 0 |  |  |  | 0 |  |  |  | 0 |  |  |  | 0 |  |  |  | 0 |  |  |  | 0 |  |  |  | 0 |  |  |  | 0 |  |  |  | 21061.986 |  |  |  | 42123.972 |  |  |  | 7020.662 |  |  |  | 0 |  |  |  | 0 |  |  |  | 0 |  |  |  | 0 |  |  |  | 0 |  |  |  | 0 |  |  |  | 0 |  |  |  | 0 |  |  |  | 0 |  |  |  | 0 |  |  |  | 0 |  |  |  | 0 |  |  |  | 70206.62
[39 empty] | 30% |  |  |  | 60% |  |  |  | 10%
FORRO | 22244.59 | 0.7964% | 0 |  |  |  | 0 |  |  |  | 0 |  |  |  | 0 |  |  |  | 0 |  |  |  | 0 |  |  |  | 0 |  |  |  | 0 |  |  |  | 0 |  |  |  | 0 |  |  |  | 8897.836 |  |  |  | 13346.754 |  |  |  | 0 |  |  |  | 0 |  |  |  | 0 |  |  |  | 0 |  |  |  | 0 |  |  |  | 0 |  |  |  | 0 |  |  |  | 0 |  |  |  | 0 |  |  |  | 0 |  |  |  | 0 |  |  |  | 0 |  |  |  | 22244.59
[43 empty] | 40% |  |  |  | 60%
REVESTIMENTO DE PISO | 160699.76 | 5.753% | 0 |  |  |  | 0 |  |  |  | 0 |  |  |  | 0 |  |  |  | 0 |  |  |  | 0 |  |  |  | 0 |  |  |  | 0 |  |  |  | 0 |  |  |  | 0 |  |  |  | 48209.928 |  |  |  | 96419.856 |  |  |  | 16069.976 |  |  |  | 0 |  |  |  | 0 |  |  |  | 0 |  |  |  | 0 |  |  |  | 0 |  |  |  | 0 |  |  |  | 0 |  |  |  | 0 |  |  |  | 0 |  |  |  | 0 |  |  |  | 0 |  |  |  | 160699.76
[43 empty] | 30% |  |  |  | 60% |  |  |  | 10%
PINTURA | 130138.71 | 4.659% | 0 |  |  |  | 0 |  |  |  | 0 |  |  |  | 0 |  |  |  | 0 |  |  |  | 0 |  |  |  | 0 |  |  |  | 0 |  |  |  | 0 |  |  |  | 0 |  |  |  | 0 |  |  |  | 0 |  |  |  | 39041.613 |  |  |  | 52055.484 |  |  |  | 39041.613 |  |  |  | 0 |  |  |  | 0 |  |  |  | 0 |  |  |  | 0 |  |  |  | 0 |  |  |  | 0 |  |  |  | 0 |  |  |  | 0 |  |  |  | 0 |  |  |  | 130138.71
[51 empty] | 30% |  |  |  | 40% |  |  |  | 30%
DIVERSOS | 15858.9 | 0.5678% | 0 |  |  |  | 0 |  |  |  | 0 |  |  |  | 0 |  |  |  | 0 |  |  |  | 0 |  |  |  | 0 |  |  |  | 0 |  |  |  | 0 |  |  |  | 0 |  |  |  | 15858.9 |  |  |  | 0 |  |  |  | 0 |  |  |  | 0 |  |  |  | 0 |  |  |  | 0 |  |  |  | 0 |  |  |  | 0 |  |  |  | 0 |  |  |  | 0 |  |  |  | 0 |  |  |  | 0 |  |  |  | 0 |  |  |  | 0 |  |  |  | 15858.9
100%
TOTAL | 2793202.99 | 100% | 0 |  |  |  | 0 |  |  |  | 0 |  |  |  | 62923.636 |  |  |  | 199217.14 |  |  |  | 813140.838 |  |  |  | 487096.811 |  |  |  | 85344.215 |  |  |  | 58243.37 |  |  |  | 159843.342 |  |  |  | 254257.816 |  |  |  | 264435.792 |  |  |  | 186760.754 |  |  |  | 182365.753 |  |  |  | 39573.523 |  |  |  | 0 |  |  |  | 0 |  |  |  | 0 |  |  |  | 0 |  |  |  | 0 |  |  |  | 0 |  |  |  | 0 |  |  |  | 0 |  |  |  | 0 |  |  |  | 2793202.99
|  |  | 0% |  |  |  | 0% |  |  |  | 0% |  |  |  | 2.253% |  |  |  | 7.132% |  |  |  | 29.11% |  |  |  | 17.44% |  |  |  | 3.055% |  |  |  | 2.085% |  |  |  | 5.723% |  |  |  | 9.103% |  |  |  | 9.467% |  |  |  | 6.686% |  |  |  | 6.529% |  |  |  | 1.417% |  |  |  | 0% |  |  |  | 0% |  |  |  | 0% |  |  |  | 0% |  |  |  | 0% |  |  |  | 0% |  |  |  | 0% |  |  |  | 0% |  |  |  | 0% |  |  |  | 100%
02. VESTIÁRIO DA ACADEMIA | [98 empty] | 340038.89
SERVIÇOS PRELIMINARES | 476.88 | 0.1402% | 0 |  |  |  | 0 |  |  |  | 476.88 |  |  |  | 0 |  |  |  | 0 |  |  |  | 0 |  |  |  | 0 |  |  |  | 0 |  |  |  | 0 |  |  |  | 0 |  |  |  | 0 |  |  |  | 0 |  |  |  | 0 |  |  |  | 0 |  |  |  | 0 |  |  |  | 0 |  |  |  | 0 |  |  |  | 0 |  |  |  | 0 |  |  |  | 0 |  |  |  | 0 |  |  |  | 0 |  |  |  | 0 |  |  |  | 0 |  |  |  | 476.88
100%
FUNDAÇÕES E SONDAGENS | 51596.6 | 15.17% | 0 |  |  |  | 0 |  |  |  | 0 |  |  |  | 41277.28 |  |  |  | 10319.32 |  |  |  | 0 |  |  |  | 0 |  |  |  | 0 |  |  |  | 0 |  |  |  | 0 |  |  |  | 0 |  |  |  | 0 |  |  |  | 0 |  |  |  | 0 |  |  |  | 0 |  |  |  | 0 |  |  |  | 0 |  |  |  | 0 |  |  |  | 0 |  |  |  | 0 |  |  |  | 0 |  |  |  | 0 |  |  |  | 0 |  |  |  | 0 |  |  |  | 51596.6
[15 empty] | 80% |  |  |  | 20%
ESTRUTURA | 57291.67 | 16.85% | 0 |  |  |  | 0 |  |  |  | 0 |  |  |  | 0 |  |  |  | 40104.169 |  |  |  | 17187.501 |  |  |  | 0 |  |  |  | 0 |  |  |  | 0 |  |  |  | 0 |  |  |  | 0 |  |  |  | 0 |  |  |  | 0 |  |  |  | 0 |  |  |  | 0 |  |  |  | 0 |  |  |  | 0 |  |  |  | 0 |  |  |  | 0 |  |  |  | 0 |  |  |  | 0 |  |  |  | 0 |  |  |  | 0 |  |  |  | 0 |  |  |  | 57291.67
[19 empty] | 70% |  |  |  | 30%
INST. ELÉT. / TELEF./ CAB. ESTRUT. | 16281.45 | 4.788% | 0 |  |  |  | 0 |  |  |  | 0 |  |  |  | 0 |  |  |  | 0 |  |  |  | 4070.3625 |  |  |  | 4070.3625 |  |  |  | 4070.3625 |  |  |  | 4070.3625 |  |  |  | 0 |  |  |  | 0 |  |  |  | 0 |  |  |  | 0 |  |  |  | 0 |  |  |  | 0 |  |  |  | 0 |  |  |  | 0 |  |  |  | 0 |  |  |  | 0 |  |  |  | 0 |  |  |  | 0 |  |  |  | 0 |  |  |  | 0 |  |  |  | 0 |  |  |  | 16281.45
[23 empty] | 25% |  |  |  | 25% |  |  |  | 25% |  |  |  | 25%
INST. HIDROSSANITÁRIAS | 34346.16 | 10.1% | 0 |  |  |  | 0 |  |  |  | 0 |  |  |  | 0 |  |  |  | 0 |  |  |  | 8586.54 |  |  |  | 8586.54 |  |  |  | 8586.54 |  |  |  | 8586.54 |  |  |  | 0 |  |  |  | 0 |  |  |  | 0 |  |  |  | 0 |  |  |  | 0 |  |  |  | 0 |  |  |  | 0 |  |  |  | 0 |  |  |  | 0 |  |  |  | 0 |  |  |  | 0 |  |  |  | 0 |  |  |  | 0 |  |  |  | 0 |  |  |  | 0 |  |  |  | 34346.16
[23 empty] | 25% |  |  |  | 25% |  |  |  | 25% |  |  |  | 25%
ALVENARIAS E DIVISÓRIAS | 26471.12 | 7.785% | 0 |  |  |  | 0 |  |  |  | 0 |  |  |  | 0 |  |  |  | 0 |  |  |  | 0 |  |  |  | 18529.784 |  |  |  | 7941.336 |  |  |  | 0 |  |  |  | 0 |  |  |  | 0 |  |  |  | 0 |  |  |  | 0 |  |  |  | 0 |  |  |  | 0 |  |  |  | 0 |  |  |  | 0 |  |  |  | 0 |  |  |  | 0 |  |  |  | 0 |  |  |  | 0 |  |  |  | 0 |  |  |  | 0 |  |  |  | 0 |  |  |  | 26471.12
[27 empty] | 70% |  |  |  | 30%
IMPERMEABILIZAÇÃO | 5374.37 | 1.581% | 0 |  |  |  | 0 |  |  |  | 0 |  |  |  | 0 |  |  |  | 0 |  |  |  | 537.437 |  |  |  | 537.437 |  |  |  | 2149.748 |  |  |  | 2149.748 |  |  |  | 0 |  |  |  | 0 |  |  |  | 0 |  |  |  | 0 |  |  |  | 0 |  |  |  | 0 |  |  |  | 0 |  |  |  | 0 |  |  |  | 0 |  |  |  | 0 |  |  |  | 0 |  |  |  | 0 |  |  |  | 0 |  |  |  | 0 |  |  |  | 0 |  |  |  | 5374.37
[23 empty] | 10% |  |  |  | 10% |  |  |  | 40% |  |  |  | 40%
ESTRUTURAS METÁLICAS | 18717.92 | 5.505% | 0 |  |  |  | 0 |  |  |  | 0 |  |  |  | 0 |  |  |  | 0 |  |  |  | 3743.584 |  |  |  | 14974.336 |  |  |  | 0 |  |  |  | 0 |  |  |  | 0 |  |  |  | 0 |  |  |  | 0 |  |  |  | 0 |  |  |  | 0 |  |  |  | 0 |  |  |  | 0 |  |  |  | 0 |  |  |  | 0 |  |  |  | 0 |  |  |  | 0 |  |  |  | 0 |  |  |  | 0 |  |  |  | 0 |  |  |  | 0 |  |  |  | 18717.92
[23 empty] | 20% |  |  |  | 80%
COBERTURAS | 18012.11 | 5.297% | 0 |  |  |  | 0 |  |  |  | 0 |  |  |  | 0 |  |  |  | 0 |  |  |  | 0 |  |  |  | 0 |  |  |  | 18012.11 |  |  |  | 0 |  |  |  | 0 |  |  |  | 0 |  |  |  | 0 |  |  |  | 0 |  |  |  | 0 |  |  |  | 0 |  |  |  | 0 |  |  |  | 0 |  |  |  | 0 |  |  |  | 0 |  |  |  | 0 |  |  |  | 0 |  |  |  | 0 |  |  |  | 0 |  |  |  | 0 |  |  |  | 18012.11
100%
ESQUADRIAS DE MADEIRA | 2471.33 | 0.7268% | 0 |  |  |  | 0 |  |  |  | 0 |  |  |  | 0 |  |  |  | 0 |  |  |  | 0 |  |  |  | 0 |  |  |  | 0 |  |  |  | 2471.33 |  |  |  | 0 |  |  |  | 0 |  |  |  | 0 |  |  |  | 0 |  |  |  | 0 |  |  |  | 0 |  |  |  | 0 |  |  |  | 0 |  |  |  | 0 |  |  |  | 0 |  |  |  | 0 |  |  |  | 0 |  |  |  | 0 |  |  |  | 0 |  |  |  | 0 |  |  |  | 2471.33
100%
ESQUADRIAS METÁLICAS | 22095.88 | 6.498% | 0 |  |  |  | 0 |  |  |  | 0 |  |  |  | 0 |  |  |  | 0 |  |  |  | 0 |  |  |  | 0 |  |  |  | 0 |  |  |  | 22095.88 |  |  |  | 0 |  |  |  | 0 |  |  |  | 0 |  |  |  | 0 |  |  |  | 0 |  |  |  | 0 |  |  |  | 0 |  |  |  | 0 |  |  |  | 0 |  |  |  | 0 |  |  |  | 0 |  |  |  | 0 |  |  |  | 0 |  |  |  | 0 |  |  |  | 0 |  |  |  | 22095.88
100%
VIDROS | 1554.4 | 0.4571% | 0 |  |  |  | 0 |  |  |  | 0 |  |  |  | 0 |  |  |  | 0 |  |  |  | 0 |  |  |  | 0 |  |  |  | 0 |  |  |  | 0 |  |  |  | 0 |  |  |  | 1554.4 |  |  |  | 0 |  |  |  | 0 |  |  |  | 0 |  |  |  | 0 |  |  |  | 0 |  |  |  | 0 |  |  |  | 0 |  |  |  | 0 |  |  |  | 0 |  |  |  | 0 |  |  |  | 0 |  |  |  | 0 |  |  |  | 0 |  |  |  | 1554.4
100%
REVESTIMENTO DE PAREDES | 43886.24 | 12.91% | 0 |  |  |  | 0 |  |  |  | 0 |  |  |  | 0 |  |  |  | 0 |  |  |  | 0 |  |  |  | 0 |  |  |  | 17554.496 |  |  |  | 26331.744 |  |  |  | 0 |  |  |  | 0 |  |  |  | 0 |  |  |  | 0 |  |  |  | 0 |  |  |  | 0 |  |  |  | 0 |  |  |  | 0 |  |  |  | 0 |  |  |  | 0 |  |  |  | 0 |  |  |  | 0 |  |  |  | 0 |  |  |  | 0 |  |  |  | 0 |  |  |  | 43886.24
[31 empty] | 40% |  |  |  | 60%
FORRO | 2328.21 | 0.6847% | 0 |  |  |  | 0 |  |  |  | 0 |  |  |  | 0 |  |  |  | 0 |  |  |  | 0 |  |  |  | 0 |  |  |  | 0 |  |  |  | 931.284 |  |  |  | 1396.926 |  |  |  | 0 |  |  |  | 0 |  |  |  | 0 |  |  |  | 0 |  |  |  | 0 |  |  |  | 0 |  |  |  | 0 |  |  |  | 0 |  |  |  | 0 |  |  |  | 0 |  |  |  | 0 |  |  |  | 0 |  |  |  | 0 |  |  |  | 0 |  |  |  | 2328.21
[35 empty] | 40% |  |  |  | 60%
REVESTIMENTO DE PISO | 17057.93 | 5.016% | 0 |  |  |  | 0 |  |  |  | 0 |  |  |  | 0 |  |  |  | 0 |  |  |  | 0 |  |  |  | 0 |  |  |  | 0 |  |  |  | 0 |  |  |  | 6823.172 |  |  |  | 10234.758 |  |  |  | 0 |  |  |  | 0 |  |  |  | 0 |  |  |  | 0 |  |  |  | 0 |  |  |  | 0 |  |  |  | 0 |  |  |  | 0 |  |  |  | 0 |  |  |  | 0 |  |  |  | 0 |  |  |  | 0 |  |  |  | 0 |  |  |  | 17057.93
[39 empty] | 40% |  |  |  | 60%
FERRAGENS | 3346.97 | 0.9843% | 0 |  |  |  | 0 |  |  |  | 0 |  |  |  | 0 |  |  |  | 0 |  |  |  | 0 |  |  |  | 0 |  |  |  | 0 |  |  |  | 3346.97 |  |  |  | 0 |  |  |  | 0 |  |  |  | 0 |  |  |  | 0 |  |  |  | 0 |  |  |  | 0 |  |  |  | 0 |  |  |  | 0 |  |  |  | 0 |  |  |  | 0 |  |  |  | 0 |  |  |  | 0 |  |  |  | 0 |  |  |  | 0 |  |  |  | 0 |  |  |  | 3346.97
100%
MARCENARIA | 2086.32 | 0.6136% | 0 |  |  |  | 0 |  |  |  | 0 |  |  |  | 0 |  |  |  | 0 |  |  |  | 0 |  |  |  | 0 |  |  |  | 0 |  |  |  | 0 |  |  |  | 0 |  |  |  | 2086.32 |  |  |  | 0 |  |  |  | 0 |  |  |  | 0 |  |  |  | 0 |  |  |  | 0 |  |  |  | 0 |  |  |  | 0 |  |  |  | 0 |  |  |  | 0 |  |  |  | 0 |  |  |  | 0 |  |  |  | 0 |  |  |  | 0 |  |  |  | 2086.32
100%
PINTURA | 11802.03 | 3.471% | 0 |  |  |  | 0 |  |  |  | 0 |  |  |  | 0 |  |  |  | 0 |  |  |  | 0 |  |  |  | 0 |  |  |  | 0 |  |  |  | 0 |  |  |  | 0 |  |  |  | 4720.812 |  |  |  | 7081.218 |  |  |  | 0 |  |  |  | 0 |  |  |  | 0 |  |  |  | 0 |  |  |  | 0 |  |  |  | 0 |  |  |  | 0 |  |  |  | 0 |  |  |  | 0 |  |  |  | 0 |  |  |  | 0 |  |  |  | 0 |  |  |  | 11802.03
[43 empty] | 40% |  |  |  | 60%
DIVERSOS | 4841.3 | 1.424% | 0 |  |  |  | 0 |  |  |  | 0 |  |  |  | 0 |  |  |  | 0 |  |  |  | 0 |  |  |  | 0 |  |  |  | 0 |  |  |  | 0 |  |  |  | 0 |  |  |  | 4841.3 |  |  |  | 0 |  |  |  | 0 |  |  |  | 0 |  |  |  | 0 |  |  |  | 0 |  |  |  | 0 |  |  |  | 0 |  |  |  | 0 |  |  |  | 0 |  |  |  | 0 |  |  |  | 0 |  |  |  | 0 |  |  |  | 0 |  |  |  | 4841.3
100%
TOTAL | 340038.89 | 100% | 0 |  |  |  | 0 |  |  |  | 476.88 |  |  |  | 41277.28 |  |  |  | 50423.489 |  |  |  | 34125.4245 |  |  |  | 46698.4595 |  |  |  | 58314.5925 |  |  |  | 69983.8585 |  |  |  | 8220.098 |  |  |  | 23437.59 |  |  |  | 7081.218 |  |  |  | 0 |  |  |  | 0 |  |  |  | 0 |  |  |  | 0 |  |  |  | 0 |  |  |  | 0 |  |  |  | 0 |  |  |  | 0 |  |  |  | 0 |  |  |  | 0 |  |  |  | 0 |  |  |  | 0 |  |  |  | 340038.89
|  |  | 0% |  |  |  | 0% |  |  |  | 0.1402% |  |  |  | 12.14% |  |  |  | 14.83% |  |  |  | 10.04% |  |  |  | 13.73% |  |  |  | 17.15% |  |  |  | 20.58% |  |  |  | 2.417% |  |  |  | 6.893% |  |  |  | 2.082% |  |  |  | 0% |  |  |  | 0% |  |  |  | 0% |  |  |  | 0% |  |  |  | 0% |  |  |  | 0% |  |  |  | 0% |  |  |  | 0% |  |  |  | 0% |  |  |  | 0% |  |  |  | 0% |  |  |  | 0% |  |  |  | 100%
03. BLOCO TREINAMENTO | [98 empty] | 2793202.99
SERVIÇOS PRELIMINARES | 8356.3 | 0.2992% | 0 |  |  |  | 0 |  |  |  | 8356.3 |  |  |  | 0 |  |  |  | 0 |  |  |  | 0 |  |  |  | 0 |  |  |  | 0 |  |  |  | 0 |  |  |  | 0 |  |  |  | 0 |  |  |  | 0 |  |  |  | 0 |  |  |  | 0 |  |  |  | 0 |  |  |  | 0 |  |  |  | 0 |  |  |  | 0 |  |  |  | 0 |  |  |  | 0 |  |  |  | 0 |  |  |  | 0 |  |  |  | 0 |  |  |  | 0 |  |  |  | 8356.3
100%
TRANSPORTES | 10638.2 | 0.3809% | 0 |  |  |  | 0 |  |  |  | 0 |  |  |  | 957.438 |  |  |  | 957.438 |  |  |  | 957.438 |  |  |  | 957.438 |  |  |  | 957.438 |  |  |  | 957.438 |  |  |  | 957.438 |  |  |  | 957.438 |  |  |  | 957.438 |  |  |  | 957.438 |  |  |  | 531.91 |  |  |  | 531.91 |  |  |  | 0 |  |  |  | 0 |  |  |  | 0 |  |  |  | 0 |  |  |  | 0 |  |  |  | 0 |  |  |  | 0 |  |  |  | 0 |  |  |  | 0 |  |  |  | 10638.2
[15 empty] | 9% |  |  |  | 9% |  |  |  | 9% |  |  |  | 9% |  |  |  | 9% |  |  |  | 9% |  |  |  | 9% |  |  |  | 9% |  |  |  | 9% |  |  |  | 9% |  |  |  | 5% |  |  |  | 5%
FUNDAÇÕES E SONDAGENS | 89349.83 | 3.199% | 0 |  |  |  | 0 |  |  |  | 0 |  |  |  | 0 |  |  |  | 53609.898 |  |  |  | 35739.932 |  |  |  | 0 |  |  |  | 0 |  |  |  | 0 |  |  |  | 0 |  |  |  | 0 |  |  |  | 0 |  |  |  | 0 |  |  |  | 0 |  |  |  | 0 |  |  |  | 0 |  |  |  | 0 |  |  |  | 0 |  |  |  | 0 |  |  |  | 0 |  |  |  | 0 |  |  |  | 0 |  |  |  | 0 |  |  |  | 0 |  |  |  | 89349.83
[19 empty] | 60% |  |  |  | 40%
ESTRUTURA | 27155.87 | 0.9722% | 0 |  |  |  | 0 |  |  |  | 0 |  |  |  | 0 |  |  |  | 0 |  |  |  | 27155.87 |  |  |  | 0 |  |  |  | 0 |  |  |  | 0 |  |  |  | 0 |  |  |  | 0 |  |  |  | 0 |  |  |  | 0 |  |  |  | 0 |  |  |  | 0 |  |  |  | 0 |  |  |  | 0 |  |  |  | 0 |  |  |  | 0 |  |  |  | 0 |  |  |  | 0 |  |  |  | 0 |  |  |  | 0 |  |  |  | 0 |  |  |  | 27155.87
100%
INST. ELÉT. / TELEF./ CAB. ESTRUT. | 166194.56 | 5.95% | 0 |  |  |  | 0 |  |  |  | 0 |  |  |  | 0 |  |  |  | 0 |  |  |  | 0 |  |  |  | 0 |  |  |  | 16619.456 |  |  |  | 16619.456 |  |  |  | 16619.456 |  |  |  | 24929.184 |  |  |  | 24929.184 |  |  |  | 24929.184 |  |  |  | 24929.184 |  |  |  | 16619.456 |  |  |  | 0 |  |  |  | 0 |  |  |  | 0 |  |  |  | 0 |  |  |  | 0 |  |  |  | 0 |  |  |  | 0 |  |  |  | 0 |  |  |  | 0 |  |  |  | 166194.56
[31 empty] | 10% |  |  |  | 10% |  |  |  | 10% |  |  |  | 15% |  |  |  | 15% |  |  |  | 15% |  |  |  | 15% |  |  |  | 10%
INST. HIDROSSANITÁRIAS | 32703.81 | 1.171% | 0 |  |  |  | 0 |  |  |  | 0 |  |  |  | 0 |  |  |  | 0 |  |  |  | 0 |  |  |  | 0 |  |  |  | 0 |  |  |  | 0 |  |  |  | 0 |  |  |  | 6540.762 |  |  |  | 6540.762 |  |  |  | 6540.762 |  |  |  | 6540.762 |  |  |  | 6540.762 |  |  |  | 0 |  |  |  | 0 |  |  |  | 0 |  |  |  | 0 |  |  |  | 0 |  |  |  | 0 |  |  |  | 0 |  |  |  | 0 |  |  |  | 0 |  |  |  | 32703.81
[43 empty] | 20% |  |  |  | 20% |  |  |  | 20% |  |  |  | 20% |  |  |  | 20%
INSTALAÇÕES ESPECIAIS | 328437.48 | 11.76% | 0 |  |  |  | 0 |  |  |  | 0 |  |  |  | 0 |  |  |  | 0 |  |  |  | 0 |  |  |  | 0 |  |  |  | 0 |  |  |  | 0 |  |  |  | 0 |  |  |  | 65687.496 |  |  |  | 65687.496 |  |  |  | 65687.496 |  |  |  | 65687.496 |  |  |  | 65687.496 |  |  |  | 0 |  |  |  | 0 |  |  |  | 0 |  |  |  | 0 |  |  |  | 0 |  |  |  | 0 |  |  |  | 0 |  |  |  | 0 |  |  |  | 0 |  |  |  | 328437.48
[43 empty] | 20% |  |  |  | 20% |  |  |  | 20% |  |  |  | 20% |  |  |  | 20%
ALVENARIAS E DIVISÓRIAS | 202367.82 | 7.245% | 0 |  |  |  | 0 |  |  |  | 0 |  |  |  | 0 |  |  |  | 0 |  |  |  | 0 |  |  |  | 0 |  |  |  | 0 |  |  |  | 40473.564 |  |  |  | 40473.564 |  |  |  | 40473.564 |  |  |  | 40473.564 |  |  |  | 40473.564 |  |  |  | 0 |  |  |  | 0 |  |  |  | 0 |  |  |  | 0 |  |  |  | 0 |  |  |  | 0 |  |  |  | 0 |  |  |  | 0 |  |  |  | 0 |  |  |  | 0 |  |  |  | 0 |  |  |  | 202367.82
[35 empty] | 20% |  |  |  | 20% |  |  |  | 20% |  |  |  | 20% |  |  |  | 20%
IMPERMEABILIZAÇÃO | 1929.12 | 0.06906% | 0 |  |  |  | 0 |  |  |  | 0 |  |  |  | 0 |  |  |  | 0 |  |  |  | 0 |  |  |  | 0 |  |  |  | 192.912 |  |  |  | 192.912 |  |  |  | 192.912 |  |  |  | 192.912 |  |  |  | 578.736 |  |  |  | 578.736 |  |  |  | 0 |  |  |  | 0 |  |  |  | 0 |  |  |  | 0 |  |  |  | 0 |  |  |  | 0 |  |  |  | 0 |  |  |  | 0 |  |  |  | 0 |  |  |  | 0 |  |  |  | 0 |  |  |  | 1929.12
[31 empty] | 10% |  |  |  | 10% |  |  |  | 10% |  |  |  | 10% |  |  |  | 30% |  |  |  | 30%
ESTRUTURAS METÁLICAS | 1353639 | 48.46% | 0 |  |  |  | 0 |  |  |  | 0 |  |  |  | 0 |  |  |  | 0 |  |  |  | 135363.9 |  |  |  | 812183.4 |  |  |  | 406091.7 |  |  |  | 0 |  |  |  | 0 |  |  |  | 0 |  |  |  | 0 |  |  |  | 0 |  |  |  | 0 |  |  |  | 0 |  |  |  | 0 |  |  |  | 0 |  |  |  | 0 |  |  |  | 0 |  |  |  | 0 |  |  |  | 0 |  |  |  | 0 |  |  |  | 0 |  |  |  | 0 |  |  |  | 1353639
[23 empty] | 10% |  |  |  | 60% |  |  |  | 30%
COBERTURAS | 90336.15 | 3.234% | 0 |  |  |  | 0 |  |  |  | 0 |  |  |  | 0 |  |  |  | 0 |  |  |  | 0 |  |  |  | 0 |  |  |  | 63235.305 |  |  |  | 27100.845 |  |  |  | 0 |  |  |  | 0 |  |  |  | 0 |  |  |  | 0 |  |  |  | 0 |  |  |  | 0 |  |  |  | 0 |  |  |  | 0 |  |  |  | 0 |  |  |  | 0 |  |  |  | 0 |  |  |  | 0 |  |  |  | 0 |  |  |  | 0 |  |  |  | 0 |  |  |  | 90336.15
[31 empty] | 70% |  |  |  | 30%
ESQUADRIAS DE MADEIRAS | 8481.34 | 0.3036% | 0 |  |  |  | 0 |  |  |  | 0 |  |  |  | 0 |  |  |  | 0 |  |  |  | 0 |  |  |  | 0 |  |  |  | 0 |  |  |  | 0 |  |  |  | 0 |  |  |  | 0 |  |  |  | 0 |  |  |  | 8481.34 |  |  |  | 0 |  |  |  | 0 |  |  |  | 0 |  |  |  | 0 |  |  |  | 0 |  |  |  | 0 |  |  |  | 0 |  |  |  | 0 |  |  |  | 0 |  |  |  | 0 |  |  |  | 0 |  |  |  | 8481.34
100%
ESQUADRIAS METÁLICAS | 67068.57 | 2.401% | 0 |  |  |  | 0 |  |  |  | 0 |  |  |  | 0 |  |  |  | 0 |  |  |  | 0 |  |  |  | 0 |  |  |  | 0 |  |  |  | 0 |  |  |  | 0 |  |  |  | 0 |  |  |  | 0 |  |  |  | 0 |  |  |  | 33534.285 |  |  |  | 33534.285 |  |  |  | 0 |  |  |  | 0 |  |  |  | 0 |  |  |  | 0 |  |  |  | 0 |  |  |  | 0 |  |  |  | 0 |  |  |  | 0 |  |  |  | 0 |  |  |  | 67068.57
[55 empty] | 50% |  |  |  | 50%
VIDROS | 7396.36 | 0.2648% | 0 |  |  |  | 0 |  |  |  | 0 |  |  |  | 0 |  |  |  | 0 |  |  |  | 0 |  |  |  | 0 |  |  |  | 0 |  |  |  | 0 |  |  |  | 0 |  |  |  | 0 |  |  |  | 0 |  |  |  | 0 |  |  |  | 0 |  |  |  | 7396.36 |  |  |  | 0 |  |  |  | 0 |  |  |  | 0 |  |  |  | 0 |  |  |  | 0 |  |  |  | 0 |  |  |  | 0 |  |  |  | 0 |  |  |  | 0 |  |  |  | 7396.36
100%
REVESTIMENTO DE PAREDES | 70206.62 | 2.513% | 0 |  |  |  | 0 |  |  |  | 0 |  |  |  | 0 |  |  |  | 0 |  |  |  | 0 |  |  |  | 0 |  |  |  | 0 |  |  |  | 0 |  |  |  | 0 |  |  |  | 21061.986 |  |  |  | 42123.972 |  |  |  | 7020.662 |  |  |  | 0 |  |  |  | 0 |  |  |  | 0 |  |  |  | 0 |  |  |  | 0 |  |  |  | 0 |  |  |  | 0 |  |  |  | 0 |  |  |  | 0 |  |  |  | 0 |  |  |  | 0 |  |  |  | 70206.62
[43 empty] | 30% |  |  |  | 60% |  |  |  | 10%
FORRO | 22244.59 | 0.7964% | 0 |  |  |  | 0 |  |  |  | 0 |  |  |  | 0 |  |  |  | 0 |  |  |  | 0 |  |  |  | 0 |  |  |  | 0 |  |  |  | 0 |  |  |  | 0 |  |  |  | 0 |  |  |  | 8897.836 |  |  |  | 13346.754 |  |  |  | 0 |  |  |  | 0 |  |  |  | 0 |  |  |  | 0 |  |  |  | 0 |  |  |  | 0 |  |  |  | 0 |  |  |  | 0 |  |  |  | 0 |  |  |  | 0 |  |  |  | 0 |  |  |  | 22244.59
[47 empty] | 40% |  |  |  | 60%
REVESTIMENTO DE PISO | 160699.76 | 5.753% | 0 |  |  |  | 0 |  |  |  | 0 |  |  |  | 0 |  |  |  | 0 |  |  |  | 0 |  |  |  | 0 |  |  |  | 0 |  |  |  | 0 |  |  |  | 0 |  |  |  | 0 |  |  |  | 48209.928 |  |  |  | 96419.856 |  |  |  | 16069.976 |  |  |  | 0 |  |  |  | 0 |  |  |  | 0 |  |  |  | 0 |  |  |  | 0 |  |  |  | 0 |  |  |  | 0 |  |  |  | 0 |  |  |  | 0 |  |  |  | 0 |  |  |  | 160699.76
[47 empty] | 30% |  |  |  | 60% |  |  |  | 10%
PINTURA | 130138.71 | 4.659% | 0 |  |  |  | 0 |  |  |  | 0 |  |  |  | 0 |  |  |  | 0 |  |  |  | 0 |  |  |  | 0 |  |  |  | 0 |  |  |  | 0 |  |  |  | 0 |  |  |  | 0 |  |  |  | 0 |  |  |  | 0 |  |  |  | 39041.613 |  |  |  | 52055.484 |  |  |  | 39041.613 |  |  |  | 0 |  |  |  | 0 |  |  |  | 0 |  |  |  | 0 |  |  |  | 0 |  |  |  | 0 |  |  |  | 0 |  |  |  | 0 |  |  |  | 130138.71
[55 empty] | 30% |  |  |  | 40% |  |  |  | 30%
DIVERSOS | 15858.9 | 0.5678% | 0 |  |  |  | 0 |  |  |  | 0 |  |  |  | 0 |  |  |  | 0 |  |  |  | 0 |  |  |  | 0 |  |  |  | 0 |  |  |  | 0 |  |  |  | 0 |  |  |  | 0 |  |  |  | 15858.9 |  |  |  | 0 |  |  |  | 0 |  |  |  | 0 |  |  |  | 0 |  |  |  | 0 |  |  |  | 0 |  |  |  | 0 |  |  |  | 0 |  |  |  | 0 |  |  |  | 0 |  |  |  | 0 |  |  |  | 0 |  |  |  | 15858.9
100%
TOTAL | 2793202.99 | 100% | 0 |  |  |  | 0 |  |  |  | 8356.3 |  |  |  | 957.438 |  |  |  | 54567.336 |  |  |  | 199217.14 |  |  |  | 813140.838 |  |  |  | 487096.811 |  |  |  | 85344.215 |  |  |  | 58243.37 |  |  |  | 159843.342 |  |  |  | 254257.816 |  |  |  | 264435.792 |  |  |  | 186335.226 |  |  |  | 182365.753 |  |  |  | 39041.613 |  |  |  | 0 |  |  |  | 0 |  |  |  | 0 |  |  |  | 0 |  |  |  | 0 |  |  |  | 0 |  |  |  | 0 |  |  |  | 0 |  |  |  | 2793202.99
|  |  | 0% |  |  |  | 0% |  |  |  | 0.2992% |  |  |  | 0.03428% |  |  |  | 1.954% |  |  |  | 7.132% |  |  |  | 29.11% |  |  |  | 17.44% |  |  |  | 3.055% |  |  |  | 2.085% |  |  |  | 5.723% |  |  |  | 9.103% |  |  |  | 9.467% |  |  |  | 6.671% |  |  |  | 6.529% |  |  |  | 1.398% |  |  |  | 0% |  |  |  | 0% |  |  |  | 0% |  |  |  | 0% |  |  |  | 0% |  |  |  | 0% |  |  |  | 0% |  |  |  | 0% |  |  |  | 100%
04. VESTIÁRIO DO TREINAMENTO | [98 empty] | 340038.89
SERVIÇOS PRELIMINARES | 476.88 | 0.1402% | 0 |  |  |  | 0 |  |  |  | 0 |  |  |  | 476.88 |  |  |  | 0 |  |  |  | 0 |  |  |  | 0 |  |  |  | 0 |  |  |  | 0 |  |  |  | 0 |  |  |  | 0 |  |  |  | 0 |  |  |  | 0 |  |  |  | 0 |  |  |  | 0 |  |  |  | 0 |  |  |  | 0 |  |  |  | 0 |  |  |  | 0 |  |  |  | 0 |  |  |  | 0 |  |  |  | 0 |  |  |  | 0 |  |  |  | 0 |  |  |  | 476.88
100%
FUNDAÇÕES E SONDAGENS | 51596.6 | 15.17% | 0 |  |  |  | 0 |  |  |  | 0 |  |  |  | 0 |  |  |  | 41277.28 |  |  |  | 10319.32 |  |  |  | 0 |  |  |  | 0 |  |  |  | 0 |  |  |  | 0 |  |  |  | 0 |  |  |  | 0 |  |  |  | 0 |  |  |  | 0 |  |  |  | 0 |  |  |  | 0 |  |  |  | 0 |  |  |  | 0 |  |  |  | 0 |  |  |  | 0 |  |  |  | 0 |  |  |  | 0 |  |  |  | 0 |  |  |  | 0 |  |  |  | 51596.6
[19 empty] | 80% |  |  |  | 20%
ESTRUTURA | 57291.67 | 16.85% | 0 |  |  |  | 0 |  |  |  | 0 |  |  |  | 0 |  |  |  | 0 |  |  |  | 40104.169 |  |  |  | 17187.501 |  |  |  | 0 |  |  |  | 0 |  |  |  | 0 |  |  |  | 0 |  |  |  | 0 |  |  |  | 0 |  |  |  | 0 |  |  |  | 0 |  |  |  | 0 |  |  |  | 0 |  |  |  | 0 |  |  |  | 0 |  |  |  | 0 |  |  |  | 0 |  |  |  | 0 |  |  |  | 0 |  |  |  | 0 |  |  |  | 57291.67
[23 empty] | 70% |  |  |  | 30%
INST. ELÉT. / TELEF./ CAB. ESTRUT. | 16281.45 | 4.788% | 0 |  |  |  | 0 |  |  |  | 0 |  |  |  | 0 |  |  |  | 0 |  |  |  | 0 |  |  |  | 4070.3625 |  |  |  | 4070.3625 |  |  |  | 4070.3625 |  |  |  | 4070.3625 |  |  |  | 0 |  |  |  | 0 |  |  |  | 0 |  |  |  | 0 |  |  |  | 0 |  |  |  | 0 |  |  |  | 0 |  |  |  | 0 |  |  |  | 0 |  |  |  | 0 |  |  |  | 0 |  |  |  | 0 |  |  |  | 0 |  |  |  | 0 |  |  |  | 16281.45
[27 empty] | 25% |  |  |  | 25% |  |  |  | 25% |  |  |  | 25%
INST. HIDROSSANITÁRIAS | 34346.16 | 10.1% | 0 |  |  |  | 0 |  |  |  | 0 |  |  |  | 0 |  |  |  | 0 |  |  |  | 0 |  |  |  | 8586.54 |  |  |  | 8586.54 |  |  |  | 8586.54 |  |  |  | 8586.54 |  |  |  | 0 |  |  |  | 0 |  |  |  | 0 |  |  |  | 0 |  |  |  | 0 |  |  |  | 0 |  |  |  | 0 |  |  |  | 0 |  |  |  | 0 |  |  |  | 0 |  |  |  | 0 |  |  |  | 0 |  |  |  | 0 |  |  |  | 0 |  |  |  | 34346.16
[27 empty] | 25% |  |  |  | 25% |  |  |  | 25% |  |  |  | 25%
ALVENARIAS E DIVISÓRIAS | 26471.12 | 7.785% | 0 |  |  |  | 0 |  |  |  | 0 |  |  |  | 0 |  |  |  | 0 |  |  |  | 0 |  |  |  | 0 |  |  |  | 18529.784 |  |  |  | 7941.336 |  |  |  | 0 |  |  |  | 0 |  |  |  | 0 |  |  |  | 0 |  |  |  | 0 |  |  |  | 0 |  |  |  | 0 |  |  |  | 0 |  |  |  | 0 |  |  |  | 0 |  |  |  | 0 |  |  |  | 0 |  |  |  | 0 |  |  |  | 0 |  |  |  | 0 |  |  |  | 26471.12
[31 empty] | 70% |  |  |  | 30%
IMPERMEABILIZAÇÃO | 5374.37 | 1.581% | 0 |  |  |  | 0 |  |  |  | 0 |  |  |  | 0 |  |  |  | 0 |  |  |  | 0 |  |  |  | 537.437 |  |  |  | 537.437 |  |  |  | 2149.748 |  |  |  | 2149.748 |  |  |  | 0 |  |  |  | 0 |  |  |  | 0 |  |  |  | 0 |  |  |  | 0 |  |  |  | 0 |  |  |  | 0 |  |  |  | 0 |  |  |  | 0 |  |  |  | 0 |  |  |  | 0 |  |  |  | 0 |  |  |  | 0 |  |  |  | 0 |  |  |  | 5374.37
[27 empty] | 10% |  |  |  | 10% |  |  |  | 40% |  |  |  | 40%
ESTRUTURAS METÁLICAS | 18717.92 | 5.505% | 0 |  |  |  | 0 |  |  |  | 0 |  |  |  | 0 |  |  |  | 0 |  |  |  | 0 |  |  |  | 3743.584 |  |  |  | 14974.336 |  |  |  | 0 |  |  |  | 0 |  |  |  | 0 |  |  |  | 0 |  |  |  | 0 |  |  |  | 0 |  |  |  | 0 |  |  |  | 0 |  |  |  | 0 |  |  |  | 0 |  |  |  | 0 |  |  |  | 0 |  |  |  | 0 |  |  |  | 0 |  |  |  | 0 |  |  |  | 0 |  |  |  | 18717.92
[27 empty] | 20% |  |  |  | 80%
COBERTURAS | 18012.11 | 5.297% | 0 |  |  |  | 0 |  |  |  | 0 |  |  |  | 0 |  |  |  | 0 |  |  |  | 0 |  |  |  | 0 |  |  |  | 0 |  |  |  | 18012.11 |  |  |  | 0 |  |  |  | 0 |  |  |  | 0 |  |  |  | 0 |  |  |  | 0 |  |  |  | 0 |  |  |  | 0 |  |  |  | 0 |  |  |  | 0 |  |  |  | 0 |  |  |  | 0 |  |  |  | 0 |  |  |  | 0 |  |  |  | 0 |  |  |  | 0 |  |  |  | 18012.11
100%
ESQUADRIAS DE MADEIRA | 2471.33 | 0.7268% | 0 |  |  |  | 0 |  |  |  | 0 |  |  |  | 0 |  |  |  | 0 |  |  |  | 0 |  |  |  | 0 |  |  |  | 0 |  |  |  | 0 |  |  |  | 2471.33 |  |  |  | 0 |  |  |  | 0 |  |  |  | 0 |  |  |  | 0 |  |  |  | 0 |  |  |  | 0 |  |  |  | 0 |  |  |  | 0 |  |  |  | 0 |  |  |  | 0 |  |  |  | 0 |  |  |  | 0 |  |  |  | 0 |  |  |  | 0 |  |  |  | 2471.33
100%
ESQUADRIAS METÁLICAS | 22095.88 | 6.498% | 0 |  |  |  | 0 |  |  |  | 0 |  |  |  | 0 |  |  |  | 0 |  |  |  | 0 |  |  |  | 0 |  |  |  | 0 |  |  |  | 0 |  |  |  | 22095.88 |  |  |  | 0 |  |  |  | 0 |  |  |  | 0 |  |  |  | 0 |  |  |  | 0 |  |  |  | 0 |  |  |  | 0 |  |  |  | 0 |  |  |  | 0 |  |  |  | 0 |  |  |  | 0 |  |  |  | 0 |  |  |  | 0 |  |  |  | 0 |  |  |  | 22095.88
100%
VIDROS | 1554.4 | 0.4571% | 0 |  |  |  | 0 |  |  |  | 0 |  |  |  | 0 |  |  |  | 0 |  |  |  | 0 |  |  |  | 0 |  |  |  | 0 |  |  |  | 0 |  |  |  | 0 |  |  |  | 0 |  |  |  | 1554.4 |  |  |  | 0 |  |  |  | 0 |  |  |  | 0 |  |  |  | 0 |  |  |  | 0 |  |  |  | 0 |  |  |  | 0 |  |  |  | 0 |  |  |  | 0 |  |  |  | 0 |  |  |  | 0 |  |  |  | 0 |  |  |  | 1554.4
100%
REVESTIMENTO DE PAREDES | 43886.24 | 12.91% | 0 |  |  |  | 0 |  |  |  | 0 |  |  |  | 0 |  |  |  | 0 |  |  |  | 0 |  |  |  | 0 |  |  |  | 0 |  |  |  | 17554.496 |  |  |  | 26331.744 |  |  |  | 0 |  |  |  | 0 |  |  |  | 0 |  |  |  | 0 |  |  |  | 0 |  |  |  | 0 |  |  |  | 0 |  |  |  | 0 |  |  |  | 0 |  |  |  | 0 |  |  |  | 0 |  |  |  | 0 |  |  |  | 0 |  |  |  | 0 |  |  |  | 43886.24
[35 empty] | 40% |  |  |  | 60%
FORRO | 2328.21 | 0.6847% | 0 |  |  |  | 0 |  |  |  | 0 |  |  |  | 0 |  |  |  | 0 |  |  |  | 0 |  |  |  | 0 |  |  |  | 0 |  |  |  | 0 |  |  |  | 931.284 |  |  |  | 1396.926 |  |  |  | 0 |  |  |  | 0 |  |  |  | 0 |  |  |  | 0 |  |  |  | 0 |  |  |  | 0 |  |  |  | 0 |  |  |  | 0 |  |  |  | 0 |  |  |  | 0 |  |  |  | 0 |  |  |  | 0 |  |  |  | 0 |  |  |  | 2328.21
[39 empty] | 40% |  |  |  | 60%
REVESTIMENTO DE PISO | 17057.93 | 5.016% | 0 |  |  |  | 0 |  |  |  | 0 |  |  |  | 0 |  |  |  | 0 |  |  |  | 0 |  |  |  | 0 |  |  |  | 0 |  |  |  | 0 |  |  |  | 0 |  |  |  | 6823.172 |  |  |  | 10234.758 |  |  |  | 0 |  |  |  | 0 |  |  |  | 0 |  |  |  | 0 |  |  |  | 0 |  |  |  | 0 |  |  |  | 0 |  |  |  | 0 |  |  |  | 0 |  |  |  | 0 |  |  |  | 0 |  |  |  | 0 |  |  |  | 17057.93
[43 empty] | 40% |  |  |  | 60%
FERRAGENS | 3346.97 | 0.9843% | 0 |  |  |  | 0 |  |  |  | 0 |  |  |  | 0 |  |  |  | 0 |  |  |  | 0 |  |  |  | 0 |  |  |  | 0 |  |  |  | 0 |  |  |  | 3346.97 |  |  |  | 0 |  |  |  | 0 |  |  |  | 0 |  |  |  | 0 |  |  |  | 0 |  |  |  | 0 |  |  |  | 0 |  |  |  | 0 |  |  |  | 0 |  |  |  | 0 |  |  |  | 0 |  |  |  | 0 |  |  |  | 0 |  |  |  | 0 |  |  |  | 3346.97
100%
MARCENARIA | 2086.32 | 0.6136% | 0 |  |  |  | 0 |  |  |  | 0 |  |  |  | 0 |  |  |  | 0 |  |  |  | 0 |  |  |  | 0 |  |  |  | 0 |  |  |  | 0 |  |  |  | 0 |  |  |  | 0 |  |  |  | 2086.32 |  |  |  | 0 |  |  |  | 0 |  |  |  | 0 |  |  |  | 0 |  |  |  | 0 |  |  |  | 0 |  |  |  | 0 |  |  |  | 0 |  |  |  | 0 |  |  |  | 0 |  |  |  | 0 |  |  |  | 0 |  |  |  | 2086.32
100%
PINTURA | 11802.03 | 3.471% | 0 |  |  |  | 0 |  |  |  | 0 |  |  |  | 0 |  |  |  | 0 |  |  |  | 0 |  |  |  | 0 |  |  |  | 0 |  |  |  | 0 |  |  |  | 0 |  |  |  | 0 |  |  |  | 4720.812 |  |  |  | 7081.218 |  |  |  | 0 |  |  |  | 0 |  |  |  | 0 |  |  |  | 0 |  |  |  | 0 |  |  |  | 0 |  |  |  | 0 |  |  |  | 0 |  |  |  | 0 |  |  |  | 0 |  |  |  | 0 |  |  |  | 11802.03
[47 empty] | 40% |  |  |  | 60%
DIVERSOS | 4841.3 | 1.424% | 0 |  |  |  | 0 |  |  |  | 0 |  |  |  | 0 |  |  |  | 0 |  |  |  | 0 |  |  |  | 0 |  |  |  | 0 |  |  |  | 0 |  |  |  | 0 |  |  |  | 0 |  |  |  | 4841.3 |  |  |  | 0 |  |  |  | 0 |  |  |  | 0 |  |  |  | 0 |  |  |  | 0 |  |  |  | 0 |  |  |  | 0 |  |  |  | 0 |  |  |  | 0 |  |  |  | 0 |  |  |  | 0 |  |  |  | 0 |  |  |  | 4841.3
100%
TOTAL | 340038.89 | 100% | 0 |  |  |  | 0 |  |  |  | 0 |  |  |  | 476.88 |  |  |  | 41277.28 |  |  |  | 50423.489 |  |  |  | 34125.4245 |  |  |  | 46698.4595 |  |  |  | 58314.5925 |  |  |  | 69983.8585 |  |  |  | 8220.098 |  |  |  | 23437.59 |  |  |  | 7081.218 |  |  |  | 0 |  |  |  | 0 |  |  |  | 0 |  |  |  | 0 |  |  |  | 0 |  |  |  | 0 |  |  |  | 0 |  |  |  | 0 |  |  |  | 0 |  |  |  | 0 |  |  |  | 0 |  |  |  | 340038.89
|  |  | 0% |  |  |  | 0% |  |  |  | 0% |  |  |  | 0.1402% |  |  |  | 12.14% |  |  |  | 14.83% |  |  |  | 10.04% |  |  |  | 13.73% |  |  |  | 17.15% |  |  |  | 20.58% |  |  |  | 2.417% |  |  |  | 6.893% |  |  |  | 2.082% |  |  |  | 0% |  |  |  | 0% |  |  |  | 0% |  |  |  | 0% |  |  |  | 0% |  |  |  | 0% |  |  |  | 0% |  |  |  | 0% |  |  |  | 0% |  |  |  | 0% |  |  |  | 0% |  |  |  | 100%
06. BLOCO ADMINISTRATIVO DO HANGAR | [98 empty] | 450369.19
SERVIÇOS PRELIMINARES | 1169.68 | 0.2597% | 0 |  |  |  | 0 |  |  |  | 0 |  |  |  | 0 |  |  |  | 1169.68 |  |  |  | 0 |  |  |  | 0 |  |  |  | 0 |  |  |  | 0 |  |  |  | 0 |  |  |  | 0 |  |  |  | 0 |  |  |  | 0 |  |  |  | 0 |  |  |  | 0 |  |  |  | 0 |  |  |  | 0 |  |  |  | 0 |  |  |  | 0 |  |  |  | 0 |  |  |  | 0 |  |  |  | 0 |  |  |  | 0 |  |  |  | 0 |  |  |  | 1169.68
100%
FUNDAÇÕES E SONDAGENS | 69327.25 | 15.39% | 0 |  |  |  | 0 |  |  |  | 0 |  |  |  | 0 |  |  |  | 0 |  |  |  | 20798.175 |  |  |  | 48529.075 |  |  |  | 0 |  |  |  | 0 |  |  |  | 0 |  |  |  | 0 |  |  |  | 0 |  |  |  | 0 |  |  |  | 0 |  |  |  | 0 |  |  |  | 0 |  |  |  | 0 |  |  |  | 0 |  |  |  | 0 |  |  |  | 0 |  |  |  | 0 |  |  |  | 0 |  |  |  | 0 |  |  |  | 0 |  |  |  | 69327.25
[23 empty] | 30% |  |  |  | 70%
ESTRUTURA | 101661.14 | 22.57% | 0 |  |  |  | 0 |  |  |  | 0 |  |  |  | 0 |  |  |  | 0 |  |  |  | 0 |  |  |  | 101661.14 |  |  |  | 0 |  |  |  | 0 |  |  |  | 0 |  |  |  | 0 |  |  |  | 0 |  |  |  | 0 |  |  |  | 0 |  |  |  | 0 |  |  |  | 0 |  |  |  | 0 |  |  |  | 0 |  |  |  | 0 |  |  |  | 0 |  |  |  | 0 |  |  |  | 0 |  |  |  | 0 |  |  |  | 0 |  |  |  | 101661.14
100%
INST. ELÉT. / TELEF./ CAB. ESTRUT. | 26510.14 | 5.886% | 0 |  |  |  | 0 |  |  |  | 0 |  |  |  | 0 |  |  |  | 0 |  |  |  | 0 |  |  |  | 0 |  |  |  | 0 |  |  |  | 0 |  |  |  | 3976.521 |  |  |  | 3976.521 |  |  |  | 3976.521 |  |  |  | 3976.521 |  |  |  | 3976.521 |  |  |  | 3976.521 |  |  |  | 2651.014 |  |  |  | 0 |  |  |  | 0 |  |  |  | 0 |  |  |  | 0 |  |  |  | 0 |  |  |  | 0 |  |  |  | 0 |  |  |  | 0 |  |  |  | 26510.14
[39 empty] | 15% |  |  |  | 15% |  |  |  | 15% |  |  |  | 15% |  |  |  | 15% |  |  |  | 15% |  |  |  | 10%
INST. HIDROSSANITÁRIAS | 24183.51 | 5.37% | 0 |  |  |  | 0 |  |  |  | 0 |  |  |  | 0 |  |  |  | 0 |  |  |  | 0 |  |  |  | 0 |  |  |  | 0 |  |  |  | 0 |  |  |  | 0 |  |  |  | 0 |  |  |  | 4836.702 |  |  |  | 4836.702 |  |  |  | 4836.702 |  |  |  | 4836.702 |  |  |  | 4836.702 |  |  |  | 0 |  |  |  | 0 |  |  |  | 0 |  |  |  | 0 |  |  |  | 0 |  |  |  | 0 |  |  |  | 0 |  |  |  | 0 |  |  |  | 24183.51
[47 empty] | 20% |  |  |  | 20% |  |  |  | 20% |  |  |  | 20% |  |  |  | 20%
INSTALAÇÕES ESPECIAIS | 16413.32 | 3.644% | 0 |  |  |  | 0 |  |  |  | 0 |  |  |  | 0 |  |  |  | 0 |  |  |  | 0 |  |  |  | 0 |  |  |  | 0 |  |  |  | 0 |  |  |  | 0 |  |  |  | 0 |  |  |  | 3282.664 |  |  |  | 3282.664 |  |  |  | 3282.664 |  |  |  | 3282.664 |  |  |  | 3282.664 |  |  |  | 0 |  |  |  | 0 |  |  |  | 0 |  |  |  | 0 |  |  |  | 0 |  |  |  | 0 |  |  |  | 0 |  |  |  | 0 |  |  |  | 16413.32
[47 empty] | 20% |  |  |  | 20% |  |  |  | 20% |  |  |  | 20% |  |  |  | 20%
ALVENARIAS E DIVISÓRIAS | 17876.81 | 3.969% | 0 |  |  |  | 0 |  |  |  | 0 |  |  |  | 0 |  |  |  | 0 |  |  |  | 0 |  |  |  | 0 |  |  |  | 0 |  |  |  | 0 |  |  |  | 3575.362 |  |  |  | 3575.362 |  |  |  | 3575.362 |  |  |  | 3575.362 |  |  |  | 3575.362 |  |  |  | 0 |  |  |  | 0 |  |  |  | 0 |  |  |  | 0 |  |  |  | 0 |  |  |  | 0 |  |  |  | 0 |  |  |  | 0 |  |  |  | 0 |  |  |  | 0 |  |  |  | 17876.81
[39 empty] | 20% |  |  |  | 20% |  |  |  | 20% |  |  |  | 20% |  |  |  | 20%
IMPERMEABILIZAÇÃO | 2327.42 | 0.5168% | 0 |  |  |  | 0 |  |  |  | 0 |  |  |  | 0 |  |  |  | 0 |  |  |  | 0 |  |  |  | 0 |  |  |  | 0 |  |  |  | 232.742 |  |  |  | 232.742 |  |  |  | 232.742 |  |  |  | 232.742 |  |  |  | 698.226 |  |  |  | 698.226 |  |  |  | 0 |  |  |  | 0 |  |  |  | 0 |  |  |  | 0 |  |  |  | 0 |  |  |  | 0 |  |  |  | 0 |  |  |  | 0 |  |  |  | 0 |  |  |  | 0 |  |  |  | 2327.42
[35 empty] | 10% |  |  |  | 10% |  |  |  | 10% |  |  |  | 10% |  |  |  | 30% |  |  |  | 30%
ESTRUTURAS METÁLICAS | 25943.72 | 5.761% | 0 |  |  |  | 0 |  |  |  | 0 |  |  |  | 0 |  |  |  | 0 |  |  |  | 0 |  |  |  | 2594.372 |  |  |  | 15566.232 |  |  |  | 7783.116 |  |  |  | 0 |  |  |  | 0 |  |  |  | 0 |  |  |  | 0 |  |  |  | 0 |  |  |  | 0 |  |  |  | 0 |  |  |  | 0 |  |  |  | 0 |  |  |  | 0 |  |  |  | 0 |  |  |  | 0 |  |  |  | 0 |  |  |  | 0 |  |  |  | 0 |  |  |  | 25943.72
[27 empty] | 10% |  |  |  | 60% |  |  |  | 30%
COBERTURAS | 24316.15 | 5.399% | 0 |  |  |  | 0 |  |  |  | 0 |  |  |  | 0 |  |  |  | 0 |  |  |  | 0 |  |  |  | 0 |  |  |  | 0 |  |  |  | 17021.305 |  |  |  | 7294.845 |  |  |  | 0 |  |  |  | 0 |  |  |  | 0 |  |  |  | 0 |  |  |  | 0 |  |  |  | 0 |  |  |  | 0 |  |  |  | 0 |  |  |  | 0 |  |  |  | 0 |  |  |  | 0 |  |  |  | 0 |  |  |  | 0 |  |  |  | 0 |  |  |  | 24316.15
[35 empty] | 70% |  |  |  | 30%
ESQUADRIAS DE MADEIRAS | 4942.66 | 1.097% | 0 |  |  |  | 0 |  |  |  | 0 |  |  |  | 0 |  |  |  | 0 |  |  |  | 0 |  |  |  | 0 |  |  |  | 0 |  |  |  | 0 |  |  |  | 0 |  |  |  | 0 |  |  |  | 0 |  |  |  | 0 |  |  |  | 4942.66 |  |  |  | 0 |  |  |  | 0 |  |  |  | 0 |  |  |  | 0 |  |  |  | 0 |  |  |  | 0 |  |  |  | 0 |  |  |  | 0 |  |  |  | 0 |  |  |  | 0 |  |  |  | 4942.66
100%
ESQUADRIAS METÁLICAS | 18510.85 | 4.11% | 0 |  |  |  | 0 |  |  |  | 0 |  |  |  | 0 |  |  |  | 0 |  |  |  | 0 |  |  |  | 0 |  |  |  | 0 |  |  |  | 0 |  |  |  | 0 |  |  |  | 0 |  |  |  | 0 |  |  |  | 0 |  |  |  | 0 |  |  |  | 9255.425 |  |  |  | 9255.425 |  |  |  | 0 |  |  |  | 0 |  |  |  | 0 |  |  |  | 0 |  |  |  | 0 |  |  |  | 0 |  |  |  | 0 |  |  |  | 0 |  |  |  | 18510.85
[59 empty] | 50% |  |  |  | 50%
VIDROS | 3705.31 | 0.8227% | 0 |  |  |  | 0 |  |  |  | 0 |  |  |  | 0 |  |  |  | 0 |  |  |  | 0 |  |  |  | 0 |  |  |  | 0 |  |  |  | 0 |  |  |  | 0 |  |  |  | 0 |  |  |  | 0 |  |  |  | 0 |  |  |  | 0 |  |  |  | 0 |  |  |  | 3705.31 |  |  |  | 0 |  |  |  | 0 |  |  |  | 0 |  |  |  | 0 |  |  |  | 0 |  |  |  | 0 |  |  |  | 0 |  |  |  | 0 |  |  |  | 3705.31
100%
REVESTIMENTO DE PAREDES | 35196.67 | 7.815% | 0 |  |  |  | 0 |  |  |  | 0 |  |  |  | 0 |  |  |  | 0 |  |  |  | 0 |  |  |  | 0 |  |  |  | 0 |  |  |  | 0 |  |  |  | 0 |  |  |  | 0 |  |  |  | 10559.001 |  |  |  | 21118.002 |  |  |  | 3519.667 |  |  |  | 0 |  |  |  | 0 |  |  |  | 0 |  |  |  | 0 |  |  |  | 0 |  |  |  | 0 |  |  |  | 0 |  |  |  | 0 |  |  |  | 0 |  |  |  | 0 |  |  |  | 35196.67
[47 empty] | 30% |  |  |  | 60% |  |  |  | 10%
FORRO | 7204.79 | 1.6% | 0 |  |  |  | 0 |  |  |  | 0 |  |  |  | 0 |  |  |  | 0 |  |  |  | 0 |  |  |  | 0 |  |  |  | 0 |  |  |  | 0 |  |  |  | 0 |  |  |  | 0 |  |  |  | 0 |  |  |  | 2881.916 |  |  |  | 4322.874 |  |  |  | 0 |  |  |  | 0 |  |  |  | 0 |  |  |  | 0 |  |  |  | 0 |  |  |  | 0 |  |  |  | 0 |  |  |  | 0 |  |  |  | 0 |  |  |  | 0 |  |  |  | 7204.79
[51 empty] | 40% |  |  |  | 60%
REVESTIMENTO DE PISO | 37135.58 | 8.246% | 0 |  |  |  | 0 |  |  |  | 0 |  |  |  | 0 |  |  |  | 0 |  |  |  | 0 |  |  |  | 0 |  |  |  | 0 |  |  |  | 0 |  |  |  | 0 |  |  |  | 0 |  |  |  | 0 |  |  |  | 11140.674 |  |  |  | 22281.348 |  |  |  | 3713.558 |  |  |  | 0 |  |  |  | 0 |  |  |  | 0 |  |  |  | 0 |  |  |  | 0 |  |  |  | 0 |  |  |  | 0 |  |  |  | 0 |  |  |  | 0 |  |  |  | 37135.58
[51 empty] | 30% |  |  |  | 60% |  |  |  | 10%
FERRAGENS | 2465.16 | 0.5474% | 0 |  |  |  | 0 |  |  |  | 0 |  |  |  | 0 |  |  |  | 0 |  |  |  | 0 |  |  |  | 0 |  |  |  | 0 |  |  |  | 0 |  |  |  | 0 |  |  |  | 0 |  |  |  | 0 |  |  |  | 0 |  |  |  | 0 |  |  |  | 739.548 |  |  |  | 986.064 |  |  |  | 739.548 |  |  |  | 0 |  |  |  | 0 |  |  |  | 0 |  |  |  | 0 |  |  |  | 0 |  |  |  | 0 |  |  |  | 0 |  |  |  | 2465.16
[59 empty] | 30% |  |  |  | 40% |  |  |  | 30%
PINTURA | 17563.86 | 3.9% | 0 |  |  |  | 0 |  |  |  | 0 |  |  |  | 0 |  |  |  | 0 |  |  |  | 0 |  |  |  | 0 |  |  |  | 0 |  |  |  | 0 |  |  |  | 0 |  |  |  | 0 |  |  |  | 0 |  |  |  | 0 |  |  |  | 0 |  |  |  | 5269.158 |  |  |  | 7025.544 |  |  |  | 5269.158 |  |  |  | 0 |  |  |  | 0 |  |  |  | 0 |  |  |  | 0 |  |  |  | 0 |  |  |  | 0 |  |  |  | 0 |  |  |  | 17563.86
[59 empty] | 30% |  |  |  | 40% |  |  |  | 30%
DIVERSOS | 13915.17 | 3.09% | 0 |  |  |  | 0 |  |  |  | 0 |  |  |  | 0 |  |  |  | 0 |  |  |  | 0 |  |  |  | 0 |  |  |  | 0 |  |  |  | 0 |  |  |  | 0 |  |  |  | 0 |  |  |  | 0 |  |  |  | 4174.551 |  |  |  | 0 |  |  |  | 0 |  |  |  | 0 |  |  |  | 9740.619 |  |  |  | 0 |  |  |  | 0 |  |  |  | 0 |  |  |  | 0 |  |  |  | 0 |  |  |  | 0 |  |  |  | 0 |  |  |  | 13915.17
[51 empty] | 30% | [15 empty] | 70%
TOTAL | 450369.19 | 100% | 0 |  |  |  | 0 |  |  |  | 0 |  |  |  | 0 |  |  |  | 1169.68 |  |  |  | 20798.175 |  |  |  | 152784.587 |  |  |  | 15566.232 |  |  |  | 25037.163 |  |  |  | 15079.47 |  |  |  | 7784.625 |  |  |  | 26462.992 |  |  |  | 55684.618 |  |  |  | 51436.024 |  |  |  | 31073.576 |  |  |  | 31742.723 |  |  |  | 15749.325 |  |  |  | 0 |  |  |  | 0 |  |  |  | 0 |  |  |  | 0 |  |  |  | 0 |  |  |  | 0 |  |  |  | 0 |  |  |  | 450369.19
|  |  | 0% |  |  |  | 0% |  |  |  | 0% |  |  |  | 0% |  |  |  | 0.2597% |  |  |  | 4.618% |  |  |  | 33.92% |  |  |  | 3.456% |  |  |  | 5.559% |  |  |  | 3.348% |  |  |  | 1.728% |  |  |  | 5.876% |  |  |  | 12.36% |  |  |  | 11.42% |  |  |  | 6.9% |  |  |  | 7.048% |  |  |  | 3.497% |  |  |  | 0% |  |  |  | 0% |  |  |  | 0% |  |  |  | 0% |  |  |  | 0% |  |  |  | 0% |  |  |  | 0% |  |  |  | 100%
09. SALÃO DE EVENTOS | [98 empty] | 722618.34
SERVIÇOS PRELIMINARES | 1956.73 | 0.2708% | 0 |  |  |  | 0 |  |  |  | 0 |  |  |  | 0 |  |  |  | 1956.73 |  |  |  | 0 |  |  |  | 0 |  |  |  | 0 |  |  |  | 0 |  |  |  | 0 |  |  |  | 0 |  |  |  | 0 |  |  |  | 0 |  |  |  | 0 |  |  |  | 0 |  |  |  | 0 |  |  |  | 0 |  |  |  | 0 |  |  |  | 0 |  |  |  | 0 |  |  |  | 0 |  |  |  | 0 |  |  |  | 0 |  |  |  | 0 |  |  |  | 1956.73
100%
FUNDAÇÕES E SONDAGENS | 106616.13 | 14.75% | 0 |  |  |  | 0 |  |  |  | 0 |  |  |  | 0 |  |  |  | 0 |  |  |  | 85292.904 |  |  |  | 21323.226 |  |  |  | 0 |  |  |  | 0 |  |  |  | 0 |  |  |  | 0 |  |  |  | 0 |  |  |  | 0 |  |  |  | 0 |  |  |  | 0 |  |  |  | 0 |  |  |  | 0 |  |  |  | 0 |  |  |  | 0 |  |  |  | 0 |  |  |  | 0 |  |  |  | 0 |  |  |  | 0 |  |  |  | 0 |  |  |  | 106616.13
[23 empty] | 80% |  |  |  | 20%
ESTRUTURA | 129357.48 | 17.9% | 0 |  |  |  | 0 |  |  |  | 0 |  |  |  | 0 |  |  |  | 0 |  |  |  | 0 |  |  |  | 0 |  |  |  | 90550.236 |  |  |  | 38807.244 |  |  |  | 0 |  |  |  | 0 |  |  |  | 0 |  |  |  | 0 |  |  |  | 0 |  |  |  | 0 |  |  |  | 0 |  |  |  | 0 |  |  |  | 0 |  |  |  | 0 |  |  |  | 0 |  |  |  | 0 |  |  |  | 0 |  |  |  | 0 |  |  |  | 0 |  |  |  | 129357.48
[31 empty] | 70% |  |  |  | 30%
INST. ELÉT. / TELEF./ CAB. ESTRUT. | 29632.97 | 4.101% | 0 |  |  |  | 0 |  |  |  | 0 |  |  |  | 0 |  |  |  | 0 |  |  |  | 0 |  |  |  | 0 |  |  |  | 7408.2425 |  |  |  | 7408.2425 |  |  |  | 7408.2425 |  |  |  | 7408.2425 |  |  |  | 0 |  |  |  | 0 |  |  |  | 0 |  |  |  | 0 |  |  |  | 0 |  |  |  | 0 |  |  |  | 0 |  |  |  | 0 |  |  |  | 0 |  |  |  | 0 |  |  |  | 0 |  |  |  | 0 |  |  |  | 0 |  |  |  | 29632.97
[31 empty] | 25% |  |  |  | 25% |  |  |  | 25% |  |  |  | 25%
INST. HIDROSSANITÁRIAS | 23639.56 | 3.271% | 0 |  |  |  | 0 |  |  |  | 0 |  |  |  | 0 |  |  |  | 0 |  |  |  | 0 |  |  |  | 0 |  |  |  | 5909.89 |  |  |  | 5909.89 |  |  |  | 5909.89 |  |  |  | 5909.89 |  |  |  | 0 |  |  |  | 0 |  |  |  | 0 |  |  |  | 0 |  |  |  | 0 |  |  |  | 0 |  |  |  | 0 |  |  |  | 0 |  |  |  | 0 |  |  |  | 0 |  |  |  | 0 |  |  |  | 0 |  |  |  | 0 |  |  |  | 23639.56
[31 empty] | 25% |  |  |  | 25% |  |  |  | 25% |  |  |  | 25%
INSTALAÇÕES ESPECIAIS | 44479 | 6.155% | 0 |  |  |  | 0 |  |  |  | 0 |  |  |  | 0 |  |  |  | 0 |  |  |  | 0 |  |  |  | 0 |  |  |  | 0 |  |  |  | 31135.3 |  |  |  | 13343.7 |  |  |  | 0 |  |  |  | 0 |  |  |  | 0 |  |  |  | 0 |  |  |  | 0 |  |  |  | 0 |  |  |  | 0 |  |  |  | 0 |  |  |  | 0 |  |  |  | 0 |  |  |  | 0 |  |  |  | 0 |  |  |  | 0 |  |  |  | 0 |  |  |  | 44479
[35 empty] | 70% |  |  |  | 30%
ALVENARIAS E DIVISÓRIAS | 44985.05 | 6.225% | 0 |  |  |  | 0 |  |  |  | 0 |  |  |  | 0 |  |  |  | 0 |  |  |  | 0 |  |  |  | 0 |  |  |  | 0 |  |  |  | 31489.535 |  |  |  | 13495.515 |  |  |  | 0 |  |  |  | 0 |  |  |  | 0 |  |  |  | 0 |  |  |  | 0 |  |  |  | 0 |  |  |  | 0 |  |  |  | 0 |  |  |  | 0 |  |  |  | 0 |  |  |  | 0 |  |  |  | 0 |  |  |  | 0 |  |  |  | 0 |  |  |  | 44985.05
[35 empty] | 70% |  |  |  | 30%
IMPERMEABILIZAÇÃO | 15691.44 | 2.171% | 0 |  |  |  | 0 |  |  |  | 0 |  |  |  | 0 |  |  |  | 0 |  |  |  | 0 |  |  |  | 0 |  |  |  | 1569.144 |  |  |  | 1569.144 |  |  |  | 6276.576 |  |  |  | 6276.576 |  |  |  | 0 |  |  |  | 0 |  |  |  | 0 |  |  |  | 0 |  |  |  | 0 |  |  |  | 0 |  |  |  | 0 |  |  |  | 0 |  |  |  | 0 |  |  |  | 0 |  |  |  | 0 |  |  |  | 0 |  |  |  | 0 |  |  |  | 15691.44
[31 empty] | 10% |  |  |  | 10% |  |  |  | 40% |  |  |  | 40%
ESTRUTURAS METÁLICAS | 36165.43 | 5.005% | 0 |  |  |  | 0 |  |  |  | 0 |  |  |  | 0 |  |  |  | 0 |  |  |  | 0 |  |  |  | 0 |  |  |  | 7233.086 |  |  |  | 28932.344 |  |  |  | 0 |  |  |  | 0 |  |  |  | 0 |  |  |  | 0 |  |  |  | 0 |  |  |  | 0 |  |  |  | 0 |  |  |  | 0 |  |  |  | 0 |  |  |  | 0 |  |  |  | 0 |  |  |  | 0 |  |  |  | 0 |  |  |  | 0 |  |  |  | 0 |  |  |  | 36165.43
[31 empty] | 20% |  |  |  | 80%
COBERTURAS | 49698.37 | 6.878% | 0 |  |  |  | 0 |  |  |  | 0 |  |  |  | 0 |  |  |  | 0 |  |  |  | 0 |  |  |  | 0 |  |  |  | 0 |  |  |  | 0 |  |  |  | 49698.37 |  |  |  | 0 |  |  |  | 0 |  |  |  | 0 |  |  |  | 0 |  |  |  | 0 |  |  |  | 0 |  |  |  | 0 |  |  |  | 0 |  |  |  | 0 |  |  |  | 0 |  |  |  | 0 |  |  |  | 0 |  |  |  | 0 |  |  |  | 0 |  |  |  | 49698.37
100%
ESQUADRIAS DE MADEIRA | 4662.4 | 0.6452% | 0 |  |  |  | 0 |  |  |  | 0 |  |  |  | 0 |  |  |  | 0 |  |  |  | 0 |  |  |  | 0 |  |  |  | 0 |  |  |  | 0 |  |  |  | 0 |  |  |  | 4662.4 |  |  |  | 0 |  |  |  | 0 |  |  |  | 0 |  |  |  | 0 |  |  |  | 0 |  |  |  | 0 |  |  |  | 0 |  |  |  | 0 |  |  |  | 0 |  |  |  | 0 |  |  |  | 0 |  |  |  | 0 |  |  |  | 0 |  |  |  | 4662.4
100%
ESQUADRIAS METÁLICAS | 26333.62 | 3.644% | 0 |  |  |  | 0 |  |  |  | 0 |  |  |  | 0 |  |  |  | 0 |  |  |  | 0 |  |  |  | 0 |  |  |  | 0 |  |  |  | 0 |  |  |  | 0 |  |  |  | 26333.62 |  |  |  | 0 |  |  |  | 0 |  |  |  | 0 |  |  |  | 0 |  |  |  | 0 |  |  |  | 0 |  |  |  | 0 |  |  |  | 0 |  |  |  | 0 |  |  |  | 0 |  |  |  | 0 |  |  |  | 0 |  |  |  | 0 |  |  |  | 26333.62
100%
VIDROS | 2368.59 | 0.3278% | 0 |  |  |  | 0 |  |  |  | 0 |  |  |  | 0 |  |  |  | 0 |  |  |  | 0 |  |  |  | 0 |  |  |  | 0 |  |  |  | 0 |  |  |  | 0 |  |  |  | 0 |  |  |  | 0 |  |  |  | 2368.59 |  |  |  | 0 |  |  |  | 0 |  |  |  | 0 |  |  |  | 0 |  |  |  | 0 |  |  |  | 0 |  |  |  | 0 |  |  |  | 0 |  |  |  | 0 |  |  |  | 0 |  |  |  | 0 |  |  |  | 2368.59
100%
REVESTIMENTO DE PAREDES | 69337.97 | 9.595% | 0 |  |  |  | 0 |  |  |  | 0 |  |  |  | 0 |  |  |  | 0 |  |  |  | 0 |  |  |  | 0 |  |  |  | 0 |  |  |  | 0 |  |  |  | 27735.188 |  |  |  | 41602.782 |  |  |  | 0 |  |  |  | 0 |  |  |  | 0 |  |  |  | 0 |  |  |  | 0 |  |  |  | 0 |  |  |  | 0 |  |  |  | 0 |  |  |  | 0 |  |  |  | 0 |  |  |  | 0 |  |  |  | 0 |  |  |  | 0 |  |  |  | 69337.97
[39 empty] | 40% |  |  |  | 60%
FORRO | 21183.9 | 2.932% | 0 |  |  |  | 0 |  |  |  | 0 |  |  |  | 0 |  |  |  | 0 |  |  |  | 0 |  |  |  | 0 |  |  |  | 0 |  |  |  | 0 |  |  |  | 0 |  |  |  | 8473.56 |  |  |  | 12710.34 |  |  |  | 0 |  |  |  | 0 |  |  |  | 0 |  |  |  | 0 |  |  |  | 0 |  |  |  | 0 |  |  |  | 0 |  |  |  | 0 |  |  |  | 0 |  |  |  | 0 |  |  |  | 0 |  |  |  | 0 |  |  |  | 21183.9
[43 empty] | 40% |  |  |  | 60%
REVESTIMENTO DE PISO | 67757.14 | 9.377% | 0 |  |  |  | 0 |  |  |  | 0 |  |  |  | 0 |  |  |  | 0 |  |  |  | 0 |  |  |  | 0 |  |  |  | 0 |  |  |  | 0 |  |  |  | 0 |  |  |  | 0 |  |  |  | 27102.856 |  |  |  | 40654.284 |  |  |  | 0 |  |  |  | 0 |  |  |  | 0 |  |  |  | 0 |  |  |  | 0 |  |  |  | 0 |  |  |  | 0 |  |  |  | 0 |  |  |  | 0 |  |  |  | 0 |  |  |  | 0 |  |  |  | 67757.14
[47 empty] | 40% |  |  |  | 60%
FERRAGENS | 2465.16 | 0.3411% | 0 |  |  |  | 0 |  |  |  | 0 |  |  |  | 0 |  |  |  | 0 |  |  |  | 0 |  |  |  | 0 |  |  |  | 0 |  |  |  | 0 |  |  |  | 0 |  |  |  | 2465.16 |  |  |  | 0 |  |  |  | 0 |  |  |  | 0 |  |  |  | 0 |  |  |  | 0 |  |  |  | 0 |  |  |  | 0 |  |  |  | 0 |  |  |  | 0 |  |  |  | 0 |  |  |  | 0 |  |  |  | 0 |  |  |  | 0 |  |  |  | 2465.16
100%
PINTURA | 28843.68 | 3.992% | 0 |  |  |  | 0 |  |  |  | 0 |  |  |  | 0 |  |  |  | 0 |  |  |  | 0 |  |  |  | 0 |  |  |  | 0 |  |  |  | 0 |  |  |  | 0 |  |  |  | 0 |  |  |  | 0 |  |  |  | 11537.472 |  |  |  | 17306.208 |  |  |  | 0 |  |  |  | 0 |  |  |  | 0 |  |  |  | 0 |  |  |  | 0 |  |  |  | 0 |  |  |  | 0 |  |  |  | 0 |  |  |  | 0 |  |  |  | 0 |  |  |  | 28843.68
[51 empty] | 40% |  |  |  | 60%
DIVERSOS | 17443.72 | 2.414% | 0 |  |  |  | 0 |  |  |  | 0 |  |  |  | 0 |  |  |  | 0 |  |  |  | 0 |  |  |  | 0 |  |  |  | 0 |  |  |  | 0 |  |  |  | 0 |  |  |  | 0 |  |  |  | 0 |  |  |  | 5233.116 |  |  |  | 12210.604 |  |  |  | 0 |  |  |  | 0 |  |  |  | 0 |  |  |  | 0 |  |  |  | 0 |  |  |  | 0 |  |  |  | 0 |  |  |  | 0 |  |  |  | 0 |  |  |  | 0 |  |  |  | 17443.72
[51 empty] | 30% |  |  |  | 70%
TOTAL | 722618.34 | 100% | 0 |  |  |  | 0 |  |  |  | 0 |  |  |  | 0 |  |  |  | 1956.73 |  |  |  | 85292.904 |  |  |  | 21323.226 |  |  |  | 112670.5985 |  |  |  | 145251.6995 |  |  |  | 123867.4815 |  |  |  | 103132.2305 |  |  |  | 39813.196 |  |  |  | 59793.462 |  |  |  | 29516.812 |  |  |  | 0 |  |  |  | 0 |  |  |  | 0 |  |  |  | 0 |  |  |  | 0 |  |  |  | 0 |  |  |  | 0 |  |  |  | 0 |  |  |  | 0 |  |  |  | 0 |  |  |  | 722618.34
|  |  | 0% |  |  |  | 0% |  |  |  | 0% |  |  |  | 0% |  |  |  | 0.2708% |  |  |  | 11.8% |  |  |  | 2.951% |  |  |  | 15.59% |  |  |  | 20.1% |  |  |  | 17.14% |  |  |  | 14.27% |  |  |  | 5.51% |  |  |  | 8.275% |  |  |  | 4.085% |  |  |  | 0% |  |  |  | 0% |  |  |  | 0% |  |  |  | 0% |  |  |  | 0% |  |  |  | 0% |  |  |  | 0% |  |  |  | 0% |  |  |  | 0% |  |  |  | 0% |  |  |  | 100%
11. ABRIGO DE GÁS (GLP) | [98 empty] | 12178.07
SERVIÇOS PRELIMINARES | 22.47 | 0.1845% | 0 |  |  |  | 0 |  |  |  | 0 |  |  |  | 0 |  |  |  | 0 |  |  |  | 0 |  |  |  | 0 |  |  |  | 0 |  |  |  | 0 |  |  |  | 0 |  |  |  | 0 |  |  |  | 0 |  |  |  | 0 |  |  |  | 22.47 |  |  |  | 0 |  |  |  | 0 |  |  |  | 0 |  |  |  | 0 |  |  |  | 0 |  |  |  | 0 |  |  |  | 0 |  |  |  | 0 |  |  |  | 0 |  |  |  | 0 |  |  |  | 22.47
100%
TRANSPORTE | 9.12 | 0.07489% | 0 |  |  |  | 0 |  |  |  | 0 |  |  |  | 0 |  |  |  | 0 |  |  |  | 0 |  |  |  | 0 |  |  |  | 0 |  |  |  | 0 |  |  |  | 0 |  |  |  | 0 |  |  |  | 0 |  |  |  | 0 |  |  |  | 0 |  |  |  | 0 |  |  |  | 0 |  |  |  | 0 |  |  |  | 9.12 |  |  |  | 0 |  |  |  | 0 |  |  |  | 0 |  |  |  | 0 |  |  |  | 0 |  |  |  | 0 |  |  |  | 9.12
100%
SERVIÇOS EM TERRA | 18.07 | 0.1484% | 0 |  |  |  | 0 |  |  |  | 0 |  |  |  | 0 |  |  |  | 0 |  |  |  | 0 |  |  |  | 0 |  |  |  | 0 |  |  |  | 0 |  |  |  | 0 |  |  |  | 0 |  |  |  | 0 |  |  |  | 0 |  |  |  | 0 |  |  |  | 18.07 |  |  |  | 0 |  |  |  | 0 |  |  |  | 0 |  |  |  | 0 |  |  |  | 0 |  |  |  | 0 |  |  |  | 0 |  |  |  | 0 |  |  |  | 0 |  |  |  | 18.07
100%
FUNDAÇÕES E SONDAGENS | 1841.27 | 15.12% | 0 |  |  |  | 0 |  |  |  | 0 |  |  |  | 0 |  |  |  | 0 |  |  |  | 0 |  |  |  | 0 |  |  |  | 0 |  |  |  | 0 |  |  |  | 0 |  |  |  | 0 |  |  |  | 0 |  |  |  | 0 |  |  |  | 0 |  |  |  | 0 |  |  |  | 1841.27 |  |  |  | 0 |  |  |  | 0 |  |  |  | 0 |  |  |  | 0 |  |  |  | 0 |  |  |  | 0 |  |  |  | 0 |  |  |  | 0 |  |  |  | 1841.27
100%
INSTALAÇÕES GLP | 1576.63 | 12.95% | 0 |  |  |  | 0 |  |  |  | 0 |  |  |  | 0 |  |  |  | 0 |  |  |  | 0 |  |  |  | 0 |  |  |  | 0 |  |  |  | 0 |  |  |  | 0 |  |  |  | 0 |  |  |  | 0 |  |  |  | 0 |  |  |  | 0 |  |  |  | 0 |  |  |  | 0 |  |  |  | 1576.63 |  |  |  | 0 |  |  |  | 0 |  |  |  | 0 |  |  |  | 0 |  |  |  | 0 |  |  |  | 0 |  |  |  | 0 |  |  |  | 1576.63
100%
ALVENARIAS E DIVISÓRIAS | 7619.29 | 62.57% | 0 |  |  |  | 0 |  |  |  | 0 |  |  |  | 0 |  |  |  | 0 |  |  |  | 0 |  |  |  | 0 |  |  |  | 0 |  |  |  | 0 |  |  |  | 0 |  |  |  | 0 |  |  |  | 0 |  |  |  | 0 |  |  |  | 0 |  |  |  | 0 |  |  |  | 5333.503 |  |  |  | 2285.787 |  |  |  | 0 |  |  |  | 0 |  |  |  | 0 |  |  |  | 0 |  |  |  | 0 |  |  |  | 0 |  |  |  | 0 |  |  |  | 7619.29
[63 empty] | 70% |  |  |  | 30%
ESQUADRIAS METÁLICAS | 1080.14 | 8.87% | 0 |  |  |  | 0 |  |  |  | 0 |  |  |  | 0 |  |  |  | 0 |  |  |  | 0 |  |  |  | 0 |  |  |  | 0 |  |  |  | 0 |  |  |  | 0 |  |  |  | 0 |  |  |  | 0 |  |  |  | 0 |  |  |  | 0 |  |  |  | 0 |  |  |  | 0 |  |  |  | 0 |  |  |  | 1080.14 |  |  |  | 0 |  |  |  | 0 |  |  |  | 0 |  |  |  | 0 |  |  |  | 0 |  |  |  | 0 |  |  |  | 1080.14
100%
DIVERSOS | 11.08 | 0.09098% | 0 |  |  |  | 0 |  |  |  | 0 |  |  |  | 0 |  |  |  | 0 |  |  |  | 0 |  |  |  | 0 |  |  |  | 0 |  |  |  | 0 |  |  |  | 0 |  |  |  | 0 |  |  |  | 0 |  |  |  | 0 |  |  |  | 0 |  |  |  | 0 |  |  |  | 0 |  |  |  | 0 |  |  |  | 11.08 |  |  |  | 0 |  |  |  | 0 |  |  |  | 0 |  |  |  | 0 |  |  |  | 0 |  |  |  | 0 |  |  |  | 11.08
100%
TOTAL | 12178.07 | 100% | 0 |  |  |  | 0 |  |  |  | 0 |  |  |  | 0 |  |  |  | 0 |  |  |  | 0 |  |  |  | 0 |  |  |  | 0 |  |  |  | 0 |  |  |  | 0 |  |  |  | 0 |  |  |  | 0 |  |  |  | 0 |  |  |  | 22.47 |  |  |  | 18.07 |  |  |  | 7174.773 |  |  |  | 3862.417 |  |  |  | 1100.34 |  |  |  | 0 |  |  |  | 0 |  |  |  | 0 |  |  |  | 0 |  |  |  | 0 |  |  |  | 0 |  |  |  | 12178.07
|  |  | 0% |  |  |  | 0% |  |  |  | 0% |  |  |  | 0% |  |  |  | 0% |  |  |  | 0% |  |  |  | 0% |  |  |  | 0% |  |  |  | 0% |  |  |  | 0% |  |  |  | 0% |  |  |  | 0% |  |  |  | 0% |  |  |  | 0.1845% |  |  |  | 0.1484% |  |  |  | 58.92% |  |  |  | 31.72% |  |  |  | 9.035% |  |  |  | 0% |  |  |  | 0% |  |  |  | 0% |  |  |  | 0% |  |  |  | 0% |  |  |  | 0% |  |  |  | 100%
12. TREINAMENTO TÁTICO | [98 empty] | 1761454.54
SERVIÇOS PRELIMINARES | 10192.72 | 0.5787% | 0 |  |  |  | 0 |  |  |  | 0 |  |  |  | 0 |  |  |  | 0 |  |  |  | 10192.72 |  |  |  | 0 |  |  |  | 0 |  |  |  | 0 |  |  |  | 0 |  |  |  | 0 |  |  |  | 0 |  |  |  | 0 |  |  |  | 0 |  |  |  | 0 |  |  |  | 0 |  |  |  | 0 |  |  |  | 0 |  |  |  | 0 |  |  |  | 0 |  |  |  | 0 |  |  |  | 0 |  |  |  | 0 |  |  |  | 0 |  |  |  | 10192.72
100%
TRANSPORTES | 12728.1 | 0.7226% | 0 |  |  |  | 0 |  |  |  | 0 |  |  |  | 0 |  |  |  | 0 |  |  |  | 0 |  |  |  | 3818.43 |  |  |  | 8909.67 |  |  |  | 0 |  |  |  | 0 |  |  |  | 0 |  |  |  | 0 |  |  |  | 0 |  |  |  | 0 |  |  |  | 0 |  |  |  | 0 |  |  |  | 0 |  |  |  | 0 |  |  |  | 0 |  |  |  | 0 |  |  |  | 0 |  |  |  | 0 |  |  |  | 0 |  |  |  | 0 |  |  |  | 12728.1
[27 empty] | 30% |  |  |  | 70%
SERVIÇOS EM TERRA | 15592.34 | 0.8852% | 0 |  |  |  | 0 |  |  |  | 0 |  |  |  | 0 |  |  |  | 0 |  |  |  | 0 |  |  |  | 0 |  |  |  | 15592.34 |  |  |  | 0 |  |  |  | 0 |  |  |  | 0 |  |  |  | 0 |  |  |  | 0 |  |  |  | 0 |  |  |  | 0 |  |  |  | 0 |  |  |  | 0 |  |  |  | 0 |  |  |  | 0 |  |  |  | 0 |  |  |  | 0 |  |  |  | 0 |  |  |  | 0 |  |  |  | 0 |  |  |  | 15592.34
100%
FUNDAÇÕES E SONDAGENS | 106075.49 | 6.022% | 0 |  |  |  | 0 |  |  |  | 0 |  |  |  | 0 |  |  |  | 0 |  |  |  | 0 |  |  |  | 31822.647 |  |  |  | 74252.843 |  |  |  | 0 |  |  |  | 0 |  |  |  | 0 |  |  |  | 0 |  |  |  | 0 |  |  |  | 0 |  |  |  | 0 |  |  |  | 0 |  |  |  | 0 |  |  |  | 0 |  |  |  | 0 |  |  |  | 0 |  |  |  | 0 |  |  |  | 0 |  |  |  | 0 |  |  |  | 0 |  |  |  | 106075.49
[27 empty] | 30% |  |  |  | 70%
ESTRUTURA | 871719.44 | 49.49% | 0 |  |  |  | 0 |  |  |  | 0 |  |  |  | 0 |  |  |  | 0 |  |  |  | 0 |  |  |  | 0 |  |  |  | 0 |  |  |  | 435859.72 |  |  |  | 435859.72 |  |  |  | 0 |  |  |  | 0 |  |  |  | 0 |  |  |  | 0 |  |  |  | 0 |  |  |  | 0 |  |  |  | 0 |  |  |  | 0 |  |  |  | 0 |  |  |  | 0 |  |  |  | 0 |  |  |  | 0 |  |  |  | 0 |  |  |  | 0 |  |  |  | 871719.44
[35 empty] | 50% |  |  |  | 50%
INST. ELÉT. / TELEF./ CAB. ESTRUT. | 30811.79 | 1.749% | 0 |  |  |  | 0 |  |  |  | 0 |  |  |  | 0 |  |  |  | 0 |  |  |  | 0 |  |  |  | 0 |  |  |  | 0 |  |  |  | 0 |  |  |  | 0 |  |  |  | 0 |  |  |  | 4621.7685 |  |  |  | 4621.7685 |  |  |  | 4621.7685 |  |  |  | 4621.7685 |  |  |  | 4621.7685 |  |  |  | 4621.7685 |  |  |  | 3081.179 |  |  |  | 0 |  |  |  | 0 |  |  |  | 0 |  |  |  | 0 |  |  |  | 0 |  |  |  | 0 |  |  |  | 30811.79
[47 empty] | 15% |  |  |  | 15% |  |  |  | 15% |  |  |  | 15% |  |  |  | 15% |  |  |  | 15% |  |  |  | 10%
ALVENARIAS E DIVISÓRIAS | 96802.81 | 5.496% | 0 |  |  |  | 0 |  |  |  | 0 |  |  |  | 0 |  |  |  | 0 |  |  |  | 0 |  |  |  | 0 |  |  |  | 0 |  |  |  | 0 |  |  |  | 0 |  |  |  | 0 |  |  |  | 0 |  |  |  | 19360.562 |  |  |  | 19360.562 |  |  |  | 19360.562 |  |  |  | 19360.562 |  |  |  | 19360.562 |  |  |  | 0 |  |  |  | 0 |  |  |  | 0 |  |  |  | 0 |  |  |  | 0 |  |  |  | 0 |  |  |  | 0 |  |  |  | 96802.81
[51 empty] | 20% |  |  |  | 20% |  |  |  | 20% |  |  |  | 20% |  |  |  | 20%
IMPERMEABILIZAÇÃO | 110958.82 | 6.299% | 0 |  |  |  | 0 |  |  |  | 0 |  |  |  | 0 |  |  |  | 0 |  |  |  | 0 |  |  |  | 0 |  |  |  | 0 |  |  |  | 0 |  |  |  | 0 |  |  |  | 0 |  |  |  | 0 |  |  |  | 0 |  |  |  | 0 |  |  |  | 77671.174 |  |  |  | 33287.646 |  |  |  | 0 |  |  |  | 0 |  |  |  | 0 |  |  |  | 0 |  |  |  | 0 |  |  |  | 0 |  |  |  | 0 |  |  |  | 0 |  |  |  | 110958.82
[59 empty] | 70% |  |  |  | 30%
ESTRUTURAS METÁLICAS | 89533.84 | 5.083% | 0 |  |  |  | 0 |  |  |  | 0 |  |  |  | 0 |  |  |  | 0 |  |  |  | 0 |  |  |  | 0 |  |  |  | 0 |  |  |  | 8953.384 |  |  |  | 53720.304 |  |  |  | 26860.152 |  |  |  | 0 |  |  |  | 0 |  |  |  | 0 |  |  |  | 0 |  |  |  | 0 |  |  |  | 0 |  |  |  | 0 |  |  |  | 0 |  |  |  | 0 |  |  |  | 0 |  |  |  | 0 |  |  |  | 0 |  |  |  | 0 |  |  |  | 89533.84
[35 empty] | 10% |  |  |  | 60% |  |  |  | 30%
COBERTURAS | 42387.33 | 2.406% | 0 |  |  |  | 0 |  |  |  | 0 |  |  |  | 0 |  |  |  | 0 |  |  |  | 0 |  |  |  | 0 |  |  |  | 0 |  |  |  | 0 |  |  |  | 0 |  |  |  | 0 |  |  |  | 29671.131 |  |  |  | 12716.199 |  |  |  | 0 |  |  |  | 0 |  |  |  | 0 |  |  |  | 0 |  |  |  | 0 |  |  |  | 0 |  |  |  | 0 |  |  |  | 0 |  |  |  | 0 |  |  |  | 0 |  |  |  | 0 |  |  |  | 42387.33
[47 empty] | 70% |  |  |  | 30%
ESQUADRIAS METÁLICAS | 29682.37 | 1.685% | 0 |  |  |  | 0 |  |  |  | 0 |  |  |  | 0 |  |  |  | 0 |  |  |  | 0 |  |  |  | 0 |  |  |  | 0 |  |  |  | 0 |  |  |  | 0 |  |  |  | 0 |  |  |  | 0 |  |  |  | 0 |  |  |  | 0 |  |  |  | 0 |  |  |  | 0 |  |  |  | 0 |  |  |  | 14841.185 |  |  |  | 14841.185 |  |  |  | 0 |  |  |  | 0 |  |  |  | 0 |  |  |  | 0 |  |  |  | 0 |  |  |  | 29682.37
[71 empty] | 50% |  |  |  | 50%
REVESTIMENTO DE PAREDES | 106513.37 | 6.047% | 0 |  |  |  | 0 |  |  |  | 0 |  |  |  | 0 |  |  |  | 0 |  |  |  | 0 |  |  |  | 0 |  |  |  | 0 |  |  |  | 0 |  |  |  | 0 |  |  |  | 0 |  |  |  | 0 |  |  |  | 0 |  |  |  | 0 |  |  |  | 0 |  |  |  | 31954.011 |  |  |  | 63908.022 |  |  |  | 10651.337 |  |  |  | 0 |  |  |  | 0 |  |  |  | 0 |  |  |  | 0 |  |  |  | 0 |  |  |  | 0 |  |  |  | 106513.37
[63 empty] | 30% |  |  |  | 60% |  |  |  | 10%
REVESTIMENTO DE PISO | 85913.56 | 4.877% | 0 |  |  |  | 0 |  |  |  | 0 |  |  |  | 0 |  |  |  | 0 |  |  |  | 0 |  |  |  | 0 |  |  |  | 0 |  |  |  | 0 |  |  |  | 0 |  |  |  | 0 |  |  |  | 0 |  |  |  | 0 |  |  |  | 0 |  |  |  | 0 |  |  |  | 0 |  |  |  | 25774.068 |  |  |  | 51548.136 |  |  |  | 8591.356 |  |  |  | 0 |  |  |  | 0 |  |  |  | 0 |  |  |  | 0 |  |  |  | 0 |  |  |  | 85913.56
[67 empty] | 30% |  |  |  | 60% |  |  |  | 10%
PINTURA | 143645.37 | 8.155% | 0 |  |  |  | 0 |  |  |  | 0 |  |  |  | 0 |  |  |  | 0 |  |  |  | 0 |  |  |  | 0 |  |  |  | 0 |  |  |  | 0 |  |  |  | 0 |  |  |  | 0 |  |  |  | 0 |  |  |  | 0 |  |  |  | 0 |  |  |  | 0 |  |  |  | 0 |  |  |  | 0 |  |  |  | 43093.611 |  |  |  | 57458.148 |  |  |  | 43093.611 |  |  |  | 0 |  |  |  | 0 |  |  |  | 0 |  |  |  | 0 |  |  |  | 143645.37
[71 empty] | 30% |  |  |  | 40% |  |  |  | 30%
DIVERSOS | 8897.19 | 0.5051% | 0 |  |  |  | 0 |  |  |  | 0 |  |  |  | 0 |  |  |  | 0 |  |  |  | 0 |  |  |  | 0 |  |  |  | 0 |  |  |  | 0 |  |  |  | 0 |  |  |  | 0 |  |  |  | 0 |  |  |  | 0 |  |  |  | 0 |  |  |  | 0 |  |  |  | 0 |  |  |  | 0 |  |  |  | 444.8595 |  |  |  | 0 |  |  |  | 0 |  |  |  | 8452.3305 |  |  |  | 0 |  |  |  | 0 |  |  |  | 0 |  |  |  | 8897.19
[71 empty] | 5% | [11 empty] | 95%
TOTAL | 1761454.54 | 100% | 0 |  |  |  | 0 |  |  |  | 0 |  |  |  | 0 |  |  |  | 0 |  |  |  | 10192.72 |  |  |  | 35641.077 |  |  |  | 98754.853 |  |  |  | 444813.104 |  |  |  | 489580.024 |  |  |  | 26860.152 |  |  |  | 34292.8995 |  |  |  | 36698.5295 |  |  |  | 23982.3305 |  |  |  | 101653.5045 |  |  |  | 89223.9875 |  |  |  | 113664.4205 |  |  |  | 123660.3075 |  |  |  | 80890.689 |  |  |  | 43093.611 |  |  |  | 8452.3305 |  |  |  | 0 |  |  |  | 0 |  |  |  | 0 |  |  |  | 1761454.54
|  |  | 0% |  |  |  | 0% |  |  |  | 0% |  |  |  | 0% |  |  |  | 0% |  |  |  | 0.5787% |  |  |  | 2.023% |  |  |  | 5.606% |  |  |  | 25.25% |  |  |  | 27.79% |  |  |  | 1.525% |  |  |  | 1.947% |  |  |  | 2.083% |  |  |  | 1.362% |  |  |  | 5.771% |  |  |  | 5.065% |  |  |  | 6.453% |  |  |  | 7.02% |  |  |  | 4.592% |  |  |  | 2.446% |  |  |  | 0.4798% |  |  |  | 0% |  |  |  | 0% |  |  |  | 0% |  |  |  | 100%
15. SUBESTAÇÃO | [98 empty] | 1186309.69
SERVIÇOS PRELIMINARES | 809.42 | 0.06823% | 0 |  |  |  | 0 |  |  |  | 0 |  |  |  | 0 |  |  |  | 0 |  |  |  | 0 |  |  |  | 0 |  |  |  | 0 |  |  |  | 809.42 |  |  |  | 0 |  |  |  | 0 |  |  |  | 0 |  |  |  | 0 |  |  |  | 0 |  |  |  | 0 |  |  |  | 0 |  |  |  | 0 |  |  |  | 0 |  |  |  | 0 |  |  |  | 0 |  |  |  | 0 |  |  |  | 0 |  |  |  | 0 |  |  |  | 0 |  |  |  | 809.42
100%
TRANSPORTES | 1010.87 | 0.08521% | 0 |  |  |  | 0 |  |  |  | 0 |  |  |  | 0 |  |  |  | 0 |  |  |  | 0 |  |  |  | 0 |  |  |  | 0 |  |  |  | 0 |  |  |  | 0 |  |  |  | 0 |  |  |  | 0 |  |  |  | 0 |  |  |  | 0 |  |  |  | 0 |  |  |  | 0 |  |  |  | 0 |  |  |  | 505.435 |  |  |  | 505.435 |  |  |  | 0 |  |  |  | 0 |  |  |  | 0 |  |  |  | 0 |  |  |  | 0 |  |  |  | 1010.87
[71 empty] | 50% |  |  |  | 50%
SERVIÇOS EM TERRA | 1822.9 | 0.1537% | 0 |  |  |  | 0 |  |  |  | 0 |  |  |  | 0 |  |  |  | 0 |  |  |  | 0 |  |  |  | 0 |  |  |  | 0 |  |  |  | 0 |  |  |  | 1822.9 |  |  |  | 0 |  |  |  | 0 |  |  |  | 0 |  |  |  | 0 |  |  |  | 0 |  |  |  | 0 |  |  |  | 0 |  |  |  | 0 |  |  |  | 0 |  |  |  | 0 |  |  |  | 0 |  |  |  | 0 |  |  |  | 0 |  |  |  | 0 |  |  |  | 1822.9
100%
FUNDAÇÕES E SONDAGENS | 88540.65 | 7.464% | 0 |  |  |  | 0 |  |  |  | 0 |  |  |  | 0 |  |  |  | 0 |  |  |  | 0 |  |  |  | 0 |  |  |  | 0 |  |  |  | 0 |  |  |  | 88540.65 |  |  |  | 0 |  |  |  | 0 |  |  |  | 0 |  |  |  | 0 |  |  |  | 0 |  |  |  | 0 |  |  |  | 0 |  |  |  | 0 |  |  |  | 0 |  |  |  | 0 |  |  |  | 0 |  |  |  | 0 |  |  |  | 0 |  |  |  | 0 |  |  |  | 88540.65
100%
ESTRUTURA | 66638.51 | 5.617% | 0 |  |  |  | 0 |  |  |  | 0 |  |  |  | 0 |  |  |  | 0 |  |  |  | 0 |  |  |  | 0 |  |  |  | 0 |  |  |  | 0 |  |  |  | 19991.553 |  |  |  | 46646.957 |  |  |  | 0 |  |  |  | 0 |  |  |  | 0 |  |  |  | 0 |  |  |  | 0 |  |  |  | 0 |  |  |  | 0 |  |  |  | 0 |  |  |  | 0 |  |  |  | 0 |  |  |  | 0 |  |  |  | 0 |  |  |  | 0 |  |  |  | 66638.51
[39 empty] | 30% |  |  |  | 70%
INST. ELÉT. / TELEF./ CAB. ESTRUT. | 844467.54 | 71.18% | 0 |  |  |  | 0 |  |  |  | 0 |  |  |  | 0 |  |  |  | 0 |  |  |  | 0 |  |  |  | 0 |  |  |  | 0 |  |  |  | 0 |  |  |  | 0 |  |  |  | 0 |  |  |  | 168893.508 |  |  |  | 168893.508 |  |  |  | 168893.508 |  |  |  | 168893.508 |  |  |  | 168893.508 |  |  |  | 0 |  |  |  | 0 |  |  |  | 0 |  |  |  | 0 |  |  |  | 0 |  |  |  | 0 |  |  |  | 0 |  |  |  | 0 |  |  |  | 844467.54
[47 empty] | 20% |  |  |  | 20% |  |  |  | 20% |  |  |  | 20% |  |  |  | 20%
ALVENARIAS E DIVISÓRIAS | 32741.78 | 2.76% | 0 |  |  |  | 0 |  |  |  | 0 |  |  |  | 0 |  |  |  | 0 |  |  |  | 0 |  |  |  | 0 |  |  |  | 0 |  |  |  | 0 |  |  |  | 0 |  |  |  | 0 |  |  |  | 9822.534 |  |  |  | 13096.712 |  |  |  | 9822.534 |  |  |  | 0 |  |  |  | 0 |  |  |  | 0 |  |  |  | 0 |  |  |  | 0 |  |  |  | 0 |  |  |  | 0 |  |  |  | 0 |  |  |  | 0 |  |  |  | 0 |  |  |  | 32741.78
[47 empty] | 30% |  |  |  | 40% |  |  |  | 30%
IMPERMEABILIZAÇÃO | 1770.74 | 0.1493% | 0 |  |  |  | 0 |  |  |  | 0 |  |  |  | 0 |  |  |  | 0 |  |  |  | 0 |  |  |  | 0 |  |  |  | 0 |  |  |  | 0 |  |  |  | 0 |  |  |  | 177.074 |  |  |  | 177.074 |  |  |  | 177.074 |  |  |  | 708.296 |  |  |  | 531.222 |  |  |  | 0 |  |  |  | 0 |  |  |  | 0 |  |  |  | 0 |  |  |  | 0 |  |  |  | 0 |  |  |  | 0 |  |  |  | 0 |  |  |  | 0 |  |  |  | 1770.74
[43 empty] | 10% |  |  |  | 10% |  |  |  | 10% |  |  |  | 40% |  |  |  | 30%
ESTRUTURAS METÁLICAS | 24016.11 | 2.024% | 0 |  |  |  | 0 |  |  |  | 0 |  |  |  | 0 |  |  |  | 0 |  |  |  | 0 |  |  |  | 0 |  |  |  | 0 |  |  |  | 0 |  |  |  | 0 |  |  |  | 0 |  |  |  | 2401.611 |  |  |  | 14409.666 |  |  |  | 7204.833 |  |  |  | 0 |  |  |  | 0 |  |  |  | 0 |  |  |  | 0 |  |  |  | 0 |  |  |  | 0 |  |  |  | 0 |  |  |  | 0 |  |  |  | 0 |  |  |  | 0 |  |  |  | 24016.11
[47 empty] | 10% |  |  |  | 60% |  |  |  | 30%
COBERTURAS | 26937.76 | 2.271% | 0 |  |  |  | 0 |  |  |  | 0 |  |  |  | 0 |  |  |  | 0 |  |  |  | 0 |  |  |  | 0 |  |  |  | 0 |  |  |  | 0 |  |  |  | 0 |  |  |  | 0 |  |  |  | 0 |  |  |  | 0 |  |  |  | 0 |  |  |  | 18856.432 |  |  |  | 8081.328 |  |  |  | 0 |  |  |  | 0 |  |  |  | 0 |  |  |  | 0 |  |  |  | 0 |  |  |  | 0 |  |  |  | 0 |  |  |  | 0 |  |  |  | 26937.76
[59 empty] | 70% |  |  |  | 30%
ESQUADRIAS METÁLICAS | 29560.5 | 2.492% | 0 |  |  |  | 0 |  |  |  | 0 |  |  |  | 0 |  |  |  | 0 |  |  |  | 0 |  |  |  | 0 |  |  |  | 0 |  |  |  | 0 |  |  |  | 0 |  |  |  | 0 |  |  |  | 0 |  |  |  | 0 |  |  |  | 0 |  |  |  | 0 |  |  |  | 0 |  |  |  | 0 |  |  |  | 14780.25 |  |  |  | 14780.25 |  |  |  | 0 |  |  |  | 0 |  |  |  | 0 |  |  |  | 0 |  |  |  | 0 |  |  |  | 29560.5
[71 empty] | 50% |  |  |  | 50%
REVESTIMENTO DE PAREDES | 27137.33 | 2.288% | 0 |  |  |  | 0 |  |  |  | 0 |  |  |  | 0 |  |  |  | 0 |  |  |  | 0 |  |  |  | 0 |  |  |  | 0 |  |  |  | 0 |  |  |  | 0 |  |  |  | 0 |  |  |  | 0 |  |  |  | 0 |  |  |  | 0 |  |  |  | 0 |  |  |  | 8141.199 |  |  |  | 16282.398 |  |  |  | 2713.733 |  |  |  | 0 |  |  |  | 0 |  |  |  | 0 |  |  |  | 0 |  |  |  | 0 |  |  |  | 0 |  |  |  | 27137.33
[63 empty] | 30% |  |  |  | 60% |  |  |  | 10%
FORRO | 6524.31 | 0.55% | 0 |  |  |  | 0 |  |  |  | 0 |  |  |  | 0 |  |  |  | 0 |  |  |  | 0 |  |  |  | 0 |  |  |  | 0 |  |  |  | 0 |  |  |  | 0 |  |  |  | 0 |  |  |  | 0 |  |  |  | 0 |  |  |  | 0 |  |  |  | 0 |  |  |  | 0 |  |  |  | 1957.293 |  |  |  | 3914.586 |  |  |  | 652.431 |  |  |  | 0 |  |  |  | 0 |  |  |  | 0 |  |  |  | 0 |  |  |  | 0 |  |  |  | 6524.31
[67 empty] | 30% |  |  |  | 60% |  |  |  | 10%
REVESTIMENTO DE PISO | 11114.59 | 0.9369% | 0 |  |  |  | 0 |  |  |  | 0 |  |  |  | 0 |  |  |  | 0 |  |  |  | 0 |  |  |  | 0 |  |  |  | 0 |  |  |  | 0 |  |  |  | 0 |  |  |  | 0 |  |  |  | 0 |  |  |  | 0 |  |  |  | 0 |  |  |  | 0 |  |  |  | 0 |  |  |  | 3334.377 |  |  |  | 6668.754 |  |  |  | 1111.459 |  |  |  | 0 |  |  |  | 0 |  |  |  | 0 |  |  |  | 0 |  |  |  | 0 |  |  |  | 11114.59
[67 empty] | 30% |  |  |  | 60% |  |  |  | 10%
PINTURA | 22549.53 | 1.901% | 0 |  |  |  | 0 |  |  |  | 0 |  |  |  | 0 |  |  |  | 0 |  |  |  | 0 |  |  |  | 0 |  |  |  | 0 |  |  |  | 0 |  |  |  | 0 |  |  |  | 0 |  |  |  | 0 |  |  |  | 0 |  |  |  | 0 |  |  |  | 0 |  |  |  | 0 |  |  |  | 0 |  |  |  | 6764.859 |  |  |  | 9019.812 |  |  |  | 6764.859 |  |  |  | 0 |  |  |  | 0 |  |  |  | 0 |  |  |  | 0 |  |  |  | 22549.53
[71 empty] | 30% |  |  |  | 40% |  |  |  | 30%
DIVERSOS | 667.15 | 0.05624% | 0 |  |  |  | 0 |  |  |  | 0 |  |  |  | 0 |  |  |  | 0 |  |  |  | 0 |  |  |  | 0 |  |  |  | 0 |  |  |  | 0 |  |  |  | 0 |  |  |  | 0 |  |  |  | 0 |  |  |  | 0 |  |  |  | 0 |  |  |  | 0 |  |  |  | 0 |  |  |  | 0 |  |  |  | 0 |  |  |  | 0 |  |  |  | 667.15 |  |  |  | 0 |  |  |  | 0 |  |  |  | 0 |  |  |  | 0 |  |  |  | 667.15
100%
TOTAL | 1186309.69 | 100% | 0 |  |  |  | 0 |  |  |  | 0 |  |  |  | 0 |  |  |  | 0 |  |  |  | 0 |  |  |  | 0 |  |  |  | 0 |  |  |  | 809.42 |  |  |  | 110355.103 |  |  |  | 46824.031 |  |  |  | 181294.727 |  |  |  | 196576.96 |  |  |  | 186629.171 |  |  |  | 188281.162 |  |  |  | 185116.035 |  |  |  | 21574.068 |  |  |  | 35347.617 |  |  |  | 26069.387 |  |  |  | 7432.009 |  |  |  | 0 |  |  |  | 0 |  |  |  | 0 |  |  |  | 0 |  |  |  | 1186309.69
|  |  | 0% |  |  |  | 0% |  |  |  | 0% |  |  |  | 0% |  |  |  | 0% |  |  |  | 0% |  |  |  | 0% |  |  |  | 0% |  |  |  | 0.06823% |  |  |  | 9.302% |  |  |  | 3.947% |  |  |  | 15.28% |  |  |  | 16.57% |  |  |  | 15.73% |  |  |  | 15.87% |  |  |  | 15.6% |  |  |  | 1.819% |  |  |  | 2.98% |  |  |  | 2.198% |  |  |  | 0.6265% |  |  |  | 0% |  |  |  | 0% |  |  |  | 0% |  |  |  | 0% |  |  |  | 100%
16. RESERVATÓRIO | [98 empty] | 197253.49
SERVIÇOS PRELIMINARES | 138.85 | 0.07039% | 0 |  |  |  | 0 |  |  |  | 0 |  |  |  | 138.85 |  |  |  | 0 |  |  |  | 0 |  |  |  | 0 |  |  |  | 0 |  |  |  | 0 |  |  |  | 0 |  |  |  | 0 |  |  |  | 0 |  |  |  | 0 |  |  |  | 0 |  |  |  | 0 |  |  |  | 0 |  |  |  | 0 |  |  |  | 0 |  |  |  | 0 |  |  |  | 0 |  |  |  | 0 |  |  |  | 0 |  |  |  | 0 |  |  |  | 0 |  |  |  | 138.85
100%
TRANSPORTE | 90.51 | 0.04589% | 0 |  |  |  | 0 |  |  |  | 0 |  |  |  | 0 |  |  |  | 0 |  |  |  | 90.51 |  |  |  | 0 |  |  |  | 0 |  |  |  | 0 |  |  |  | 0 |  |  |  | 0 |  |  |  | 0 |  |  |  | 0 |  |  |  | 0 |  |  |  | 0 |  |  |  | 0 |  |  |  | 0 |  |  |  | 0 |  |  |  | 0 |  |  |  | 0 |  |  |  | 0 |  |  |  | 0 |  |  |  | 0 |  |  |  | 0 |  |  |  | 90.51
100%
FUNDAÇÕES E SONDAGENS | 42336.05 | 21.46% | 0 |  |  |  | 0 |  |  |  | 0 |  |  |  | 21168.025 |  |  |  | 21168.025 |  |  |  | 0 |  |  |  | 0 |  |  |  | 0 |  |  |  | 0 |  |  |  | 0 |  |  |  | 0 |  |  |  | 0 |  |  |  | 0 |  |  |  | 0 |  |  |  | 0 |  |  |  | 0 |  |  |  | 0 |  |  |  | 0 |  |  |  | 0 |  |  |  | 0 |  |  |  | 0 |  |  |  | 0 |  |  |  | 0 |  |  |  | 0 |  |  |  | 42336.05
[15 empty] | 50% |  |  |  | 50%
DIVERSOS | 154688.08 | 78.42% | 0 |  |  |  | 0 |  |  |  | 0 |  |  |  | 0 |  |  |  | 0 |  |  |  | 154688.08 |  |  |  | 0 |  |  |  | 0 |  |  |  | 0 |  |  |  | 0 |  |  |  | 0 |  |  |  | 0 |  |  |  | 0 |  |  |  | 0 |  |  |  | 0 |  |  |  | 0 |  |  |  | 0 |  |  |  | 0 |  |  |  | 0 |  |  |  | 0 |  |  |  | 0 |  |  |  | 0 |  |  |  | 0 |  |  |  | 0 |  |  |  | 154688.08
100%
TOTAL | 197253.49 | 100% | 0 |  |  |  | 0 |  |  |  | 0 |  |  |  | 21306.875 |  |  |  | 21168.025 |  |  |  | 154778.59 |  |  |  | 0 |  |  |  | 0 |  |  |  | 0 |  |  |  | 0 |  |  |  | 0 |  |  |  | 0 |  |  |  | 0 |  |  |  | 0 |  |  |  | 0 |  |  |  | 0 |  |  |  | 0 |  |  |  | 0 |  |  |  | 0 |  |  |  | 0 |  |  |  | 0 |  |  |  | 0 |  |  |  | 0 |  |  |  | 0 |  |  |  | 197253.49
|  |  | 0% |  |  |  | 0% |  |  |  | 0% |  |  |  | 10.8% |  |  |  | 10.73% |  |  |  | 78.47% |  |  |  | 0% |  |  |  | 0% |  |  |  | 0% |  |  |  | 0% |  |  |  | 0% |  |  |  | 0% |  |  |  | 0% |  |  |  | 0% |  |  |  | 0% |  |  |  | 0% |  |  |  | 0% |  |  |  | 0% |  |  |  | 0% |  |  |  | 0% |  |  |  | 0% |  |  |  | 0% |  |  |  | 0% |  |  |  | 0% |  |  |  | 100%
17. CASA DE BOMBAS | [98 empty] | 51630.07
SERVIÇOS PRELIMINARES | 56.17 | 0.1088% | 0 |  |  |  | 0 |  |  |  | 0 |  |  |  | 0 |  |  |  | 0 |  |  |  | 0 |  |  |  | 0 |  |  |  | 0 |  |  |  | 0 |  |  |  | 0 |  |  |  | 0 |  |  |  | 0 |  |  |  | 0 |  |  |  | 56.17 |  |  |  | 0 |  |  |  | 0 |  |  |  | 0 |  |  |  | 0 |  |  |  | 0 |  |  |  | 0 |  |  |  | 0 |  |  |  | 0 |  |  |  | 0 |  |  |  | 0 |  |  |  | 56.17
100%
TRANSPORTES | 36.48 | 0.07066% | 0 |  |  |  | 0 |  |  |  | 0 |  |  |  | 0 |  |  |  | 0 |  |  |  | 0 |  |  |  | 0 |  |  |  | 0 |  |  |  | 0 |  |  |  | 0 |  |  |  | 0 |  |  |  | 0 |  |  |  | 0 |  |  |  | 0 |  |  |  | 0 |  |  |  | 0 |  |  |  | 0 |  |  |  | 18.24 |  |  |  | 18.24 |  |  |  | 0 |  |  |  | 0 |  |  |  | 0 |  |  |  | 0 |  |  |  | 0 |  |  |  | 36.48
[71 empty] | 50% |  |  |  | 50%
SERVIÇOS EM TERRA | 248.42 | 0.4812% | 0 |  |  |  | 0 |  |  |  | 0 |  |  |  | 0 |  |  |  | 0 |  |  |  | 0 |  |  |  | 0 |  |  |  | 0 |  |  |  | 0 |  |  |  | 0 |  |  |  | 0 |  |  |  | 0 |  |  |  | 0 |  |  |  | 248.42 |  |  |  | 0 |  |  |  | 0 |  |  |  | 0 |  |  |  | 0 |  |  |  | 0 |  |  |  | 0 |  |  |  | 0 |  |  |  | 0 |  |  |  | 0 |  |  |  | 0 |  |  |  | 248.42
100%
FUNDAÇÕES E SONDAGENS | 1807.09 | 3.5% | 0 |  |  |  | 0 |  |  |  | 0 |  |  |  | 0 |  |  |  | 0 |  |  |  | 0 |  |  |  | 0 |  |  |  | 0 |  |  |  | 0 |  |  |  | 0 |  |  |  | 0 |  |  |  | 0 |  |  |  | 0 |  |  |  | 1807.09 |  |  |  | 0 |  |  |  | 0 |  |  |  | 0 |  |  |  | 0 |  |  |  | 0 |  |  |  | 0 |  |  |  | 0 |  |  |  | 0 |  |  |  | 0 |  |  |  | 0 |  |  |  | 1807.09
100%
ESTRUTURA | 7953.55 | 15.4% | 0 |  |  |  | 0 |  |  |  | 0 |  |  |  | 0 |  |  |  | 0 |  |  |  | 0 |  |  |  | 0 |  |  |  | 0 |  |  |  | 0 |  |  |  | 0 |  |  |  | 0 |  |  |  | 0 |  |  |  | 0 |  |  |  | 2386.065 |  |  |  | 5567.485 |  |  |  | 0 |  |  |  | 0 |  |  |  | 0 |  |  |  | 0 |  |  |  | 0 |  |  |  | 0 |  |  |  | 0 |  |  |  | 0 |  |  |  | 0 |  |  |  | 7953.55
[55 empty] | 30% |  |  |  | 70%
INST. ELÉT. / TELEF./ CAB. ESTRUT. | 29594.28 | 57.32% | 0 |  |  |  | 0 |  |  |  | 0 |  |  |  | 0 |  |  |  | 0 |  |  |  | 0 |  |  |  | 0 |  |  |  | 0 |  |  |  | 0 |  |  |  | 0 |  |  |  | 0 |  |  |  | 0 |  |  |  | 0 |  |  |  | 0 |  |  |  | 8878.284 |  |  |  | 20715.996 |  |  |  | 0 |  |  |  | 0 |  |  |  | 0 |  |  |  | 0 |  |  |  | 0 |  |  |  | 0 |  |  |  | 0 |  |  |  | 0 |  |  |  | 29594.28
[59 empty] | 30% |  |  |  | 70%
ALVENARIAS E DIVISÓRIAS | 1491.98 | 2.89% | 0 |  |  |  | 0 |  |  |  | 0 |  |  |  | 0 |  |  |  | 0 |  |  |  | 0 |  |  |  | 0 |  |  |  | 0 |  |  |  | 0 |  |  |  | 0 |  |  |  | 0 |  |  |  | 0 |  |  |  | 0 |  |  |  | 0 |  |  |  | 447.594 |  |  |  | 596.792 |  |  |  | 447.594 |  |  |  | 0 |  |  |  | 0 |  |  |  | 0 |  |  |  | 0 |  |  |  | 0 |  |  |  | 0 |  |  |  | 0 |  |  |  | 1491.98
[59 empty] | 30% |  |  |  | 40% |  |  |  | 30%
IMPERMEABILIZAÇÃO | 1820.59 | 3.526% | 0 |  |  |  | 0 |  |  |  | 0 |  |  |  | 0 |  |  |  | 0 |  |  |  | 0 |  |  |  | 0 |  |  |  | 0 |  |  |  | 0 |  |  |  | 0 |  |  |  | 0 |  |  |  | 0 |  |  |  | 0 |  |  |  | 182.059 |  |  |  | 182.059 |  |  |  | 728.236 |  |  |  | 728.236 |  |  |  | 0 |  |  |  | 0 |  |  |  | 0 |  |  |  | 0 |  |  |  | 0 |  |  |  | 0 |  |  |  | 0 |  |  |  | 1820.59
[55 empty] | 10% |  |  |  | 10% |  |  |  | 40% |  |  |  | 40%
ESQUADRIAS METÁLICAS | 2996.8 | 5.804% | 0 |  |  |  | 0 |  |  |  | 0 |  |  |  | 0 |  |  |  | 0 |  |  |  | 0 |  |  |  | 0 |  |  |  | 0 |  |  |  | 0 |  |  |  | 0 |  |  |  | 0 |  |  |  | 0 |  |  |  | 0 |  |  |  | 0 |  |  |  | 0 |  |  |  | 0 |  |  |  | 0 |  |  |  | 1498.4 |  |  |  | 1498.4 |  |  |  | 0 |  |  |  | 0 |  |  |  | 0 |  |  |  | 0 |  |  |  | 0 |  |  |  | 2996.8
[71 empty] | 50% |  |  |  | 50%
REVESTIMENTO DE PAREDES | 2372.2 | 4.595% | 0 |  |  |  | 0 |  |  |  | 0 |  |  |  | 0 |  |  |  | 0 |  |  |  | 0 |  |  |  | 0 |  |  |  | 0 |  |  |  | 0 |  |  |  | 0 |  |  |  | 0 |  |  |  | 0 |  |  |  | 0 |  |  |  | 0 |  |  |  | 0 |  |  |  | 711.66 |  |  |  | 1423.32 |  |  |  | 237.22 |  |  |  | 0 |  |  |  | 0 |  |  |  | 0 |  |  |  | 0 |  |  |  | 0 |  |  |  | 0 |  |  |  | 2372.2
[63 empty] | 30% |  |  |  | 60% |  |  |  | 10%
FORRO | 401.02 | 0.7767% | 0 |  |  |  | 0 |  |  |  | 0 |  |  |  | 0 |  |  |  | 0 |  |  |  | 0 |  |  |  | 0 |  |  |  | 0 |  |  |  | 0 |  |  |  | 0 |  |  |  | 0 |  |  |  | 0 |  |  |  | 0 |  |  |  | 0 |  |  |  | 0 |  |  |  | 0 |  |  |  | 120.306 |  |  |  | 240.612 |  |  |  | 40.102 |  |  |  | 0 |  |  |  | 0 |  |  |  | 0 |  |  |  | 0 |  |  |  | 0 |  |  |  | 401.02
[67 empty] | 30% |  |  |  | 60% |  |  |  | 10%
REVESTIMENTO DE PISO | 1100.05 | 2.131% | 0 |  |  |  | 0 |  |  |  | 0 |  |  |  | 0 |  |  |  | 0 |  |  |  | 0 |  |  |  | 0 |  |  |  | 0 |  |  |  | 0 |  |  |  | 0 |  |  |  | 0 |  |  |  | 0 |  |  |  | 0 |  |  |  | 0 |  |  |  | 0 |  |  |  | 0 |  |  |  | 330.015 |  |  |  | 660.03 |  |  |  | 110.005 |  |  |  | 0 |  |  |  | 0 |  |  |  | 0 |  |  |  | 0 |  |  |  | 0 |  |  |  | 1100.05
[67 empty] | 30% |  |  |  | 60% |  |  |  | 10%
PINTURA | 1705.14 | 3.303% | 0 |  |  |  | 0 |  |  |  | 0 |  |  |  | 0 |  |  |  | 0 |  |  |  | 0 |  |  |  | 0 |  |  |  | 0 |  |  |  | 0 |  |  |  | 0 |  |  |  | 0 |  |  |  | 0 |  |  |  | 0 |  |  |  | 0 |  |  |  | 0 |  |  |  | 0 |  |  |  | 0 |  |  |  | 511.542 |  |  |  | 682.056 |  |  |  | 511.542 |  |  |  | 0 |  |  |  | 0 |  |  |  | 0 |  |  |  | 0 |  |  |  | 1705.14
[71 empty] | 30% |  |  |  | 40% |  |  |  | 30%
DIVERSOS | 46.3 | 0.08968% | 0 |  |  |  | 0 |  |  |  | 0 |  |  |  | 0 |  |  |  | 0 |  |  |  | 0 |  |  |  | 0 |  |  |  | 0 |  |  |  | 0 |  |  |  | 0 |  |  |  | 0 |  |  |  | 0 |  |  |  | 0 |  |  |  | 0 |  |  |  | 0 |  |  |  | 0 |  |  |  | 0 |  |  |  | 0 |  |  |  | 0 |  |  |  | 46.3 |  |  |  | 0 |  |  |  | 0 |  |  |  | 0 |  |  |  | 0 |  |  |  | 46.3
100%
TOTAL | 51630.07 | 100% | 0 |  |  |  | 0 |  |  |  | 0 |  |  |  | 0 |  |  |  | 0 |  |  |  | 0 |  |  |  | 0 |  |  |  | 0 |  |  |  | 0 |  |  |  | 0 |  |  |  | 0 |  |  |  | 0 |  |  |  | 0 |  |  |  | 4679.804 |  |  |  | 15075.422 |  |  |  | 22752.684 |  |  |  | 3049.471 |  |  |  | 3166.044 |  |  |  | 2348.803 |  |  |  | 557.842 |  |  |  | 0 |  |  |  | 0 |  |  |  | 0 |  |  |  | 0 |  |  |  | 51630.07
|  |  | 0% |  |  |  | 0% |  |  |  | 0% |  |  |  | 0% |  |  |  | 0% |  |  |  | 0% |  |  |  | 0% |  |  |  | 0% |  |  |  | 0% |  |  |  | 0% |  |  |  | 0% |  |  |  | 0% |  |  |  | 0% |  |  |  | 9.064% |  |  |  | 29.2% |  |  |  | 44.07% |  |  |  | 5.906% |  |  |  | 6.132% |  |  |  | 4.549% |  |  |  | 1.08% |  |  |  | 0% |  |  |  | 0% |  |  |  | 0% |  |  |  | 0% |  |  |  | 100%
|  |  | 290093.24 |  |  |  | 267196.35 |  |  |  | 97898.63 |  |  |  | 126942.109 |  |  |  | 369779.68 |  |  |  | 1367969.2805 |  |  |  | 1590810.423 |  |  |  | 904445.7615 |  |  |  | 887797.4225 |  |  |  | 1035172.747 |  |  |  | 630359.8845 |  |  |  | 831076.2305 |  |  |  | 807031.3335 |  |  |  | 664967.5905 |  |  |  | 558041.0105 |  |  |  | 375051.8155 |  |  |  | 157899.7015 |  |  |  | 271360.7105 |  |  |  | 634520.921 |  |  |  | 576295.504 |  |  |  | 614879.573 |  |  |  | 1407493.0665 |  |  |  | 1077182.474 |  |  |  | 716620.131 |  |  |  | 16260885.59
| 16260885.59 |  | 1.784% |  |  |  | 1.643% |  |  |  | 0.602% |  |  |  | 0.7807% |  |  |  | 2.274% |  |  |  | 8.413% |  |  |  | 9.783% |  |  |  | 5.562% |  |  |  | 5.46% |  |  |  | 6.366% |  |  |  | 3.877% |  |  |  | 5.111% |  |  |  | 4.963% |  |  |  | 4.089% |  |  |  | 3.432% |  |  |  | 2.306% |  |  |  | 0.971% |  |  |  | 1.669% |  |  |  | 3.902% |  |  |  | 3.544% |  |  |  | 3.781% |  |  |  | 8.656% |  |  |  | 6.624% |  |  |  | 4.407% |  |  |  | 100%
ADMINISTRAÇÃO LOCAL
ADMINISTRAÇÃO LOCAL | 1309470.31 | 100% | 23360.8731 |  |  |  | 21517.013 |  |  |  | 7883.6634 |  |  |  | 10222.5012 |  |  |  | 29777.93 |  |  |  | 110160.984 |  |  |  | 128106.1235 |  |  |  | 72833.9711 |  |  |  | 71493.2996 |  |  |  | 83361.2641 |  |  |  | 50762.1525 |  |  |  | 66925.6077 |  |  |  | 64989.2999 |  |  |  | 53549.071 |  |  |  | 44938.3972 |  |  |  | 30202.4889 |  |  |  | 12715.4803 |  |  |  | 21852.3642 |  |  |  | 51097.2359 |  |  |  | 46408.4104 |  |  |  | 49515.5409 |  |  |  | 113343.7888 |  |  |  | 86744.2588 |  |  |  | 57708.5903 |  |  |  | 1309470.31
|  |  | 1.784% |  |  |  | 1.643% |  |  |  | 0.602% |  |  |  | 0.7807% |  |  |  | 2.274% |  |  |  | 8.413% |  |  |  | 9.783% |  |  |  | 5.562% |  |  |  | 5.46% |  |  |  | 6.366% |  |  |  | 3.877% |  |  |  | 5.111% |  |  |  | 4.963% |  |  |  | 4.089% |  |  |  | 3.432% |  |  |  | 2.306% |  |  |  | 0.971% |  |  |  | 1.669% |  |  |  | 3.902% |  |  |  | 3.544% |  |  |  | 3.781% |  |  |  | 8.656% |  |  |  | 6.624% |  |  |  | 4.407%
TOTAL (ADMINISTRAÇÃO E AFINS) | 1309470.31 | 100% | 23360.8731 |  |  |  | 21517.013 |  |  |  | 7883.6634 |  |  |  | 10222.5012 |  |  |  | 29777.93 |  |  |  | 110160.984 |  |  |  | 128106.1235 |  |  |  | 72833.9711 |  |  |  | 71493.2996 |  |  |  | 83361.2641 |  |  |  | 50762.1525 |  |  |  | 66925.6077 |  |  |  | 64989.2999 |  |  |  | 53549.071 |  |  |  | 44938.3972 |  |  |  | 30202.4889 |  |  |  | 12715.4803 |  |  |  | 21852.3642 |  |  |  | 51097.2359 |  |  |  | 46408.4104 |  |  |  | 49515.5409 |  |  |  | 113343.7888 |  |  |  | 86744.2588 |  |  |  | 57708.5903 |  |  |  | 1309470.31
|  |  | 1.784% |  |  |  | 1.643% |  |  |  | 0.602% |  |  |  | 0.7807% |  |  |  | 2.274% |  |  |  | 8.413% |  |  |  | 9.783% |  |  |  | 5.562% |  |  |  | 5.46% |  |  |  | 6.366% |  |  |  | 3.877% |  |  |  | 5.111% |  |  |  | 4.963% |  |  |  | 4.089% |  |  |  | 3.432% |  |  |  | 2.306% |  |  |  | 0.971% |  |  |  | 1.669% |  |  |  | 3.902% |  |  |  | 3.544% |  |  |  | 3.781% |  |  |  | 8.656% |  |  |  | 6.624% |  |  |  | 4.407% |  |  |  | 100%
TOTAL GERAL | 17570355.9 | 100% | 313454.1131 | 0 | 0 | 0 | 288713.363 | 0 | 0 | 0 | 105782.2934 | 0 | 0 | 0 | 137164.6102 | 0 | 0 | 0 | 399557.61 | 0 | 0 | 0 | 1478130.2645 | 0 | 0 | 0 | 1718916.5465 | 0 | 0 | 0 | 977279.7326 | 0 | 0 | 0 | 959290.7221 | 0 | 0 | 0 | 1118534.0111 | 0 | 0 | 0 | 681122.037 | 0 | 0 | 0 | 898001.8382 | 0 | 0 | 0 | 872020.6334 | 0 | 0 | 0 | 718516.6615 | 0 | 0 | 0 | 602979.4077 | 0 | 0 | 0 | 405254.3044 | 0 | 0 | 0 | 170615.1818 | 0 | 0 | 0 | 293213.0747 | 0 | 0 | 0 | 685618.1569 | 0 | 0 | 0 | 622703.9144 | 0 | 0 | 0 | 664395.1139 | 0 | 0 | 0 | 1520836.8553 | 0 | 0 | 0 | 1163926.7328 | 0 | 0 | 0 | 774328.7213 | 0 | 0 | 0 | 17570355.9
PERCENTUAIS |  |  | 1.784% |  |  |  | 1.643% |  |  |  | 0.602% |  |  |  | 0.7807% |  |  |  | 2.274% |  |  |  | 8.413% |  |  |  | 9.783% |  |  |  | 5.562% |  |  |  | 5.46% |  |  |  | 6.366% |  |  |  | 3.877% |  |  |  | 5.111% |  |  |  | 4.963% |  |  |  | 4.089% |  |  |  | 3.432% |  |  |  | 2.306% |  |  |  | 0.971% |  |  |  | 1.669% |  |  |  | 3.902% |  |  |  | 3.544% |  |  |  | 3.781% |  |  |  | 8.656% |  |  |  | 6.624% |  |  |  | 4.407%
TOTAIS ACUMULADOS |  |  | 313454.1131 |  |  |  | 602167.4761 |  |  |  | 707949.7696 |  |  |  | 845114.3798 |  |  |  | 1244671.9898 |  |  |  | 2722802.2543 |  |  |  | 4441718.8008 |  |  |  | 5418998.5335 |  |  |  | 6378289.2556 |  |  |  | 7496823.2667 |  |  |  | 8177945.3036 |  |  |  | 9075947.1418 |  |  |  | 9947967.7752 |  |  |  | 10666484.4367 |  |  |  | 11269463.8444 |  |  |  | 11674718.1488 |  |  |  | 11845333.3307 |  |  |  | 12138546.4053 |  |  |  | 12824164.5622 |  |  |  | 13446868.4767 |  |  |  | 14111263.5905 |  |  |  | 15632100.4458 |  |  |  | 16796027.1787 |  |  |  | 17570355.9
PERCENTUAIS ACUMULADOS |  |  | 1.784% |  |  |  | 3.427% |  |  |  | 4.029% |  |  |  | 4.81% |  |  |  | 7.084% |  |  |  | 15.5% |  |  |  | 25.28% |  |  |  | 30.84% |  |  |  | 36.3% |  |  |  | 42.67% |  |  |  | 46.54% |  |  |  | 51.65% |  |  |  | 56.62% |  |  |  | 60.71% |  |  |  | 64.14% |  |  |  | 66.45% |  |  |  | 67.42% |  |  |  | 69.09% |  |  |  | 72.99% |  |  |  | 76.53% |  |  |  | 80.31% |  |  |  | 88.97% |  |  |  | 95.59% |  |  |  | 100%
*Os valores de administração local, alimentação, consumos foram retirados do total da implantação para que o desembolso seja proporcional ao andamento da obra

## EVENTOGRAMA
OBRA: GT3 - 1ª ETAPA
LOCAL: GOIÂNIA-GO
ORÇAMENTO REALIZADO NA TABELA – T316 AGO/2025 - SEM DESONERAÇÃO
PROCESSO: SEI 202500036009996
EVENTOGRAMA |  |  | 1ª ETAPA |  |  |  | 2ª ETAPA |  |  |  | 3ª ETAPA |  |  |  | 4ª ETAPA |  |  |  | 5ª ETAPA |  |  |  | 6ª ETAPA |  |  |  | 7ª ETAPA |  |  |  | 8ª ETAPA |  |  |  | 9ª ETAPA |  |  |  | 10ª ETAPA |  |  |  | 11ª ETAPA |  |  |  | 12ª ETAPA |  |  |  | 13ª ETAPA |  |  |  | 14ª ETAPA |  |  |  | 15ª ETAPA |  |  |  | 16ª ETAPA |  |  |  | 17ª ETAPA |  |  |  | 18ª ETAPA |  |  |  | 19ª ETAPA |  |  |  | 20ª ETAPA |  |  |  | 21ª ETAPA |  |  |  | 22ª ETAPA |  |  |  | 23ª ETAPA |  |  |  | 24ª ETAPA
SERVIÇOS | VALOR | % | 1A | 1B | 1C | 1D | 2A | 2B | 2C | 2D | 3A | 3B | 3C | 3D | 4A | 4B | 4C | 4D | 5A | 5B | 5C | 5D | 6A | 6B | 6C | 6D | 7A | 7B | 7C | 7D | 8A | 8B | 8C | 8D | 9A | 9B | 9C | 9D | 10A | 10B | 10C | 10D | 11A | 11B | 11C | 11D | 12A | 12B | 12C | 12D | 13A | 13B | 13C | 13D | 14A | 14B | 14C | 14D | 15A | 15B | 15C | 15D | 16A | 16B | 16C | 16D | 17A | 17B | 17C | 17D | 18A | 18B | 18C | 18D | 19A | 19B | 19C | 19D | 20A | 20B | 20C | 20D | 21A | 21B | 21C | 21D | 22A | 22B | 22C | 22D | 23A | 23B | 23C | 23D | 24A | 24B | 24C | 24D
IMPLANTAÇÃO
SERVIÇOS PRELIMINARES | 191645.92 | 3.415% |  |  |  |  | 0 |  |  |  | 0 |  |  |  | 0 |  |  |  | 0 |  |  |  | 0 |  |  |  | 0 |  |  |  | 0 |  |  |  | 0 |  |  |  | 0 |  |  |  | 0 |  |  |  | 0 |  |  |  | 0 |  |  |  | 0 |  |  |  | 0 |  |  |  | 0 |  |  |  | 0 |  |  |  | 0 |  |  |  | 0 |  |  |  | 0 |  |  |  | 0 |  |  |  | 0 |  |  |  | 0 |  |  |  | 0
|  |  | 25% | 25% | 25% | 25%
TRANSPORTES | 9381.87 | 0.1672% |  |  |  |  | 0 |  |  |  | 0 |  |  |  | 0 |  |  |  | 0 |  |  |  | 0 |  |  |  | 0 |  |  |  | 0 |  |  |  | 0 |  |  |  | 0 |  |  |  | 0 |  |  |  | 0 |  |  |  | 0 |  |  |  | 0 |  |  |  | 0 |  |  |  | 0 |  |  |  | 0 |  |  |  | 0 |  |  |  | 0 |  |  |  | 0 |  |  |  | 0 |  |  |  | 0 |  |  |  | 0 |  |  |  | 0
|  |  | 25% | 25% | 25% | 25%
SERVIÇO EM TERRA | 445327.25 | 7.934% | [12 empty] | 0 |  |  |  | 0 |  |  |  | 0 |  |  |  | 0 |  |  |  | 0 |  |  |  | 0 |  |  |  | 0 |  |  |  | 0 |  |  |  | 0 |  |  |  | 0 |  |  |  | 0 |  |  |  | 0 |  |  |  | 0 |  |  |  | 0 |  |  |  | 0 |  |  |  | 0 |  |  |  | 0 |  |  |  | 0 |  |  |  | 0 |  |  |  | 0 |  |  |  | 0
|  |  | 5% | 5% | 5% | 5% | 15% | 15% | 15% | 15% | 5% | 5% | 5% | 5%
INST. ELÉT. / TELEF./ CAB. ESTRUT. | 264116.74 | 4.706% | 0 |  |  |  | 0 |  |  |  | 0 |  |  |  | 0 |  |  |  | 0 |  |  |  | 0 |  |  |  | 0 |  |  |  | 0 |  |  |  | 0 |  |  |  | 0 |  |  |  | 0 |  |  |  | 0 |  |  |  | 0 |  |  |  | 0 |  |  |  | 0 |  |  |  | 0 |  |  |  | 0 | [23 empty] | 0 |  |  |  | 0
[71 empty] | 5% | 5% | 5% | 5% | 5% | 5% | 5% | 5% | 5% | 5% | 5% | 5% | 5% | 5% | 5% | 5% | 5% | 5% | 5% | 5%
INST. HIDROSSANITÁRIAS | 276315.27 | 4.923% | 0 |  |  |  | 0 |  |  |  | 0 |  |  |  | 0 |  |  |  | 0 |  |  |  | 0 |  |  |  | 0 |  |  |  | 0 |  |  |  | 0 |  |  |  | 0 |  |  |  | 0 |  |  |  | 0 |  |  |  | 0 |  |  |  | 0 |  |  |  | 0 |  |  |  | 0 |  |  |  | 0 | [23 empty] | 0 |  |  |  | 0
[71 empty] | 5% | 5% | 5% | 5% | 5% | 5% | 5% | 5% | 5% | 5% | 5% | 5% | 5% | 5% | 5% | 5% | 5% | 5% | 5% | 5%
ALVENARIAS E DIVISÓRIAS | 1668502.56 | 29.73% | 0 |  |  |  | 0 |  |  |  | 0 |  |  |  | 0 |  |  |  | 0 |  |  |  | 0 |  |  |  | 0 |  |  |  | 0 |  |  |  | 0 |  |  |  | 0 |  |  |  | 0 |  |  |  | 0 |  |  |  | 0 |  |  |  | 0 |  |  |  | 0 |  |  |  | 0 |  |  |  | 0 |  |  |  | 0 | [19 empty] | 0 |  |  |  | 0
[75 empty] | 6.25% | 6.25% | 6.25% | 6.25% | 6.25% | 6.25% | 6.25% | 6.25% | 6.25% | 6.25% | 6.25% | 6.25% | 6.25% | 6.25% | 6.25% | 6.25%
ESQUADRIAS METÁLICAS | 266882.18 | 4.755% | 0 |  |  |  | 0 |  |  |  | 0 |  |  |  | 0 |  |  |  | 0 |  |  |  | 0 |  |  |  | 0 |  |  |  | 0 |  |  |  | 0 |  |  |  | 0 |  |  |  | 0 |  |  |  | 0 |  |  |  | 0 |  |  |  | 0 |  |  |  | 0 |  |  |  | 0 |  |  |  | 0 |  |  |  | 0 |  |  |  | 0 |  |  |  | 0 |  |  |  | 0 | [11 empty] | 0
[87 empty] | 12.5% | 12.5% | 12.5% | 12.5% | 12.5% | 12.5% | 12.5% | 12.5%
REVESTIMENTO DE PAREDES | 232043.43 | 4.134% | 0 |  |  |  | 0 |  |  |  | 0 |  |  |  | 0 |  |  |  | 0 |  |  |  | 0 |  |  |  | 0 |  |  |  | 0 |  |  |  | 0 |  |  |  | 0 |  |  |  | 0 |  |  |  | 0 |  |  |  | 0 |  |  |  | 0 |  |  |  | 0 |  |  |  | 0 |  |  |  | 0 |  |  |  | 0 |  |  |  | 0 |  |  |  | 0 | [15 empty] | 0
[83 empty] | 8.75% | 8.75% | 8.75% | 8.75% | 8.75% | 8.75% | 8.75% | 8.75% | 7.5% | 7.5% | 7.5% | 7.5%
PEVESTIMENTO DE PISO | 1907499.24 | 33.99% | 0 |  |  |  | 0 |  |  |  | 0 |  |  |  | 0 |  |  |  | 0 |  |  |  | 0 |  |  |  | 0 |  |  |  | 0 |  |  |  | 0 |  |  |  | 0 |  |  |  | 0 |  |  |  | 0 |  |  |  | 0 |  |  |  | 0 |  |  |  | 0 |  |  |  | 0 |  |  |  | 0 |  |  |  | 0 |  |  |  | 0 |  |  |  | 0 |  |  |  | 0
[87 empty] | 8.75% | 8.75% | 8.75% | 8.75% | 8.75% | 8.75% | 8.75% | 8.75% | 7.5% | 7.5% | 7.5% | 7.5%
PINTURA | 130360.55 | 2.323% | 0 |  |  |  | 0 |  |  |  | 0 |  |  |  | 0 |  |  |  | 0 |  |  |  | 0 |  |  |  | 0 |  |  |  | 0 |  |  |  | 0 |  |  |  | 0 |  |  |  | 0 |  |  |  | 0 |  |  |  | 0 |  |  |  | 0 |  |  |  | 0 |  |  |  | 0 |  |  |  | 0 |  |  |  | 0 |  |  |  | 0 |  |  |  | 0 |  |  |  | 0 |  |  |  | 0
[91 empty] | 10% | 10% | 10% | 10% | 15% | 15% | 15% | 15%
DIVERSOS | 220513.43 | 3.929% | 0 |  |  |  | 0 |  |  |  | 0 |  |  |  | 0 |  |  |  | 0 |  |  |  | 0 |  |  |  | 0 |  |  |  | 0 |  |  |  | 0 |  |  |  | 0 |  |  |  | 0 |  |  |  | 0 |  |  |  | 0 |  |  |  | 0 |  |  |  | 0 |  |  |  | 0 |  |  |  | 0 |  |  |  | 0 |  |  |  | 0 |  |  |  | 0 |  |  |  | 0 |  |  |  | 0
[91 empty] | 17.5% | 17.5% | 17.5% | 17.5% | 7.5% | 7.5% | 7.5% | 7.5%
TOTAL (SEM ITENS DA ADMINISTRAÇÃO LOCAL) | 5612588.44 | 100%
01. BLOCO ACADEMIA
SERVIÇOS PRELIMINARES | 8356.3 | 0.2992% | 0 |  |  |  | 0 |  |  |  | 0 | [7 empty] | 0 |  |  |  | 0 |  |  |  | 0 |  |  |  | 0 |  |  |  | 0 |  |  |  | 0 |  |  |  | 0 |  |  |  | 0 |  |  |  | 0 |  |  |  | 0 |  |  |  | 0 |  |  |  | 0 |  |  |  | 0 |  |  |  | 0 |  |  |  | 0 |  |  |  | 0 |  |  |  | 0 |  |  |  | 0 |  |  |  | 0 |  |  |  | 0
[15 empty] | 25% | 25% | 25% | 25%
TRANSPORTES | 10638.2 | 0.3809% | 0 |  |  |  | 0 |  |  |  | 0 | [51 empty] | 0 |  |  |  | 0 |  |  |  | 0 |  |  |  | 0 |  |  |  | 0 |  |  |  | 0 |  |  |  | 0 |  |  |  | 0 |  |  |  | 0
[15 empty] | 2.25% | 2.25% | 2.25% | 2.25% | 2.25% | 2.25% | 2.25% | 2.25% | 2.25% | 2.25% | 2.25% | 2.25% | 2.25% | 2.25% | 2.25% | 2.25% | 2.25% | 2.25% | 2.25% | 2.25% | 2.25% | 2.25% | 2.25% | 2.25% | 2.25% | 2.25% | 2.25% | 2.25% | 2.25% | 2.25% | 2.25% | 2.25% | 2.25% | 2.25% | 2.25% | 2.25% | 2.25% | 2.25% | 2.25% | 2.25% | 1.25% | 1.25% | 1.25% | 1.25% | 1.25% | 1.25% | 1.25% | 1.25%
FUNDAÇÕES E SONDAGENS | 89349.83 | 3.199% | 0 |  |  |  | 0 |  |  |  | 0 | [11 empty] | 0 |  |  |  | 0 |  |  |  | 0 |  |  |  | 0 |  |  |  | 0 |  |  |  | 0 |  |  |  | 0 |  |  |  | 0 |  |  |  | 0 |  |  |  | 0 |  |  |  | 0 |  |  |  | 0 |  |  |  | 0 |  |  |  | 0 |  |  |  | 0 |  |  |  | 0 |  |  |  | 0 |  |  |  | 0 |  |  |  | 0
[15 empty] | 15% | 15% | 15% | 15% | 10% | 10% | 10% | 10%
ESTRUTURA | 27155.87 | 0.9722% | 0 |  |  |  | 0 |  |  |  | 0 |  |  |  | 0 | [7 empty] | 0 |  |  |  | 0 |  |  |  | 0 |  |  |  | 0 |  |  |  | 0 |  |  |  | 0 |  |  |  | 0 |  |  |  | 0 |  |  |  | 0 |  |  |  | 0 |  |  |  | 0 |  |  |  | 0 |  |  |  | 0 |  |  |  | 0 |  |  |  | 0 |  |  |  | 0 |  |  |  | 0 |  |  |  | 0 |  |  |  | 0
[19 empty] | 25% | 25% | 25% | 25%
INST. ELÉT. / TELEF./ CAB. ESTRUT. | 166194.56 | 5.95% | 0 |  |  |  | 0 |  |  |  | 0 |  |  |  | 0 |  |  |  | 0 |  |  |  | 0 | [35 empty] | 0 |  |  |  | 0 |  |  |  | 0 |  |  |  | 0 |  |  |  | 0 |  |  |  | 0 |  |  |  | 0 |  |  |  | 0 |  |  |  | 0 |  |  |  | 0
[27 empty] | 2.5% | 2.5% | 2.5% | 2.5% | 2.5% | 2.5% | 2.5% | 2.5% | 2.5% | 2.5% | 2.5% | 2.5% | 3.75% | 3.75% | 3.75% | 3.75% | 3.75% | 3.75% | 3.75% | 3.75% | 3.75% | 3.75% | 3.75% | 3.75% | 3.75% | 3.75% | 3.75% | 3.75% | 2.5% | 2.5% | 2.5% | 2.5%
INST. HIDROSSANITÁRIAS | 32703.81 | 1.171% | 0 |  |  |  | 0 |  |  |  | 0 |  |  |  | 0 |  |  |  | 0 |  |  |  | 0 |  |  |  | 0 |  |  |  | 0 |  |  |  | 0 | [23 empty] | 0 |  |  |  | 0 |  |  |  | 0 |  |  |  | 0 |  |  |  | 0 |  |  |  | 0 |  |  |  | 0 |  |  |  | 0 |  |  |  | 0 |  |  |  | 0
[39 empty] | 5% | 5% | 5% | 5% | 5% | 5% | 5% | 5% | 5% | 5% | 5% | 5% | 5% | 5% | 5% | 5% | 5% | 5% | 5% | 5%
INSTALAÇÕES ESPECIAIS | 328437.48 | 11.76% | 0 |  |  |  | 0 |  |  |  | 0 |  |  |  | 0 |  |  |  | 0 |  |  |  | 0 |  |  |  | 0 |  |  |  | 0 |  |  |  | 0 | [23 empty] | 0 |  |  |  | 0 |  |  |  | 0 |  |  |  | 0 |  |  |  | 0 |  |  |  | 0 |  |  |  | 0 |  |  |  | 0 |  |  |  | 0 |  |  |  | 0
[39 empty] | 5% | 5% | 5% | 5% | 5% | 5% | 5% | 5% | 5% | 5% | 5% | 5% | 5% | 5% | 5% | 5% | 5% | 5% | 5% | 5%
ALVENARIAS E DIVISÓRIAS | 202367.82 | 7.245% | 0 |  |  |  | 0 |  |  |  | 0 |  |  |  | 0 |  |  |  | 0 |  |  |  | 0 |  |  |  | 0 | [23 empty] | 0 |  |  |  | 0 |  |  |  | 0 |  |  |  | 0 |  |  |  | 0 |  |  |  | 0 |  |  |  | 0 |  |  |  | 0 |  |  |  | 0 |  |  |  | 0 |  |  |  | 0 |  |  |  | 0
[31 empty] | 5% | 5% | 5% | 5% | 5% | 5% | 5% | 5% | 5% | 5% | 5% | 5% | 5% | 5% | 5% | 5% | 5% | 5% | 5% | 5%
IMPERMEABILIZAÇÃO | 1929.12 | 0.06906% | 0 |  |  |  | 0 |  |  |  | 0 |  |  |  | 0 |  |  |  | 0 |  |  |  | 0 | [27 empty] | 0 |  |  |  | 0 |  |  |  | 0 |  |  |  | 0 |  |  |  | 0 |  |  |  | 0 |  |  |  | 0 |  |  |  | 0 |  |  |  | 0 |  |  |  | 0 |  |  |  | 0 |  |  |  | 0
[27 empty] | 2.5% | 2.5% | 2.5% | 2.5% | 2.5% | 2.5% | 2.5% | 2.5% | 2.5% | 2.5% | 2.5% | 2.5% | 2.5% | 2.5% | 2.5% | 2.5% | 7.5% | 7.5% | 7.5% | 7.5% | 7.5% | 7.5% | 7.5% | 7.5%
ESTRUTURAS METÁLICAS | 1353639 | 48.46% | 0 |  |  |  | 0 |  |  |  | 0 |  |  |  | 0 | [15 empty] | 0 |  |  |  | 0 |  |  |  | 0 |  |  |  | 0 |  |  |  | 0 |  |  |  | 0 |  |  |  | 0 |  |  |  | 0 |  |  |  | 0 |  |  |  | 0 |  |  |  | 0 |  |  |  | 0 |  |  |  | 0 |  |  |  | 0 |  |  |  | 0 |  |  |  | 0 |  |  |  | 0
[19 empty] | 2.5% | 2.5% | 2.5% | 2.5% | 15% | 15% | 15% | 15% | 7.5% | 7.5% | 7.5% | 7.5%
COBERTURAS | 90336.15 | 3.234% | 0 |  |  |  | 0 |  |  |  | 0 |  |  |  | 0 |  |  |  | 0 |  |  |  | 0 | [11 empty] | 0 |  |  |  | 0 |  |  |  | 0 |  |  |  | 0 |  |  |  | 0 |  |  |  | 0 |  |  |  | 0 |  |  |  | 0 |  |  |  | 0 |  |  |  | 0 |  |  |  | 0 |  |  |  | 0 |  |  |  | 0 |  |  |  | 0 |  |  |  | 0 |  |  |  | 0
[27 empty] | 17.5% | 17.5% | 17.5% | 17.5% | 7.5% | 7.5% | 7.5% | 7.5%
ESQUADRIAS DE MADEIRAS | 8481.34 | 0.3036% | 0 |  |  |  | 0 |  |  |  | 0 |  |  |  | 0 |  |  |  | 0 |  |  |  | 0 |  |  |  | 0 |  |  |  | 0 |  |  |  | 0 |  |  |  | 0 |  |  |  | 0 | [7 empty] | 0 |  |  |  | 0 |  |  |  | 0 |  |  |  | 0 |  |  |  | 0 |  |  |  | 0 |  |  |  | 0 |  |  |  | 0 |  |  |  | 0 |  |  |  | 0 |  |  |  | 0 |  |  |  | 0
[47 empty] | 25% | 25% | 25% | 25%
ESQUADRIAS METÁLICAS | 67068.57 | 2.401% | 0 |  |  |  | 0 |  |  |  | 0 |  |  |  | 0 |  |  |  | 0 |  |  |  | 0 |  |  |  | 0 |  |  |  | 0 |  |  |  | 0 |  |  |  | 0 |  |  |  | 0 |  |  |  | 0 | [11 empty] | 0 |  |  |  | 0 |  |  |  | 0 |  |  |  | 0 |  |  |  | 0 |  |  |  | 0 |  |  |  | 0 |  |  |  | 0 |  |  |  | 0 |  |  |  | 0
[51 empty] | 12.5% | 12.5% | 12.5% | 12.5% | 12.5% | 12.5% | 12.5% | 12.5%
VIDROS | 7396.36 | 0.2648% | 0 |  |  |  | 0 |  |  |  | 0 |  |  |  | 0 |  |  |  | 0 |  |  |  | 0 |  |  |  | 0 |  |  |  | 0 |  |  |  | 0 |  |  |  | 0 |  |  |  | 0 |  |  |  | 0 |  |  |  | 0 | [7 empty] | 0 |  |  |  | 0 |  |  |  | 0 |  |  |  | 0 |  |  |  | 0 |  |  |  | 0 |  |  |  | 0 |  |  |  | 0 |  |  |  | 0 |  |  |  | 0
[55 empty] | 25% | 25% | 25% | 25%
REVESTIMENTO DE PAREDES | 70206.62 | 2.513% | 0 |  |  |  | 0 |  |  |  | 0 |  |  |  | 0 |  |  |  | 0 |  |  |  | 0 |  |  |  | 0 |  |  |  | 0 |  |  |  | 0 | [15 empty] | 0 |  |  |  | 0 |  |  |  | 0 |  |  |  | 0 |  |  |  | 0 |  |  |  | 0 |  |  |  | 0 |  |  |  | 0 |  |  |  | 0 |  |  |  | 0 |  |  |  | 0 |  |  |  | 0
[39 empty] | 7.5% | 7.5% | 7.5% | 7.5% | 15% | 15% | 15% | 15% | 2.5% | 2.5% | 2.5% | 2.5%
FORRO | 22244.59 | 0.7964% | 0 |  |  |  | 0 |  |  |  | 0 |  |  |  | 0 |  |  |  | 0 |  |  |  | 0 |  |  |  | 0 |  |  |  | 0 |  |  |  | 0 |  |  |  | 0 | [11 empty] | 0 |  |  |  | 0 |  |  |  | 0 |  |  |  | 0 |  |  |  | 0 |  |  |  | 0 |  |  |  | 0 |  |  |  | 0 |  |  |  | 0 |  |  |  | 0 |  |  |  | 0 |  |  |  | 0
[43 empty] | 10% | 10% | 10% | 10% | 15% | 15% | 15% | 15%
REVESTIMENTO DE PISO | 160699.76 | 5.753% | 0 |  |  |  | 0 |  |  |  | 0 |  |  |  | 0 |  |  |  | 0 |  |  |  | 0 |  |  |  | 0 |  |  |  | 0 |  |  |  | 0 |  |  |  | 0 | [15 empty] | 0 |  |  |  | 0 |  |  |  | 0 |  |  |  | 0 |  |  |  | 0 |  |  |  | 0 |  |  |  | 0 |  |  |  | 0 |  |  |  | 0 |  |  |  | 0 |  |  |  | 0
[43 empty] | 7.5% | 7.5% | 7.5% | 7.5% | 15% | 15% | 15% | 15% | 2.5% | 2.5% | 2.5% | 2.5%
PINTURA | 130138.71 | 4.659% | 0 |  |  |  | 0 |  |  |  | 0 |  |  |  | 0 |  |  |  | 0 |  |  |  | 0 |  |  |  | 0 |  |  |  | 0 |  |  |  | 0 |  |  |  | 0 |  |  |  | 0 |  |  |  | 0 | [15 empty] | 0 |  |  |  | 0 |  |  |  | 0 |  |  |  | 0 |  |  |  | 0 |  |  |  | 0 |  |  |  | 0 |  |  |  | 0 |  |  |  | 0
[51 empty] | 7.5% | 7.5% | 7.5% | 7.5% | 10% | 10% | 10% | 10% | 7.5% | 7.5% | 7.5% | 7.5%
DIVERSOS | 15858.9 | 0.5678% | 0 |  |  |  | 0 |  |  |  | 0 |  |  |  | 0 |  |  |  | 0 |  |  |  | 0 |  |  |  | 0 |  |  |  | 0 |  |  |  | 0 |  |  |  | 0 | [7 empty] | 0 |  |  |  | 0 |  |  |  | 0 |  |  |  | 0 |  |  |  | 0 |  |  |  | 0 |  |  |  | 0 |  |  |  | 0 |  |  |  | 0 |  |  |  | 0 |  |  |  | 0 |  |  |  | 0 |  |  |  | 0
[43 empty] | 25% | 25% | 25% | 25%
TOTAL | 2793202.99 | 100%
02. VESTIÁRIO DA ACADEMIA
SERVIÇOS PRELIMINARES | 476.88 | 0.1402% | 0 |  |  |  | 0 | [7 empty] | 0 |  |  |  | 0 |  |  |  | 0 |  |  |  | 0 |  |  |  | 0 |  |  |  | 0 |  |  |  | 0 |  |  |  | 0 |  |  |  | 0 |  |  |  | 0 |  |  |  | 0 |  |  |  | 0 |  |  |  | 0 |  |  |  | 0 |  |  |  | 0 |  |  |  | 0 |  |  |  | 0 |  |  |  | 0 |  |  |  | 0 |  |  |  | 0 |  |  |  | 0
[11 empty] | 25% | 25% | 25% | 25%
FUNDAÇÕES E SONDAGENS | 51596.6 | 15.17% | 0 |  |  |  | 0 |  |  |  | 0 | [11 empty] | 0 |  |  |  | 0 |  |  |  | 0 |  |  |  | 0 |  |  |  | 0 |  |  |  | 0 |  |  |  | 0 |  |  |  | 0 |  |  |  | 0 |  |  |  | 0 |  |  |  | 0 |  |  |  | 0 |  |  |  | 0 |  |  |  | 0 |  |  |  | 0 |  |  |  | 0 |  |  |  | 0 |  |  |  | 0 |  |  |  | 0
[15 empty] | 20% | 20% | 20% | 20% | 5% | 5% | 5% | 5%
ESTRUTURA | 57291.67 | 16.85% | 0 |  |  |  | 0 |  |  |  | 0 |  |  |  | 0 | [11 empty] | 0 |  |  |  | 0 |  |  |  | 0 |  |  |  | 0 |  |  |  | 0 |  |  |  | 0 |  |  |  | 0 |  |  |  | 0 |  |  |  | 0 |  |  |  | 0 |  |  |  | 0 |  |  |  | 0 |  |  |  | 0 |  |  |  | 0 |  |  |  | 0 |  |  |  | 0 |  |  |  | 0 |  |  |  | 0
[19 empty] | 17.5% | 17.5% | 17.5% | 17.5% | 7.5% | 7.5% | 7.5% | 7.5%
INST. ELÉT. / TELEF./ CAB. ESTRUT. | 16281.45 | 4.788% | 0 |  |  |  | 0 |  |  |  | 0 |  |  |  | 0 |  |  |  | 0 | [19 empty] | 0 |  |  |  | 0 |  |  |  | 0 |  |  |  | 0 |  |  |  | 0 |  |  |  | 0 |  |  |  | 0 |  |  |  | 0 |  |  |  | 0 |  |  |  | 0 |  |  |  | 0 |  |  |  | 0 |  |  |  | 0 |  |  |  | 0 |  |  |  | 0
[23 empty] | 6.25% | 6.25% | 6.25% | 6.25% | 6.25% | 6.25% | 6.25% | 6.25% | 6.25% | 6.25% | 6.25% | 6.25% | 6.25% | 6.25% | 6.25% | 6.25%
INST. HIDROSSANITÁRIAS | 34346.16 | 10.1% | 0 |  |  |  | 0 |  |  |  | 0 |  |  |  | 0 |  |  |  | 0 | [19 empty] | 0 |  |  |  | 0 |  |  |  | 0 |  |  |  | 0 |  |  |  | 0 |  |  |  | 0 |  |  |  | 0 |  |  |  | 0 |  |  |  | 0 |  |  |  | 0 |  |  |  | 0 |  |  |  | 0 |  |  |  | 0 |  |  |  | 0 |  |  |  | 0
[23 empty] | 6.25% | 6.25% | 6.25% | 6.25% | 6.25% | 6.25% | 6.25% | 6.25% | 6.25% | 6.25% | 6.25% | 6.25% | 6.25% | 6.25% | 6.25% | 6.25%
ALVENARIAS E DIVISÓRIAS | 26471.12 | 7.785% | 0 |  |  |  | 0 |  |  |  | 0 |  |  |  | 0 |  |  |  | 0 |  |  |  | 0 | [11 empty] | 0 |  |  |  | 0 |  |  |  | 0 |  |  |  | 0 |  |  |  | 0 |  |  |  | 0 |  |  |  | 0 |  |  |  | 0 |  |  |  | 0 |  |  |  | 0 |  |  |  | 0 |  |  |  | 0 |  |  |  | 0 |  |  |  | 0 |  |  |  | 0 |  |  |  | 0
[27 empty] | 17.5% | 17.5% | 17.5% | 17.5% | 7.5% | 7.5% | 7.5% | 7.5%
IMPERMEABILIZAÇÃO | 5374.37 | 1.581% | 0 |  |  |  | 0 |  |  |  | 0 |  |  |  | 0 |  |  |  | 0 | [19 empty] | 0 |  |  |  | 0 |  |  |  | 0 |  |  |  | 0 |  |  |  | 0 |  |  |  | 0 |  |  |  | 0 |  |  |  | 0 |  |  |  | 0 |  |  |  | 0 |  |  |  | 0 |  |  |  | 0 |  |  |  | 0 |  |  |  | 0 |  |  |  | 0
[23 empty] | 2.5% | 2.5% | 2.5% | 2.5% | 2.5% | 2.5% | 2.5% | 2.5% | 10% | 10% | 10% | 10% | 10% | 10% | 10% | 10%
ESTRUTURAS METÁLICAS | 18717.92 | 5.505% | 0 |  |  |  | 0 |  |  |  | 0 |  |  |  | 0 |  |  |  | 0 | [11 empty] | 0 |  |  |  | 0 |  |  |  | 0 |  |  |  | 0 |  |  |  | 0 |  |  |  | 0 |  |  |  | 0 |  |  |  | 0 |  |  |  | 0 |  |  |  | 0 |  |  |  | 0 |  |  |  | 0 |  |  |  | 0 |  |  |  | 0 |  |  |  | 0 |  |  |  | 0 |  |  |  | 0
[23 empty] | 5% | 5% | 5% | 5% | 20% | 20% | 20% | 20%
COBERTURAS | 18012.11 | 5.297% | 0 |  |  |  | 0 |  |  |  | 0 |  |  |  | 0 |  |  |  | 0 |  |  |  | 0 |  |  |  | 0 | [7 empty] | 0 |  |  |  | 0 |  |  |  | 0 |  |  |  | 0 |  |  |  | 0 |  |  |  | 0 |  |  |  | 0 |  |  |  | 0 |  |  |  | 0 |  |  |  | 0 |  |  |  | 0 |  |  |  | 0 |  |  |  | 0 |  |  |  | 0 |  |  |  | 0 |  |  |  | 0
[31 empty] | 25% | 25% | 25% | 25%
ESQUADRIAS DE MADEIRA | 2471.33 | 0.7268% | 0 |  |  |  | 0 |  |  |  | 0 |  |  |  | 0 |  |  |  | 0 |  |  |  | 0 |  |  |  | 0 |  |  |  | 0 | [7 empty] | 0 |  |  |  | 0 |  |  |  | 0 |  |  |  | 0 |  |  |  | 0 |  |  |  | 0 |  |  |  | 0 |  |  |  | 0 |  |  |  | 0 |  |  |  | 0 |  |  |  | 0 |  |  |  | 0 |  |  |  | 0 |  |  |  | 0 |  |  |  | 0
[35 empty] | 25% | 25% | 25% | 25%
ESQUADRIAS METÁLICAS | 22095.88 | 6.498% | 0 |  |  |  | 0 |  |  |  | 0 |  |  |  | 0 |  |  |  | 0 |  |  |  | 0 |  |  |  | 0 |  |  |  | 0 | [7 empty] | 0 |  |  |  | 0 |  |  |  | 0 |  |  |  | 0 |  |  |  | 0 |  |  |  | 0 |  |  |  | 0 |  |  |  | 0 |  |  |  | 0 |  |  |  | 0 |  |  |  | 0 |  |  |  | 0 |  |  |  | 0 |  |  |  | 0 |  |  |  | 0
[35 empty] | 25% | 25% | 25% | 25%
VIDROS | 1554.4 | 0.4571% | 0 |  |  |  | 0 |  |  |  | 0 |  |  |  | 0 |  |  |  | 0 |  |  |  | 0 |  |  |  | 0 |  |  |  | 0 |  |  |  | 0 |  |  |  | 0 | [7 empty] | 0 |  |  |  | 0 |  |  |  | 0 |  |  |  | 0 |  |  |  | 0 |  |  |  | 0 |  |  |  | 0 |  |  |  | 0 |  |  |  | 0 |  |  |  | 0 |  |  |  | 0 |  |  |  | 0 |  |  |  | 0
[43 empty] | 25% | 25% | 25% | 25%
REVESTIMENTO DE PAREDES | 43886.24 | 12.91% | 0 |  |  |  | 0 |  |  |  | 0 |  |  |  | 0 |  |  |  | 0 |  |  |  | 0 |  |  |  | 0 | [11 empty] | 0 |  |  |  | 0 |  |  |  | 0 |  |  |  | 0 |  |  |  | 0 |  |  |  | 0 |  |  |  | 0 |  |  |  | 0 |  |  |  | 0 |  |  |  | 0 |  |  |  | 0 |  |  |  | 0 |  |  |  | 0 |  |  |  | 0 |  |  |  | 0
[31 empty] | 10% | 10% | 10% | 10% | 15% | 15% | 15% | 15%
FORRO | 2328.21 | 0.6847% | 0 |  |  |  | 0 |  |  |  | 0 |  |  |  | 0 |  |  |  | 0 |  |  |  | 0 |  |  |  | 0 |  |  |  | 0 | [11 empty] | 0 |  |  |  | 0 |  |  |  | 0 |  |  |  | 0 |  |  |  | 0 |  |  |  | 0 |  |  |  | 0 |  |  |  | 0 |  |  |  | 0 |  |  |  | 0 |  |  |  | 0 |  |  |  | 0 |  |  |  | 0 |  |  |  | 0
[35 empty] | 10% | 10% | 10% | 10% | 15% | 15% | 15% | 15%
REVESTIMENTO DE PISO | 17057.93 | 5.016% | 0 |  |  |  | 0 |  |  |  | 0 |  |  |  | 0 |  |  |  | 0 |  |  |  | 0 |  |  |  | 0 |  |  |  | 0 |  |  |  | 0 | [11 empty] | 0 |  |  |  | 0 |  |  |  | 0 |  |  |  | 0 |  |  |  | 0 |  |  |  | 0 |  |  |  | 0 |  |  |  | 0 |  |  |  | 0 |  |  |  | 0 |  |  |  | 0 |  |  |  | 0 |  |  |  | 0
[39 empty] | 10% | 10% | 10% | 10% | 15% | 15% | 15% | 15%
FERRAGENS | 3346.97 | 0.9843% | 0 |  |  |  | 0 |  |  |  | 0 |  |  |  | 0 |  |  |  | 0 |  |  |  | 0 |  |  |  | 0 |  |  |  | 0 | [7 empty] | 0 |  |  |  | 0 |  |  |  | 0 |  |  |  | 0 |  |  |  | 0 |  |  |  | 0 |  |  |  | 0 |  |  |  | 0 |  |  |  | 0 |  |  |  | 0 |  |  |  | 0 |  |  |  | 0 |  |  |  | 0 |  |  |  | 0 |  |  |  | 0
[35 empty] | 25% | 25% | 25% | 25%
MARCENARIA | 2086.32 | 0.6136% | 0 |  |  |  | 0 |  |  |  | 0 |  |  |  | 0 |  |  |  | 0 |  |  |  | 0 |  |  |  | 0 |  |  |  | 0 |  |  |  | 0 |  |  |  | 0 | [7 empty] | 0 |  |  |  | 0 |  |  |  | 0 |  |  |  | 0 |  |  |  | 0 |  |  |  | 0 |  |  |  | 0 |  |  |  | 0 |  |  |  | 0 |  |  |  | 0 |  |  |  | 0 |  |  |  | 0 |  |  |  | 0
[43 empty] | 25% | 25% | 25% | 25%
PINTURA | 11802.03 | 3.471% | 0 |  |  |  | 0 |  |  |  | 0 |  |  |  | 0 |  |  |  | 0 |  |  |  | 0 |  |  |  | 0 |  |  |  | 0 |  |  |  | 0 |  |  |  | 0 | [11 empty] | 0 |  |  |  | 0 |  |  |  | 0 |  |  |  | 0 |  |  |  | 0 |  |  |  | 0 |  |  |  | 0 |  |  |  | 0 |  |  |  | 0 |  |  |  | 0 |  |  |  | 0 |  |  |  | 0
[43 empty] | 10% | 10% | 10% | 10% | 15% | 15% | 15% | 15%
DIVERSOS | 4841.3 | 1.424% | 0 |  |  |  | 0 |  |  |  | 0 |  |  |  | 0 |  |  |  | 0 |  |  |  | 0 |  |  |  | 0 |  |  |  | 0 |  |  |  | 0 |  |  |  | 0 | [7 empty] | 0 |  |  |  | 0 |  |  |  | 0 |  |  |  | 0 |  |  |  | 0 |  |  |  | 0 |  |  |  | 0 |  |  |  | 0 |  |  |  | 0 |  |  |  | 0 |  |  |  | 0 |  |  |  | 0 |  |  |  | 0
[43 empty] | 25% | 25% | 25% | 25%
TOTAL | 340038.89 | 100%
03. BLOCO TREINAMENTO
SERVIÇOS PRELIMINARES | 8356.3 | 0.2992% | 0 |  |  |  | 0 | [7 empty] | 0 |  |  |  | 0 |  |  |  | 0 |  |  |  | 0 |  |  |  | 0 |  |  |  | 0 |  |  |  | 0 |  |  |  | 0 |  |  |  | 0 |  |  |  | 0 |  |  |  | 0 |  |  |  | 0 |  |  |  | 0 |  |  |  | 0 |  |  |  | 0 |  |  |  | 0 |  |  |  | 0 |  |  |  | 0 |  |  |  | 0 |  |  |  | 0 |  |  |  | 0
[11 empty] | 25% | 25% | 25% | 25%
TRANSPORTES | 10638.2 | 0.3809% | 0 |  |  |  | 0 |  |  |  | 0 | [51 empty] | 0 |  |  |  | 0 |  |  |  | 0 |  |  |  | 0 |  |  |  | 0 |  |  |  | 0 |  |  |  | 0 |  |  |  | 0 |  |  |  | 0
[15 empty] | 2.25% | 2.25% | 2.25% | 2.25% | 2.25% | 2.25% | 2.25% | 2.25% | 2.25% | 2.25% | 2.25% | 2.25% | 2.25% | 2.25% | 2.25% | 2.25% | 2.25% | 2.25% | 2.25% | 2.25% | 2.25% | 2.25% | 2.25% | 2.25% | 2.25% | 2.25% | 2.25% | 2.25% | 2.25% | 2.25% | 2.25% | 2.25% | 2.25% | 2.25% | 2.25% | 2.25% | 2.25% | 2.25% | 2.25% | 2.25% | 1.25% | 1.25% | 1.25% | 1.25% | 1.25% | 1.25% | 1.25% | 1.25%
FUNDAÇÕES E SONDAGENS | 89349.83 | 3.199% | 0 |  |  |  | 0 |  |  |  | 0 |  |  |  | 0 | [11 empty] | 0 |  |  |  | 0 |  |  |  | 0 |  |  |  | 0 |  |  |  | 0 |  |  |  | 0 |  |  |  | 0 |  |  |  | 0 |  |  |  | 0 |  |  |  | 0 |  |  |  | 0 |  |  |  | 0 |  |  |  | 0 |  |  |  | 0 |  |  |  | 0 |  |  |  | 0 |  |  |  | 0 |  |  |  | 0
[19 empty] | 15% | 15% | 15% | 15% | 10% | 10% | 10% | 10%
ESTRUTURA | 27155.87 | 0.9722% | 0 |  |  |  | 0 |  |  |  | 0 |  |  |  | 0 |  |  |  | 0 | [7 empty] | 0 |  |  |  | 0 |  |  |  | 0 |  |  |  | 0 |  |  |  | 0 |  |  |  | 0 |  |  |  | 0 |  |  |  | 0 |  |  |  | 0 |  |  |  | 0 |  |  |  | 0 |  |  |  | 0 |  |  |  | 0 |  |  |  | 0 |  |  |  | 0 |  |  |  | 0 |  |  |  | 0 |  |  |  | 0
[23 empty] | 25% | 25% | 25% | 25%
INST. ELÉT. / TELEF./ CAB. ESTRUT. | 166194.56 | 5.95% | 0 |  |  |  | 0 |  |  |  | 0 |  |  |  | 0 |  |  |  | 0 |  |  |  | 0 |  |  |  | 0 | [35 empty] | 0 |  |  |  | 0 |  |  |  | 0 |  |  |  | 0 |  |  |  | 0 |  |  |  | 0 |  |  |  | 0 |  |  |  | 0 |  |  |  | 0
[31 empty] | 2.5% | 2.5% | 2.5% | 2.5% | 2.5% | 2.5% | 2.5% | 2.5% | 2.5% | 2.5% | 2.5% | 2.5% | 3.75% | 3.75% | 3.75% | 3.75% | 3.75% | 3.75% | 3.75% | 3.75% | 3.75% | 3.75% | 3.75% | 3.75% | 3.75% | 3.75% | 3.75% | 3.75% | 2.5% | 2.5% | 2.5% | 2.5%
INST. HIDROSSANITÁRIAS | 32703.81 | 1.171% | 0 |  |  |  | 0 |  |  |  | 0 |  |  |  | 0 |  |  |  | 0 |  |  |  | 0 |  |  |  | 0 |  |  |  | 0 |  |  |  | 0 |  |  |  | 0 | [23 empty] | 0 |  |  |  | 0 |  |  |  | 0 |  |  |  | 0 |  |  |  | 0 |  |  |  | 0 |  |  |  | 0 |  |  |  | 0 |  |  |  | 0
[43 empty] | 5% | 5% | 5% | 5% | 5% | 5% | 5% | 5% | 5% | 5% | 5% | 5% | 5% | 5% | 5% | 5% | 5% | 5% | 5% | 5%
INSTALAÇÕES ESPECIAIS | 328437.48 | 11.76% | 0 |  |  |  | 0 |  |  |  | 0 |  |  |  | 0 |  |  |  | 0 |  |  |  | 0 |  |  |  | 0 |  |  |  | 0 |  |  |  | 0 |  |  |  | 0 | [23 empty] | 0 |  |  |  | 0 |  |  |  | 0 |  |  |  | 0 |  |  |  | 0 |  |  |  | 0 |  |  |  | 0 |  |  |  | 0 |  |  |  | 0
[43 empty] | 5% | 5% | 5% | 5% | 5% | 5% | 5% | 5% | 5% | 5% | 5% | 5% | 5% | 5% | 5% | 5% | 5% | 5% | 5% | 5%
ALVENARIAS E DIVISÓRIAS | 202367.82 | 7.245% | 0 |  |  |  | 0 |  |  |  | 0 |  |  |  | 0 |  |  |  | 0 |  |  |  | 0 |  |  |  | 0 |  |  |  | 0 | [23 empty] | 0 |  |  |  | 0 |  |  |  | 0 |  |  |  | 0 |  |  |  | 0 |  |  |  | 0 |  |  |  | 0 |  |  |  | 0 |  |  |  | 0 |  |  |  | 0 |  |  |  | 0
[35 empty] | 5% | 5% | 5% | 5% | 5% | 5% | 5% | 5% | 5% | 5% | 5% | 5% | 5% | 5% | 5% | 5% | 5% | 5% | 5% | 5%
IMPERMEABILIZAÇÃO | 1929.12 | 0.06906% | 0 |  |  |  | 0 |  |  |  | 0 |  |  |  | 0 |  |  |  | 0 |  |  |  | 0 |  |  |  | 0 | [27 empty] | 0 |  |  |  | 0 |  |  |  | 0 |  |  |  | 0 |  |  |  | 0 |  |  |  | 0 |  |  |  | 0 |  |  |  | 0 |  |  |  | 0 |  |  |  | 0 |  |  |  | 0
[31 empty] | 2.5% | 2.5% | 2.5% | 2.5% | 2.5% | 2.5% | 2.5% | 2.5% | 2.5% | 2.5% | 2.5% | 2.5% | 2.5% | 2.5% | 2.5% | 2.5% | 7.5% | 7.5% | 7.5% | 7.5% | 7.5% | 7.5% | 7.5% | 7.5%
ESTRUTURAS METÁLICAS | 1353639 | 48.46% | 0 |  |  |  | 0 |  |  |  | 0 |  |  |  | 0 |  |  |  | 0 | [15 empty] | 0 |  |  |  | 0 |  |  |  | 0 |  |  |  | 0 |  |  |  | 0 |  |  |  | 0 |  |  |  | 0 |  |  |  | 0 |  |  |  | 0 |  |  |  | 0 |  |  |  | 0 |  |  |  | 0 |  |  |  | 0 |  |  |  | 0 |  |  |  | 0 |  |  |  | 0
[23 empty] | 2.5% | 2.5% | 2.5% | 2.5% | 15% | 15% | 15% | 15% | 7.5% | 7.5% | 7.5% | 7.5%
COBERTURAS | 90336.15 | 3.234% | 0 |  |  |  | 0 |  |  |  | 0 |  |  |  | 0 |  |  |  | 0 |  |  |  | 0 |  |  |  | 0 | [11 empty] | 0 |  |  |  | 0 |  |  |  | 0 |  |  |  | 0 |  |  |  | 0 |  |  |  | 0 |  |  |  | 0 |  |  |  | 0 |  |  |  | 0 |  |  |  | 0 |  |  |  | 0 |  |  |  | 0 |  |  |  | 0 |  |  |  | 0 |  |  |  | 0
[31 empty] | 17.5% | 17.5% | 17.5% | 17.5% | 7.5% | 7.5% | 7.5% | 7.5%
ESQUADRIAS DE MADEIRAS | 8481.34 | 0.3036% | 0 |  |  |  | 0 |  |  |  | 0 |  |  |  | 0 |  |  |  | 0 |  |  |  | 0 |  |  |  | 0 |  |  |  | 0 |  |  |  | 0 |  |  |  | 0 |  |  |  | 0 |  |  |  | 0 | [7 empty] | 0 |  |  |  | 0 |  |  |  | 0 |  |  |  | 0 |  |  |  | 0 |  |  |  | 0 |  |  |  | 0 |  |  |  | 0 |  |  |  | 0 |  |  |  | 0 |  |  |  | 0
[51 empty] | 25% | 25% | 25% | 25%
ESQUADRIAS METÁLICAS | 67068.57 | 2.401% | 0 |  |  |  | 0 |  |  |  | 0 |  |  |  | 0 |  |  |  | 0 |  |  |  | 0 |  |  |  | 0 |  |  |  | 0 |  |  |  | 0 |  |  |  | 0 |  |  |  | 0 |  |  |  | 0 |  |  |  | 0 | [11 empty] | 0 |  |  |  | 0 |  |  |  | 0 |  |  |  | 0 |  |  |  | 0 |  |  |  | 0 |  |  |  | 0 |  |  |  | 0 |  |  |  | 0
[55 empty] | 12.5% | 12.5% | 12.5% | 12.5% | 12.5% | 12.5% | 12.5% | 12.5%
VIDROS | 7396.36 | 0.2648% | 0 |  |  |  | 0 |  |  |  | 0 |  |  |  | 0 |  |  |  | 0 |  |  |  | 0 |  |  |  | 0 |  |  |  | 0 |  |  |  | 0 |  |  |  | 0 |  |  |  | 0 |  |  |  | 0 |  |  |  | 0 |  |  |  | 0 | [7 empty] | 0 |  |  |  | 0 |  |  |  | 0 |  |  |  | 0 |  |  |  | 0 |  |  |  | 0 |  |  |  | 0 |  |  |  | 0 |  |  |  | 0
[59 empty] | 25% | 25% | 25% | 25%
REVESTIMENTO DE PAREDES | 70206.62 | 2.513% | 0 |  |  |  | 0 |  |  |  | 0 |  |  |  | 0 |  |  |  | 0 |  |  |  | 0 |  |  |  | 0 |  |  |  | 0 |  |  |  | 0 |  |  |  | 0 | [15 empty] | 0 |  |  |  | 0 |  |  |  | 0 |  |  |  | 0 |  |  |  | 0 |  |  |  | 0 |  |  |  | 0 |  |  |  | 0 |  |  |  | 0 |  |  |  | 0 |  |  |  | 0
[43 empty] | 7.5% | 7.5% | 7.5% | 7.5% | 15% | 15% | 15% | 15% | 2.5% | 2.5% | 2.5% | 2.5%
FORRO | 22244.59 | 0.7964% | 0 |  |  |  | 0 |  |  |  | 0 |  |  |  | 0 |  |  |  | 0 |  |  |  | 0 |  |  |  | 0 |  |  |  | 0 |  |  |  | 0 |  |  |  | 0 |  |  |  | 0 | [11 empty] | 0 |  |  |  | 0 |  |  |  | 0 |  |  |  | 0 |  |  |  | 0 |  |  |  | 0 |  |  |  | 0 |  |  |  | 0 |  |  |  | 0 |  |  |  | 0 |  |  |  | 0
[47 empty] | 10% | 10% | 10% | 10% | 15% | 15% | 15% | 15%
REVESTIMENTO DE PISO | 160699.76 | 5.753% | 0 |  |  |  | 0 |  |  |  | 0 |  |  |  | 0 |  |  |  | 0 |  |  |  | 0 |  |  |  | 0 |  |  |  | 0 |  |  |  | 0 |  |  |  | 0 |  |  |  | 0 | [15 empty] | 0 |  |  |  | 0 |  |  |  | 0 |  |  |  | 0 |  |  |  | 0 |  |  |  | 0 |  |  |  | 0 |  |  |  | 0 |  |  |  | 0 |  |  |  | 0
[47 empty] | 7.5% | 7.5% | 7.5% | 7.5% | 15% | 15% | 15% | 15% | 2.5% | 2.5% | 2.5% | 2.5%
PINTURA | 130138.71 | 4.659% | 0 |  |  |  | 0 |  |  |  | 0 |  |  |  | 0 |  |  |  | 0 |  |  |  | 0 |  |  |  | 0 |  |  |  | 0 |  |  |  | 0 |  |  |  | 0 |  |  |  | 0 |  |  |  | 0 |  |  |  | 0 | [15 empty] | 0 |  |  |  | 0 |  |  |  | 0 |  |  |  | 0 |  |  |  | 0 |  |  |  | 0 |  |  |  | 0 |  |  |  | 0
[55 empty] | 7.5% | 7.5% | 7.5% | 7.5% | 10% | 10% | 10% | 10% | 7.5% | 7.5% | 7.5% | 7.5%
DIVERSOS | 15858.9 | 0.5678% | 0 |  |  |  | 0 |  |  |  | 0 |  |  |  | 0 |  |  |  | 0 |  |  |  | 0 |  |  |  | 0 |  |  |  | 0 |  |  |  | 0 |  |  |  | 0 |  |  |  | 0 | [7 empty] | 0 |  |  |  | 0 |  |  |  | 0 |  |  |  | 0 |  |  |  | 0 |  |  |  | 0 |  |  |  | 0 |  |  |  | 0 |  |  |  | 0 |  |  |  | 0 |  |  |  | 0 |  |  |  | 0
[47 empty] | 25% | 25% | 25% | 25%
TOTAL | 2793202.99 | 100%
04. VESTIÁRIO DO TREINAMENTO
SERVIÇOS PRELIMINARES | 476.88 | 0.1402% | 0 |  |  |  | 0 |  |  |  | 0 | [7 empty] | 0 |  |  |  | 0 |  |  |  | 0 |  |  |  | 0 |  |  |  | 0 |  |  |  | 0 |  |  |  | 0 |  |  |  | 0 |  |  |  | 0 |  |  |  | 0 |  |  |  | 0 |  |  |  | 0 |  |  |  | 0 |  |  |  | 0 |  |  |  | 0 |  |  |  | 0 |  |  |  | 0 |  |  |  | 0 |  |  |  | 0 |  |  |  | 0
[15 empty] | 25% | 25% | 25% | 25%
FUNDAÇÕES E SONDAGENS | 51596.6 | 15.17% | 0 |  |  |  | 0 |  |  |  | 0 |  |  |  | 0 | [11 empty] | 0 |  |  |  | 0 |  |  |  | 0 |  |  |  | 0 |  |  |  | 0 |  |  |  | 0 |  |  |  | 0 |  |  |  | 0 |  |  |  | 0 |  |  |  | 0 |  |  |  | 0 |  |  |  | 0 |  |  |  | 0 |  |  |  | 0 |  |  |  | 0 |  |  |  | 0 |  |  |  | 0 |  |  |  | 0
[19 empty] | 20% | 20% | 20% | 20% | 5% | 5% | 5% | 5%
ESTRUTURA | 57291.67 | 16.85% | 0 |  |  |  | 0 |  |  |  | 0 |  |  |  | 0 |  |  |  | 0 | [11 empty] | 0 |  |  |  | 0 |  |  |  | 0 |  |  |  | 0 |  |  |  | 0 |  |  |  | 0 |  |  |  | 0 |  |  |  | 0 |  |  |  | 0 |  |  |  | 0 |  |  |  | 0 |  |  |  | 0 |  |  |  | 0 |  |  |  | 0 |  |  |  | 0 |  |  |  | 0 |  |  |  | 0
[23 empty] | 17.5% | 17.5% | 17.5% | 17.5% | 7.5% | 7.5% | 7.5% | 7.5%
INST. ELÉT. / TELEF./ CAB. ESTRUT. | 16281.45 | 4.788% | 0 |  |  |  | 0 |  |  |  | 0 |  |  |  | 0 |  |  |  | 0 |  |  |  | 0 | [19 empty] | 0 |  |  |  | 0 |  |  |  | 0 |  |  |  | 0 |  |  |  | 0 |  |  |  | 0 |  |  |  | 0 |  |  |  | 0 |  |  |  | 0 |  |  |  | 0 |  |  |  | 0 |  |  |  | 0 |  |  |  | 0 |  |  |  | 0
[27 empty] | 6.25% | 6.25% | 6.25% | 6.25% | 6.25% | 6.25% | 6.25% | 6.25% | 6.25% | 6.25% | 6.25% | 6.25% | 6.25% | 6.25% | 6.25% | 6.25%
INST. HIDROSSANITÁRIAS | 34346.16 | 10.1% | 0 |  |  |  | 0 |  |  |  | 0 |  |  |  | 0 |  |  |  | 0 |  |  |  | 0 | [19 empty] | 0 |  |  |  | 0 |  |  |  | 0 |  |  |  | 0 |  |  |  | 0 |  |  |  | 0 |  |  |  | 0 |  |  |  | 0 |  |  |  | 0 |  |  |  | 0 |  |  |  | 0 |  |  |  | 0 |  |  |  | 0 |  |  |  | 0
[27 empty] | 6.25% | 6.25% | 6.25% | 6.25% | 6.25% | 6.25% | 6.25% | 6.25% | 6.25% | 6.25% | 6.25% | 6.25% | 6.25% | 6.25% | 6.25% | 6.25%
ALVENARIAS E DIVISÓRIAS | 26471.12 | 7.785% | 0 |  |  |  | 0 |  |  |  | 0 |  |  |  | 0 |  |  |  | 0 |  |  |  | 0 |  |  |  | 0 | [11 empty] | 0 |  |  |  | 0 |  |  |  | 0 |  |  |  | 0 |  |  |  | 0 |  |  |  | 0 |  |  |  | 0 |  |  |  | 0 |  |  |  | 0 |  |  |  | 0 |  |  |  | 0 |  |  |  | 0 |  |  |  | 0 |  |  |  | 0 |  |  |  | 0
[31 empty] | 17.5% | 17.5% | 17.5% | 17.5% | 7.5% | 7.5% | 7.5% | 7.5%
IMPERMEABILIZAÇÃO | 5374.37 | 1.581% | 0 |  |  |  | 0 |  |  |  | 0 |  |  |  | 0 |  |  |  | 0 |  |  |  | 0 | [19 empty] | 0 |  |  |  | 0 |  |  |  | 0 |  |  |  | 0 |  |  |  | 0 |  |  |  | 0 |  |  |  | 0 |  |  |  | 0 |  |  |  | 0 |  |  |  | 0 |  |  |  | 0 |  |  |  | 0 |  |  |  | 0 |  |  |  | 0
[27 empty] | 2.5% | 2.5% | 2.5% | 2.5% | 2.5% | 2.5% | 2.5% | 2.5% | 10% | 10% | 10% | 10% | 10% | 10% | 10% | 10%
ESTRUTURAS METÁLICAS | 18717.92 | 5.505% | 0 |  |  |  | 0 |  |  |  | 0 |  |  |  | 0 |  |  |  | 0 |  |  |  | 0 | [11 empty] | 0 |  |  |  | 0 |  |  |  | 0 |  |  |  | 0 |  |  |  | 0 |  |  |  | 0 |  |  |  | 0 |  |  |  | 0 |  |  |  | 0 |  |  |  | 0 |  |  |  | 0 |  |  |  | 0 |  |  |  | 0 |  |  |  | 0 |  |  |  | 0 |  |  |  | 0
[27 empty] | 5% | 5% | 5% | 5% | 20% | 20% | 20% | 20%
COBERTURAS | 18012.11 | 5.297% | 0 |  |  |  | 0 |  |  |  | 0 |  |  |  | 0 |  |  |  | 0 |  |  |  | 0 |  |  |  | 0 |  |  |  | 0 | [7 empty] | 0 |  |  |  | 0 |  |  |  | 0 |  |  |  | 0 |  |  |  | 0 |  |  |  | 0 |  |  |  | 0 |  |  |  | 0 |  |  |  | 0 |  |  |  | 0 |  |  |  | 0 |  |  |  | 0 |  |  |  | 0 |  |  |  | 0 |  |  |  | 0
[35 empty] | 25% | 25% | 25% | 25%
ESQUADRIAS DE MADEIRA | 2471.33 | 0.7268% | 0 |  |  |  | 0 |  |  |  | 0 |  |  |  | 0 |  |  |  | 0 |  |  |  | 0 |  |  |  | 0 |  |  |  | 0 |  |  |  | 0 | [7 empty] | 0 |  |  |  | 0 |  |  |  | 0 |  |  |  | 0 |  |  |  | 0 |  |  |  | 0 |  |  |  | 0 |  |  |  | 0 |  |  |  | 0 |  |  |  | 0 |  |  |  | 0 |  |  |  | 0 |  |  |  | 0 |  |  |  | 0
[39 empty] | 25% | 25% | 25% | 25%
ESQUADRIAS METÁLICAS | 22095.88 | 6.498% | 0 |  |  |  | 0 |  |  |  | 0 |  |  |  | 0 |  |  |  | 0 |  |  |  | 0 |  |  |  | 0 |  |  |  | 0 |  |  |  | 0 | [7 empty] | 0 |  |  |  | 0 |  |  |  | 0 |  |  |  | 0 |  |  |  | 0 |  |  |  | 0 |  |  |  | 0 |  |  |  | 0 |  |  |  | 0 |  |  |  | 0 |  |  |  | 0 |  |  |  | 0 |  |  |  | 0 |  |  |  | 0
[39 empty] | 25% | 25% | 25% | 25%
VIDROS | 1554.4 | 0.4571% | 0 |  |  |  | 0 |  |  |  | 0 |  |  |  | 0 |  |  |  | 0 |  |  |  | 0 |  |  |  | 0 |  |  |  | 0 |  |  |  | 0 |  |  |  | 0 |  |  |  | 0 | [7 empty] | 0 |  |  |  | 0 |  |  |  | 0 |  |  |  | 0 |  |  |  | 0 |  |  |  | 0 |  |  |  | 0 |  |  |  | 0 |  |  |  | 0 |  |  |  | 0 |  |  |  | 0 |  |  |  | 0
[47 empty] | 25% | 25% | 25% | 25%
REVESTIMENTO DE PAREDES | 43886.24 | 12.91% | 0 |  |  |  | 0 |  |  |  | 0 |  |  |  | 0 |  |  |  | 0 |  |  |  | 0 |  |  |  | 0 |  |  |  | 0 | [11 empty] | 0 |  |  |  | 0 |  |  |  | 0 |  |  |  | 0 |  |  |  | 0 |  |  |  | 0 |  |  |  | 0 |  |  |  | 0 |  |  |  | 0 |  |  |  | 0 |  |  |  | 0 |  |  |  | 0 |  |  |  | 0 |  |  |  | 0
[35 empty] | 10% | 10% | 10% | 10% | 15% | 15% | 15% | 15%
FORRO | 2328.21 | 0.6847% | 0 |  |  |  | 0 |  |  |  | 0 |  |  |  | 0 |  |  |  | 0 |  |  |  | 0 |  |  |  | 0 |  |  |  | 0 |  |  |  | 0 | [11 empty] | 0 |  |  |  | 0 |  |  |  | 0 |  |  |  | 0 |  |  |  | 0 |  |  |  | 0 |  |  |  | 0 |  |  |  | 0 |  |  |  | 0 |  |  |  | 0 |  |  |  | 0 |  |  |  | 0 |  |  |  | 0
[39 empty] | 10% | 10% | 10% | 10% | 15% | 15% | 15% | 15%
REVESTIMENTO DE PISO | 17057.93 | 5.016% | 0 |  |  |  | 0 |  |  |  | 0 |  |  |  | 0 |  |  |  | 0 |  |  |  | 0 |  |  |  | 0 |  |  |  | 0 |  |  |  | 0 |  |  |  | 0 | [11 empty] | 0 |  |  |  | 0 |  |  |  | 0 |  |  |  | 0 |  |  |  | 0 |  |  |  | 0 |  |  |  | 0 |  |  |  | 0 |  |  |  | 0 |  |  |  | 0 |  |  |  | 0 |  |  |  | 0
[43 empty] | 10% | 10% | 10% | 10% | 15% | 15% | 15% | 15%
FERRAGENS | 3346.97 | 0.9843% | 0 |  |  |  | 0 |  |  |  | 0 |  |  |  | 0 |  |  |  | 0 |  |  |  | 0 |  |  |  | 0 |  |  |  | 0 |  |  |  | 0 | [7 empty] | 0 |  |  |  | 0 |  |  |  | 0 |  |  |  | 0 |  |  |  | 0 |  |  |  | 0 |  |  |  | 0 |  |  |  | 0 |  |  |  | 0 |  |  |  | 0 |  |  |  | 0 |  |  |  | 0 |  |  |  | 0 |  |  |  | 0
[39 empty] | 25% | 25% | 25% | 25%
MARCENARIA | 2086.32 | 0.6136% | 0 |  |  |  | 0 |  |  |  | 0 |  |  |  | 0 |  |  |  | 0 |  |  |  | 0 |  |  |  | 0 |  |  |  | 0 |  |  |  | 0 |  |  |  | 0 |  |  |  | 0 | [7 empty] | 0 |  |  |  | 0 |  |  |  | 0 |  |  |  | 0 |  |  |  | 0 |  |  |  | 0 |  |  |  | 0 |  |  |  | 0 |  |  |  | 0 |  |  |  | 0 |  |  |  | 0 |  |  |  | 0
[47 empty] | 25% | 25% | 25% | 25%
PINTURA | 11802.03 | 3.471% | 0 |  |  |  | 0 |  |  |  | 0 |  |  |  | 0 |  |  |  | 0 |  |  |  | 0 |  |  |  | 0 |  |  |  | 0 |  |  |  | 0 |  |  |  | 0 |  |  |  | 0 | [11 empty] | 0 |  |  |  | 0 |  |  |  | 0 |  |  |  | 0 |  |  |  | 0 |  |  |  | 0 |  |  |  | 0 |  |  |  | 0 |  |  |  | 0 |  |  |  | 0 |  |  |  | 0
[47 empty] | 10% | 10% | 10% | 10% | 15% | 15% | 15% | 15%
DIVERSOS | 4841.3 | 1.424% | 0 |  |  |  | 0 |  |  |  | 0 |  |  |  | 0 |  |  |  | 0 |  |  |  | 0 |  |  |  | 0 |  |  |  | 0 |  |  |  | 0 |  |  |  | 0 |  |  |  | 0 | [7 empty] | 0 |  |  |  | 0 |  |  |  | 0 |  |  |  | 0 |  |  |  | 0 |  |  |  | 0 |  |  |  | 0 |  |  |  | 0 |  |  |  | 0 |  |  |  | 0 |  |  |  | 0 |  |  |  | 0
[47 empty] | 25% | 25% | 25% | 25%
TOTAL | 340038.89 | 100%
06. BLOCO ADMINISTRATIVO DO HANGAR
SERVIÇOS PRELIMINARES | 1169.68 | 0.2597% | 0 |  |  |  | 0 |  |  |  | 0 |  |  |  | 0 | [7 empty] | 0 |  |  |  | 0 |  |  |  | 0 |  |  |  | 0 |  |  |  | 0 |  |  |  | 0 |  |  |  | 0 |  |  |  | 0 |  |  |  | 0 |  |  |  | 0 |  |  |  | 0 |  |  |  | 0 |  |  |  | 0 |  |  |  | 0 |  |  |  | 0 |  |  |  | 0 |  |  |  | 0 |  |  |  | 0 |  |  |  | 0
[19 empty] | 25% | 25% | 25% | 25%
FUNDAÇÕES E SONDAGENS | 69327.25 | 15.39% | 0 |  |  |  | 0 |  |  |  | 0 |  |  |  | 0 |  |  |  | 0 | [11 empty] | 0 |  |  |  | 0 |  |  |  | 0 |  |  |  | 0 |  |  |  | 0 |  |  |  | 0 |  |  |  | 0 |  |  |  | 0 |  |  |  | 0 |  |  |  | 0 |  |  |  | 0 |  |  |  | 0 |  |  |  | 0 |  |  |  | 0 |  |  |  | 0 |  |  |  | 0 |  |  |  | 0
[23 empty] | 7.5% | 7.5% | 7.5% | 7.5% | 17.5% | 17.5% | 17.5% | 17.5%
ESTRUTURA | 101661.14 | 22.57% | 0 |  |  |  | 0 |  |  |  | 0 |  |  |  | 0 |  |  |  | 0 |  |  |  | 0 | [7 empty] | 0 |  |  |  | 0 |  |  |  | 0 |  |  |  | 0 |  |  |  | 0 |  |  |  | 0 |  |  |  | 0 |  |  |  | 0 |  |  |  | 0 |  |  |  | 0 |  |  |  | 0 |  |  |  | 0 |  |  |  | 0 |  |  |  | 0 |  |  |  | 0 |  |  |  | 0 |  |  |  | 0
[27 empty] | 25% | 25% | 25% | 25%
INST. ELÉT. / TELEF./ CAB. ESTRUT. | 26510.14 | 5.886% | 0 |  |  |  | 0 |  |  |  | 0 |  |  |  | 0 |  |  |  | 0 |  |  |  | 0 |  |  |  | 0 |  |  |  | 0 |  |  |  | 0 | [31 empty] | 0 |  |  |  | 0 |  |  |  | 0 |  |  |  | 0 |  |  |  | 0 |  |  |  | 0 |  |  |  | 0 |  |  |  | 0
[39 empty] | 3.75% | 3.75% | 3.75% | 3.75% | 3.75% | 3.75% | 3.75% | 3.75% | 3.75% | 3.75% | 3.75% | 3.75% | 3.75% | 3.75% | 3.75% | 3.75% | 3.75% | 3.75% | 3.75% | 3.75% | 3.75% | 3.75% | 3.75% | 3.75% | 2.5% | 2.5% | 2.5% | 2.5%
INST. HIDROSSANITÁRIAS | 24183.51 | 5.37% | 0 |  |  |  | 0 |  |  |  | 0 |  |  |  | 0 |  |  |  | 0 |  |  |  | 0 |  |  |  | 0 |  |  |  | 0 |  |  |  | 0 |  |  |  | 0 |  |  |  | 0 | [23 empty] | 0 |  |  |  | 0 |  |  |  | 0 |  |  |  | 0 |  |  |  | 0 |  |  |  | 0 |  |  |  | 0 |  |  |  | 0
[47 empty] | 5% | 5% | 5% | 5% | 5% | 5% | 5% | 5% | 5% | 5% | 5% | 5% | 5% | 5% | 5% | 5% | 5% | 5% | 5% | 5%
INSTALAÇÕES ESPECIAIS | 16413.32 | 3.644% | 0 |  |  |  | 0 |  |  |  | 0 |  |  |  | 0 |  |  |  | 0 |  |  |  | 0 |  |  |  | 0 |  |  |  | 0 |  |  |  | 0 |  |  |  | 0 |  |  |  | 0 | [23 empty] | 0 |  |  |  | 0 |  |  |  | 0 |  |  |  | 0 |  |  |  | 0 |  |  |  | 0 |  |  |  | 0 |  |  |  | 0
[47 empty] | 5% | 5% | 5% | 5% | 5% | 5% | 5% | 5% | 5% | 5% | 5% | 5% | 5% | 5% | 5% | 5% | 5% | 5% | 5% | 5%
ALVENARIAS E DIVISÓRIAS | 17876.81 | 3.969% | 0 |  |  |  | 0 |  |  |  | 0 |  |  |  | 0 |  |  |  | 0 |  |  |  | 0 |  |  |  | 0 |  |  |  | 0 |  |  |  | 0 | [23 empty] | 0 |  |  |  | 0 |  |  |  | 0 |  |  |  | 0 |  |  |  | 0 |  |  |  | 0 |  |  |  | 0 |  |  |  | 0 |  |  |  | 0 |  |  |  | 0
[39 empty] | 5% | 5% | 5% | 5% | 5% | 5% | 5% | 5% | 5% | 5% | 5% | 5% | 5% | 5% | 5% | 5% | 5% | 5% | 5% | 5%
IMPERMEABILIZAÇÃO | 2327.42 | 0.5168% | 0 |  |  |  | 0 |  |  |  | 0 |  |  |  | 0 |  |  |  | 0 |  |  |  | 0 |  |  |  | 0 |  |  |  | 0 | [27 empty] | 0 |  |  |  | 0 |  |  |  | 0 |  |  |  | 0 |  |  |  | 0 |  |  |  | 0 |  |  |  | 0 |  |  |  | 0 |  |  |  | 0 |  |  |  | 0
[35 empty] | 2.5% | 2.5% | 2.5% | 2.5% | 2.5% | 2.5% | 2.5% | 2.5% | 2.5% | 2.5% | 2.5% | 2.5% | 2.5% | 2.5% | 2.5% | 2.5% | 7.5% | 7.5% | 7.5% | 7.5% | 7.5% | 7.5% | 7.5% | 7.5%
ESTRUTURAS METÁLICAS | 25943.72 | 5.761% | 0 |  |  |  | 0 |  |  |  | 0 |  |  |  | 0 |  |  |  | 0 |  |  |  | 0 | [15 empty] | 0 |  |  |  | 0 |  |  |  | 0 |  |  |  | 0 |  |  |  | 0 |  |  |  | 0 |  |  |  | 0 |  |  |  | 0 |  |  |  | 0 |  |  |  | 0 |  |  |  | 0 |  |  |  | 0 |  |  |  | 0 |  |  |  | 0 |  |  |  | 0
[27 empty] | 2.5% | 2.5% | 2.5% | 2.5% | 15% | 15% | 15% | 15% | 7.5% | 7.5% | 7.5% | 7.5%
COBERTURAS | 24316.15 | 5.399% | 0 |  |  |  | 0 |  |  |  | 0 |  |  |  | 0 |  |  |  | 0 |  |  |  | 0 |  |  |  | 0 |  |  |  | 0 | [11 empty] | 0 |  |  |  | 0 |  |  |  | 0 |  |  |  | 0 |  |  |  | 0 |  |  |  | 0 |  |  |  | 0 |  |  |  | 0 |  |  |  | 0 |  |  |  | 0 |  |  |  | 0 |  |  |  | 0 |  |  |  | 0 |  |  |  | 0
[35 empty] | 17.5% | 17.5% | 17.5% | 17.5% | 7.5% | 7.5% | 7.5% | 7.5%
ESQUADRIAS DE MADEIRAS | 4942.66 | 1.097% | 0 |  |  |  | 0 |  |  |  | 0 |  |  |  | 0 |  |  |  | 0 |  |  |  | 0 |  |  |  | 0 |  |  |  | 0 |  |  |  | 0 |  |  |  | 0 |  |  |  | 0 |  |  |  | 0 |  |  |  | 0 | [7 empty] | 0 |  |  |  | 0 |  |  |  | 0 |  |  |  | 0 |  |  |  | 0 |  |  |  | 0 |  |  |  | 0 |  |  |  | 0 |  |  |  | 0 |  |  |  | 0
[55 empty] | 25% | 25% | 25% | 25%
ESQUADRIAS METÁLICAS | 18510.85 | 4.11% | 0 |  |  |  | 0 |  |  |  | 0 |  |  |  | 0 |  |  |  | 0 |  |  |  | 0 |  |  |  | 0 |  |  |  | 0 |  |  |  | 0 |  |  |  | 0 |  |  |  | 0 |  |  |  | 0 |  |  |  | 0 |  |  |  | 0 | [11 empty] | 0 |  |  |  | 0 |  |  |  | 0 |  |  |  | 0 |  |  |  | 0 |  |  |  | 0 |  |  |  | 0 |  |  |  | 0
[59 empty] | 12.5% | 12.5% | 12.5% | 12.5% | 12.5% | 12.5% | 12.5% | 12.5%
VIDROS | 3705.31 | 0.8227% | 0 |  |  |  | 0 |  |  |  | 0 |  |  |  | 0 |  |  |  | 0 |  |  |  | 0 |  |  |  | 0 |  |  |  | 0 |  |  |  | 0 |  |  |  | 0 |  |  |  | 0 |  |  |  | 0 |  |  |  | 0 |  |  |  | 0 |  |  |  | 0 | [7 empty] | 0 |  |  |  | 0 |  |  |  | 0 |  |  |  | 0 |  |  |  | 0 |  |  |  | 0 |  |  |  | 0 |  |  |  | 0
[63 empty] | 25% | 25% | 25% | 25%
REVESTIMENTO DE PAREDES | 35196.67 | 7.815% | 0 |  |  |  | 0 |  |  |  | 0 |  |  |  | 0 |  |  |  | 0 |  |  |  | 0 |  |  |  | 0 |  |  |  | 0 |  |  |  | 0 |  |  |  | 0 |  |  |  | 0 | [15 empty] | 0 |  |  |  | 0 |  |  |  | 0 |  |  |  | 0 |  |  |  | 0 |  |  |  | 0 |  |  |  | 0 |  |  |  | 0 |  |  |  | 0 |  |  |  | 0
[47 empty] | 7.5% | 7.5% | 7.5% | 7.5% | 15% | 15% | 15% | 15% | 2.5% | 2.5% | 2.5% | 2.5%
FORRO | 7204.79 | 1.6% | 0 |  |  |  | 0 |  |  |  | 0 |  |  |  | 0 |  |  |  | 0 |  |  |  | 0 |  |  |  | 0 |  |  |  | 0 |  |  |  | 0 |  |  |  | 0 |  |  |  | 0 |  |  |  | 0 | [11 empty] | 0 |  |  |  | 0 |  |  |  | 0 |  |  |  | 0 |  |  |  | 0 |  |  |  | 0 |  |  |  | 0 |  |  |  | 0 |  |  |  | 0 |  |  |  | 0
[51 empty] | 10% | 10% | 10% | 10% | 15% | 15% | 15% | 15%
REVESTIMENTO DE PISO | 37135.58 | 8.246% | 0 |  |  |  | 0 |  |  |  | 0 |  |  |  | 0 |  |  |  | 0 |  |  |  | 0 |  |  |  | 0 |  |  |  | 0 |  |  |  | 0 |  |  |  | 0 |  |  |  | 0 |  |  |  | 0 | [15 empty] | 0 |  |  |  | 0 |  |  |  | 0 |  |  |  | 0 |  |  |  | 0 |  |  |  | 0 |  |  |  | 0 |  |  |  | 0 |  |  |  | 0
[51 empty] | 7.5% | 7.5% | 7.5% | 7.5% | 15% | 15% | 15% | 15% | 2.5% | 2.5% | 2.5% | 2.5%
FERRAGENS | 2465.16 | 0.5474% | 0 |  |  |  | 0 |  |  |  | 0 |  |  |  | 0 |  |  |  | 0 |  |  |  | 0 |  |  |  | 0 |  |  |  | 0 |  |  |  | 0 |  |  |  | 0 |  |  |  | 0 |  |  |  | 0 |  |  |  | 0 |  |  |  | 0 | [15 empty] | 0 |  |  |  | 0 |  |  |  | 0 |  |  |  | 0 |  |  |  | 0 |  |  |  | 0 |  |  |  | 0
[59 empty] | 7.5% | 7.5% | 7.5% | 7.5% | 10% | 10% | 10% | 10% | 7.5% | 7.5% | 7.5% | 7.5%
PINTURA | 17563.86 | 3.9% | 0 |  |  |  | 0 |  |  |  | 0 |  |  |  | 0 |  |  |  | 0 |  |  |  | 0 |  |  |  | 0 |  |  |  | 0 |  |  |  | 0 |  |  |  | 0 |  |  |  | 0 |  |  |  | 0 |  |  |  | 0 |  |  |  | 0 | [15 empty] | 0 |  |  |  | 0 |  |  |  | 0 |  |  |  | 0 |  |  |  | 0 |  |  |  | 0 |  |  |  | 0
[59 empty] | 7.5% | 7.5% | 7.5% | 7.5% | 10% | 10% | 10% | 10% | 7.5% | 7.5% | 7.5% | 7.5%
DIVERSOS | 13915.17 | 3.09% | 0 |  |  |  | 0 |  |  |  | 0 |  |  |  | 0 |  |  |  | 0 |  |  |  | 0 |  |  |  | 0 |  |  |  | 0 |  |  |  | 0 |  |  |  | 0 |  |  |  | 0 |  |  |  | 0 | [7 empty] | 0 |  |  |  | 0 |  |  |  | 0 | [7 empty] | 0 |  |  |  | 0 |  |  |  | 0 |  |  |  | 0 |  |  |  | 0 |  |  |  | 0 |  |  |  | 0
[51 empty] | 7.5% | 7.5% | 7.5% | 7.5% | [12 empty] | 17.5% | 17.5% | 17.5% | 17.5%
TOTAL | 450369.19 | 100%
09. SALÃO DE EVENTOS
SERVIÇOS PRELIMINARES | 1956.73 | 0.2708% | 0 |  |  |  | 0 |  |  |  | 0 |  |  |  | 0 | [7 empty] | 0 |  |  |  | 0 |  |  |  | 0 |  |  |  | 0 |  |  |  | 0 |  |  |  | 0 |  |  |  | 0 |  |  |  | 0 |  |  |  | 0 |  |  |  | 0 |  |  |  | 0 |  |  |  | 0 |  |  |  | 0 |  |  |  | 0 |  |  |  | 0 |  |  |  | 0 |  |  |  | 0 |  |  |  | 0 |  |  |  | 0
[19 empty] | 25% | 25% | 25% | 25%
FUNDAÇÕES E SONDAGENS | 106616.13 | 14.75% | 0 |  |  |  | 0 |  |  |  | 0 |  |  |  | 0 |  |  |  | 0 | [11 empty] | 0 |  |  |  | 0 |  |  |  | 0 |  |  |  | 0 |  |  |  | 0 |  |  |  | 0 |  |  |  | 0 |  |  |  | 0 |  |  |  | 0 |  |  |  | 0 |  |  |  | 0 |  |  |  | 0 |  |  |  | 0 |  |  |  | 0 |  |  |  | 0 |  |  |  | 0 |  |  |  | 0
[23 empty] | 20% | 20% | 20% | 20% | 5% | 5% | 5% | 5%
ESTRUTURA | 129357.48 | 17.9% | 0 |  |  |  | 0 |  |  |  | 0 |  |  |  | 0 |  |  |  | 0 |  |  |  | 0 |  |  |  | 0 | [11 empty] | 0 |  |  |  | 0 |  |  |  | 0 |  |  |  | 0 |  |  |  | 0 |  |  |  | 0 |  |  |  | 0 |  |  |  | 0 |  |  |  | 0 |  |  |  | 0 |  |  |  | 0 |  |  |  | 0 |  |  |  | 0 |  |  |  | 0 |  |  |  | 0
[31 empty] | 17.5% | 17.5% | 17.5% | 17.5% | 7.5% | 7.5% | 7.5% | 7.5%
INST. ELÉT. / TELEF./ CAB. ESTRUT. | 29632.97 | 4.101% | 0 |  |  |  | 0 |  |  |  | 0 |  |  |  | 0 |  |  |  | 0 |  |  |  | 0 |  |  |  | 0 | [19 empty] | 0 |  |  |  | 0 |  |  |  | 0 |  |  |  | 0 |  |  |  | 0 |  |  |  | 0 |  |  |  | 0 |  |  |  | 0 |  |  |  | 0 |  |  |  | 0 |  |  |  | 0 |  |  |  | 0 |  |  |  | 0
[31 empty] | 6.25% | 6.25% | 6.25% | 6.25% | 6.25% | 6.25% | 6.25% | 6.25% | 6.25% | 6.25% | 6.25% | 6.25% | 6.25% | 6.25% | 6.25% | 6.25%
INST. HIDROSSANITÁRIAS | 23639.56 | 3.271% | 0 |  |  |  | 0 |  |  |  | 0 |  |  |  | 0 |  |  |  | 0 |  |  |  | 0 |  |  |  | 0 | [19 empty] | 0 |  |  |  | 0 |  |  |  | 0 |  |  |  | 0 |  |  |  | 0 |  |  |  | 0 |  |  |  | 0 |  |  |  | 0 |  |  |  | 0 |  |  |  | 0 |  |  |  | 0 |  |  |  | 0 |  |  |  | 0
[31 empty] | 6.25% | 6.25% | 6.25% | 6.25% | 6.25% | 6.25% | 6.25% | 6.25% | 6.25% | 6.25% | 6.25% | 6.25% | 6.25% | 6.25% | 6.25% | 6.25%
INSTALAÇÕES ESPECIAIS | 44479 | 6.155% | 0 |  |  |  | 0 |  |  |  | 0 |  |  |  | 0 |  |  |  | 0 |  |  |  | 0 |  |  |  | 0 |  |  |  | 0 | [11 empty] | 0 |  |  |  | 0 |  |  |  | 0 |  |  |  | 0 |  |  |  | 0 |  |  |  | 0 |  |  |  | 0 |  |  |  | 0 |  |  |  | 0 |  |  |  | 0 |  |  |  | 0 |  |  |  | 0 |  |  |  | 0 |  |  |  | 0
[35 empty] | 17.5% | 17.5% | 17.5% | 17.5% | 7.5% | 7.5% | 7.5% | 7.5%
ALVENARIAS E DIVISÓRIAS | 44985.05 | 6.225% | 0 |  |  |  | 0 |  |  |  | 0 |  |  |  | 0 |  |  |  | 0 |  |  |  | 0 |  |  |  | 0 |  |  |  | 0 | [11 empty] | 0 |  |  |  | 0 |  |  |  | 0 |  |  |  | 0 |  |  |  | 0 |  |  |  | 0 |  |  |  | 0 |  |  |  | 0 |  |  |  | 0 |  |  |  | 0 |  |  |  | 0 |  |  |  | 0 |  |  |  | 0 |  |  |  | 0
[35 empty] | 17.5% | 17.5% | 17.5% | 17.5% | 7.5% | 7.5% | 7.5% | 7.5%
IMPERMEABILIZAÇÃO | 15691.44 | 2.171% | 0 |  |  |  | 0 |  |  |  | 0 |  |  |  | 0 |  |  |  | 0 |  |  |  | 0 |  |  |  | 0 | [19 empty] | 0 |  |  |  | 0 |  |  |  | 0 |  |  |  | 0 |  |  |  | 0 |  |  |  | 0 |  |  |  | 0 |  |  |  | 0 |  |  |  | 0 |  |  |  | 0 |  |  |  | 0 |  |  |  | 0 |  |  |  | 0
[31 empty] | 2.5% | 2.5% | 2.5% | 2.5% | 2.5% | 2.5% | 2.5% | 2.5% | 10% | 10% | 10% | 10% | 10% | 10% | 10% | 10%
ESTRUTURAS METÁLICAS | 36165.43 | 5.005% | 0 |  |  |  | 0 |  |  |  | 0 |  |  |  | 0 |  |  |  | 0 |  |  |  | 0 |  |  |  | 0 | [11 empty] | 0 |  |  |  | 0 |  |  |  | 0 |  |  |  | 0 |  |  |  | 0 |  |  |  | 0 |  |  |  | 0 |  |  |  | 0 |  |  |  | 0 |  |  |  | 0 |  |  |  | 0 |  |  |  | 0 |  |  |  | 0 |  |  |  | 0 |  |  |  | 0
[31 empty] | 5% | 5% | 5% | 5% | 20% | 20% | 20% | 20%
COBERTURAS | 49698.37 | 6.878% | 0 |  |  |  | 0 |  |  |  | 0 |  |  |  | 0 |  |  |  | 0 |  |  |  | 0 |  |  |  | 0 |  |  |  | 0 |  |  |  | 0 | [7 empty] | 0 |  |  |  | 0 |  |  |  | 0 |  |  |  | 0 |  |  |  | 0 |  |  |  | 0 |  |  |  | 0 |  |  |  | 0 |  |  |  | 0 |  |  |  | 0 |  |  |  | 0 |  |  |  | 0 |  |  |  | 0 |  |  |  | 0
[39 empty] | 25% | 25% | 25% | 25%
ESQUADRIAS DE MADEIRA | 4662.4 | 0.6452% | 0 |  |  |  | 0 |  |  |  | 0 |  |  |  | 0 |  |  |  | 0 |  |  |  | 0 |  |  |  | 0 |  |  |  | 0 |  |  |  | 0 |  |  |  | 0 | [7 empty] | 0 |  |  |  | 0 |  |  |  | 0 |  |  |  | 0 |  |  |  | 0 |  |  |  | 0 |  |  |  | 0 |  |  |  | 0 |  |  |  | 0 |  |  |  | 0 |  |  |  | 0 |  |  |  | 0 |  |  |  | 0
[43 empty] | 25% | 25% | 25% | 25%
ESQUADRIAS METÁLICAS | 26333.62 | 3.644% | 0 |  |  |  | 0 |  |  |  | 0 |  |  |  | 0 |  |  |  | 0 |  |  |  | 0 |  |  |  | 0 |  |  |  | 0 |  |  |  | 0 |  |  |  | 0 | [7 empty] | 0 |  |  |  | 0 |  |  |  | 0 |  |  |  | 0 |  |  |  | 0 |  |  |  | 0 |  |  |  | 0 |  |  |  | 0 |  |  |  | 0 |  |  |  | 0 |  |  |  | 0 |  |  |  | 0 |  |  |  | 0
[43 empty] | 25% | 25% | 25% | 25%
VIDROS | 2368.59 | 0.3278% | 0 |  |  |  | 0 |  |  |  | 0 |  |  |  | 0 |  |  |  | 0 |  |  |  | 0 |  |  |  | 0 |  |  |  | 0 |  |  |  | 0 |  |  |  | 0 |  |  |  | 0 |  |  |  | 0 | [7 empty] | 0 |  |  |  | 0 |  |  |  | 0 |  |  |  | 0 |  |  |  | 0 |  |  |  | 0 |  |  |  | 0 |  |  |  | 0 |  |  |  | 0 |  |  |  | 0 |  |  |  | 0
[51 empty] | 25% | 25% | 25% | 25%
REVESTIMENTO DE PAREDES | 69337.97 | 9.595% | 0 |  |  |  | 0 |  |  |  | 0 |  |  |  | 0 |  |  |  | 0 |  |  |  | 0 |  |  |  | 0 |  |  |  | 0 |  |  |  | 0 | [11 empty] | 0 |  |  |  | 0 |  |  |  | 0 |  |  |  | 0 |  |  |  | 0 |  |  |  | 0 |  |  |  | 0 |  |  |  | 0 |  |  |  | 0 |  |  |  | 0 |  |  |  | 0 |  |  |  | 0 |  |  |  | 0
[39 empty] | 10% | 10% | 10% | 10% | 15% | 15% | 15% | 15%
FORRO | 21183.9 | 2.932% | 0 |  |  |  | 0 |  |  |  | 0 |  |  |  | 0 |  |  |  | 0 |  |  |  | 0 |  |  |  | 0 |  |  |  | 0 |  |  |  | 0 |  |  |  | 0 | [11 empty] | 0 |  |  |  | 0 |  |  |  | 0 |  |  |  | 0 |  |  |  | 0 |  |  |  | 0 |  |  |  | 0 |  |  |  | 0 |  |  |  | 0 |  |  |  | 0 |  |  |  | 0 |  |  |  | 0
[43 empty] | 10% | 10% | 10% | 10% | 15% | 15% | 15% | 15%
REVESTIMENTO DE PISO | 67757.14 | 9.377% | 0 |  |  |  | 0 |  |  |  | 0 |  |  |  | 0 |  |  |  | 0 |  |  |  | 0 |  |  |  | 0 |  |  |  | 0 |  |  |  | 0 |  |  |  | 0 |  |  |  | 0 | [11 empty] | 0 |  |  |  | 0 |  |  |  | 0 |  |  |  | 0 |  |  |  | 0 |  |  |  | 0 |  |  |  | 0 |  |  |  | 0 |  |  |  | 0 |  |  |  | 0 |  |  |  | 0
[47 empty] | 10% | 10% | 10% | 10% | 15% | 15% | 15% | 15%
FERRAGENS | 2465.16 | 0.3411% | 0 |  |  |  | 0 |  |  |  | 0 |  |  |  | 0 |  |  |  | 0 |  |  |  | 0 |  |  |  | 0 |  |  |  | 0 |  |  |  | 0 |  |  |  | 0 | [7 empty] | 0 |  |  |  | 0 |  |  |  | 0 |  |  |  | 0 |  |  |  | 0 |  |  |  | 0 |  |  |  | 0 |  |  |  | 0 |  |  |  | 0 |  |  |  | 0 |  |  |  | 0 |  |  |  | 0 |  |  |  | 0
[43 empty] | 25% | 25% | 25% | 25%
PINTURA | 28843.68 | 3.992% | 0 |  |  |  | 0 |  |  |  | 0 |  |  |  | 0 |  |  |  | 0 |  |  |  | 0 |  |  |  | 0 |  |  |  | 0 |  |  |  | 0 |  |  |  | 0 |  |  |  | 0 |  |  |  | 0 | [11 empty] | 0 |  |  |  | 0 |  |  |  | 0 |  |  |  | 0 |  |  |  | 0 |  |  |  | 0 |  |  |  | 0 |  |  |  | 0 |  |  |  | 0 |  |  |  | 0
[51 empty] | 10% | 10% | 10% | 10% | 15% | 15% | 15% | 15%
DIVERSOS | 17443.72 | 2.414% | 0 |  |  |  | 0 |  |  |  | 0 |  |  |  | 0 |  |  |  | 0 |  |  |  | 0 |  |  |  | 0 |  |  |  | 0 |  |  |  | 0 |  |  |  | 0 |  |  |  | 0 |  |  |  | 0 | [11 empty] | 0 |  |  |  | 0 |  |  |  | 0 |  |  |  | 0 |  |  |  | 0 |  |  |  | 0 |  |  |  | 0 |  |  |  | 0 |  |  |  | 0 |  |  |  | 0
[51 empty] | 7.5% | 7.5% | 7.5% | 7.5% | 17.5% | 17.5% | 17.5% | 17.5%
TOTAL | 722618.34 | 100%
11. ABRIGO DE GÁS (GLP)
SERVIÇOS PRELIMINARES | 22.47 | 0.1845% | 0 |  |  |  | 0 |  |  |  | 0 |  |  |  | 0 |  |  |  | 0 |  |  |  | 0 |  |  |  | 0 |  |  |  | 0 |  |  |  | 0 |  |  |  | 0 |  |  |  | 0 |  |  |  | 0 |  |  |  | 0 | [7 empty] | 0 |  |  |  | 0 |  |  |  | 0 |  |  |  | 0 |  |  |  | 0 |  |  |  | 0 |  |  |  | 0 |  |  |  | 0 |  |  |  | 0 |  |  |  | 0
[55 empty] | 25% | 25% | 25% | 25%
TRANSPORTE | 9.12 | 0.07489% | 0 |  |  |  | 0 |  |  |  | 0 |  |  |  | 0 |  |  |  | 0 |  |  |  | 0 |  |  |  | 0 |  |  |  | 0 |  |  |  | 0 |  |  |  | 0 |  |  |  | 0 |  |  |  | 0 |  |  |  | 0 |  |  |  | 0 |  |  |  | 0 |  |  |  | 0 |  |  |  | 0 | [7 empty] | 0 |  |  |  | 0 |  |  |  | 0 |  |  |  | 0 |  |  |  | 0 |  |  |  | 0
[71 empty] | 25% | 25% | 25% | 25%
SERVIÇOS EM TERRA | 18.07 | 0.1484% | 0 |  |  |  | 0 |  |  |  | 0 |  |  |  | 0 |  |  |  | 0 |  |  |  | 0 |  |  |  | 0 |  |  |  | 0 |  |  |  | 0 |  |  |  | 0 |  |  |  | 0 |  |  |  | 0 |  |  |  | 0 |  |  |  | 0 | [7 empty] | 0 |  |  |  | 0 |  |  |  | 0 |  |  |  | 0 |  |  |  | 0 |  |  |  | 0 |  |  |  | 0 |  |  |  | 0 |  |  |  | 0
[59 empty] | 25% | 25% | 25% | 25%
FUNDAÇÕES E SONDAGENS | 1841.27 | 15.12% | 0 |  |  |  | 0 |  |  |  | 0 |  |  |  | 0 |  |  |  | 0 |  |  |  | 0 |  |  |  | 0 |  |  |  | 0 |  |  |  | 0 |  |  |  | 0 |  |  |  | 0 |  |  |  | 0 |  |  |  | 0 |  |  |  | 0 |  |  |  | 0 | [7 empty] | 0 |  |  |  | 0 |  |  |  | 0 |  |  |  | 0 |  |  |  | 0 |  |  |  | 0 |  |  |  | 0 |  |  |  | 0
[63 empty] | 25% | 25% | 25% | 25%
INSTALAÇÕES GLP | 1576.63 | 12.95% | 0 |  |  |  | 0 |  |  |  | 0 |  |  |  | 0 |  |  |  | 0 |  |  |  | 0 |  |  |  | 0 |  |  |  | 0 |  |  |  | 0 |  |  |  | 0 |  |  |  | 0 |  |  |  | 0 |  |  |  | 0 |  |  |  | 0 |  |  |  | 0 |  |  |  | 0 | [7 empty] | 0 |  |  |  | 0 |  |  |  | 0 |  |  |  | 0 |  |  |  | 0 |  |  |  | 0 |  |  |  | 0
[67 empty] | 25% | 25% | 25% | 25%
ALVENARIAS E DIVISÓRIAS | 7619.29 | 62.57% | 0 |  |  |  | 0 |  |  |  | 0 |  |  |  | 0 |  |  |  | 0 |  |  |  | 0 |  |  |  | 0 |  |  |  | 0 |  |  |  | 0 |  |  |  | 0 |  |  |  | 0 |  |  |  | 0 |  |  |  | 0 |  |  |  | 0 |  |  |  | 0 | [11 empty] | 0 |  |  |  | 0 |  |  |  | 0 |  |  |  | 0 |  |  |  | 0 |  |  |  | 0 |  |  |  | 0
[63 empty] | 17.5% | 17.5% | 17.5% | 17.5% | 7.5% | 7.5% | 7.5% | 7.5%
ESQUADRIAS METÁLICAS | 1080.14 | 8.87% | 0 |  |  |  | 0 |  |  |  | 0 |  |  |  | 0 |  |  |  | 0 |  |  |  | 0 |  |  |  | 0 |  |  |  | 0 |  |  |  | 0 |  |  |  | 0 |  |  |  | 0 |  |  |  | 0 |  |  |  | 0 |  |  |  | 0 |  |  |  | 0 |  |  |  | 0 |  |  |  | 0 | [7 empty] | 0 |  |  |  | 0 |  |  |  | 0 |  |  |  | 0 |  |  |  | 0 |  |  |  | 0
[71 empty] | 25% | 25% | 25% | 25%
DIVERSOS | 11.08 | 0.09098% | 0 |  |  |  | 0 |  |  |  | 0 |  |  |  | 0 |  |  |  | 0 |  |  |  | 0 |  |  |  | 0 |  |  |  | 0 |  |  |  | 0 |  |  |  | 0 |  |  |  | 0 |  |  |  | 0 |  |  |  | 0 |  |  |  | 0 |  |  |  | 0 |  |  |  | 0 |  |  |  | 0 | [7 empty] | 0 |  |  |  | 0 |  |  |  | 0 |  |  |  | 0 |  |  |  | 0 |  |  |  | 0
[71 empty] | 25% | 25% | 25% | 25%
TOTAL | 12178.07 | 100%
12. TREINAMENTO TÁTICO
SERVIÇOS PRELIMINARES | 10192.72 | 0.5787% | 0 |  |  |  | 0 |  |  |  | 0 |  |  |  | 0 |  |  |  | 0 | [7 empty] | 0 |  |  |  | 0 |  |  |  | 0 |  |  |  | 0 |  |  |  | 0 |  |  |  | 0 |  |  |  | 0 |  |  |  | 0 |  |  |  | 0 |  |  |  | 0 |  |  |  | 0 |  |  |  | 0 |  |  |  | 0 |  |  |  | 0 |  |  |  | 0 |  |  |  | 0 |  |  |  | 0 |  |  |  | 0
[23 empty] | 25% | 25% | 25% | 25%
TRANSPORTES | 12728.1 | 0.7226% | 0 |  |  |  | 0 |  |  |  | 0 |  |  |  | 0 |  |  |  | 0 |  |  |  | 0 | [11 empty] | 0 |  |  |  | 0 |  |  |  | 0 |  |  |  | 0 |  |  |  | 0 |  |  |  | 0 |  |  |  | 0 |  |  |  | 0 |  |  |  | 0 |  |  |  | 0 |  |  |  | 0 |  |  |  | 0 |  |  |  | 0 |  |  |  | 0 |  |  |  | 0 |  |  |  | 0
[27 empty] | 7.5% | 7.5% | 7.5% | 7.5% | 17.5% | 17.5% | 17.5% | 17.5%
SERVIÇOS EM TERRA | 15592.34 | 0.8852% | 0 |  |  |  | 0 |  |  |  | 0 |  |  |  | 0 |  |  |  | 0 |  |  |  | 0 |  |  |  | 0 | [7 empty] | 0 |  |  |  | 0 |  |  |  | 0 |  |  |  | 0 |  |  |  | 0 |  |  |  | 0 |  |  |  | 0 |  |  |  | 0 |  |  |  | 0 |  |  |  | 0 |  |  |  | 0 |  |  |  | 0 |  |  |  | 0 |  |  |  | 0 |  |  |  | 0 |  |  |  | 0
[31 empty] | 25% | 25% | 25% | 25%
FUNDAÇÕES E SONDAGENS | 106075.49 | 6.022% | 0 |  |  |  | 0 |  |  |  | 0 |  |  |  | 0 |  |  |  | 0 |  |  |  | 0 | [11 empty] | 0 |  |  |  | 0 |  |  |  | 0 |  |  |  | 0 |  |  |  | 0 |  |  |  | 0 |  |  |  | 0 |  |  |  | 0 |  |  |  | 0 |  |  |  | 0 |  |  |  | 0 |  |  |  | 0 |  |  |  | 0 |  |  |  | 0 |  |  |  | 0 |  |  |  | 0
[27 empty] | 7.5% | 7.5% | 7.5% | 7.5% | 17.5% | 17.5% | 17.5% | 17.5%
ESTRUTURA | 871719.44 | 49.49% | 0 |  |  |  | 0 |  |  |  | 0 |  |  |  | 0 |  |  |  | 0 |  |  |  | 0 |  |  |  | 0 |  |  |  | 0 | [11 empty] | 0 |  |  |  | 0 |  |  |  | 0 |  |  |  | 0 |  |  |  | 0 |  |  |  | 0 |  |  |  | 0 |  |  |  | 0 |  |  |  | 0 |  |  |  | 0 |  |  |  | 0 |  |  |  | 0 |  |  |  | 0 |  |  |  | 0
[35 empty] | 12.5% | 12.5% | 12.5% | 12.5% | 12.5% | 12.5% | 12.5% | 12.5%
INST. ELÉT. / TELEF./ CAB. ESTRUT. | 30811.79 | 1.749% | 0 |  |  |  | 0 |  |  |  | 0 |  |  |  | 0 |  |  |  | 0 |  |  |  | 0 |  |  |  | 0 |  |  |  | 0 |  |  |  | 0 |  |  |  | 0 |  |  |  | 0 | [31 empty] | 0 |  |  |  | 0 |  |  |  | 0 |  |  |  | 0 |  |  |  | 0 |  |  |  | 0
[47 empty] | 3.75% | 3.75% | 3.75% | 3.75% | 3.75% | 3.75% | 3.75% | 3.75% | 3.75% | 3.75% | 3.75% | 3.75% | 3.75% | 3.75% | 3.75% | 3.75% | 3.75% | 3.75% | 3.75% | 3.75% | 3.75% | 3.75% | 3.75% | 3.75% | 2.5% | 2.5% | 2.5% | 2.5%
ALVENARIAS E DIVISÓRIAS | 96802.81 | 5.496% | 0 |  |  |  | 0 |  |  |  | 0 |  |  |  | 0 |  |  |  | 0 |  |  |  | 0 |  |  |  | 0 |  |  |  | 0 |  |  |  | 0 |  |  |  | 0 |  |  |  | 0 |  |  |  | 0 | [23 empty] | 0 |  |  |  | 0 |  |  |  | 0 |  |  |  | 0 |  |  |  | 0 |  |  |  | 0 |  |  |  | 0
[51 empty] | 5% | 5% | 5% | 5% | 5% | 5% | 5% | 5% | 5% | 5% | 5% | 5% | 5% | 5% | 5% | 5% | 5% | 5% | 5% | 5%
IMPERMEABILIZAÇÃO | 110958.82 | 6.299% | 0 |  |  |  | 0 |  |  |  | 0 |  |  |  | 0 |  |  |  | 0 |  |  |  | 0 |  |  |  | 0 |  |  |  | 0 |  |  |  | 0 |  |  |  | 0 |  |  |  | 0 |  |  |  | 0 |  |  |  | 0 |  |  |  | 0 | [11 empty] | 0 |  |  |  | 0 |  |  |  | 0 |  |  |  | 0 |  |  |  | 0 |  |  |  | 0 |  |  |  | 0 |  |  |  | 0
[59 empty] | 17.5% | 17.5% | 17.5% | 17.5% | 7.5% | 7.5% | 7.5% | 7.5%
ESTRUTURAS METÁLICAS | 89533.84 | 5.083% | 0 |  |  |  | 0 |  |  |  | 0 |  |  |  | 0 |  |  |  | 0 |  |  |  | 0 |  |  |  | 0 |  |  |  | 0 | [15 empty] | 0 |  |  |  | 0 |  |  |  | 0 |  |  |  | 0 |  |  |  | 0 |  |  |  | 0 |  |  |  | 0 |  |  |  | 0 |  |  |  | 0 |  |  |  | 0 |  |  |  | 0 |  |  |  | 0 |  |  |  | 0
[35 empty] | 2.5% | 2.5% | 2.5% | 2.5% | 15% | 15% | 15% | 15% | 7.5% | 7.5% | 7.5% | 7.5%
COBERTURAS | 42387.33 | 2.406% | 0 |  |  |  | 0 |  |  |  | 0 |  |  |  | 0 |  |  |  | 0 |  |  |  | 0 |  |  |  | 0 |  |  |  | 0 |  |  |  | 0 |  |  |  | 0 |  |  |  | 0 | [15 empty] | 0 |  |  |  | 0 |  |  |  | 0 |  |  |  | 0 |  |  |  | 0 |  |  |  | 0 |  |  |  | 0 |  |  |  | 0 |  |  |  | 0 |  |  |  | 0
[47 empty] | 17.5% | 17.5% | 17.5% | 17.5% | 7.5% | 7.5% | 7.5% | 7.5%
ESQUADRIAS METÁLICAS | 29682.37 | 1.685% | 0 |  |  |  | 0 |  |  |  | 0 |  |  |  | 0 |  |  |  | 0 |  |  |  | 0 |  |  |  | 0 |  |  |  | 0 |  |  |  | 0 |  |  |  | 0 |  |  |  | 0 |  |  |  | 0 |  |  |  | 0 |  |  |  | 0 |  |  |  | 0 |  |  |  | 0 |  |  |  | 0 | [11 empty] | 0 |  |  |  | 0 |  |  |  | 0 |  |  |  | 0 |  |  |  | 0
[71 empty] | 12.5% | 12.5% | 12.5% | 12.5% | 12.5% | 12.5% | 12.5% | 12.5%
REVESTIMENTO DE PAREDES | 106513.37 | 6.047% | 0 |  |  |  | 0 |  |  |  | 0 |  |  |  | 0 |  |  |  | 0 |  |  |  | 0 |  |  |  | 0 |  |  |  | 0 |  |  |  | 0 |  |  |  | 0 |  |  |  | 0 |  |  |  | 0 |  |  |  | 0 |  |  |  | 0 |  |  |  | 0 | [15 empty] | 0 |  |  |  | 0 |  |  |  | 0 |  |  |  | 0 |  |  |  | 0 |  |  |  | 0
[63 empty] | 7.5% | 7.5% | 7.5% | 7.5% | 15% | 15% | 15% | 15% | 2.5% | 2.5% | 2.5% | 2.5%
REVESTIMENTO DE PISO | 85913.56 | 4.877% | 0 |  |  |  | 0 |  |  |  | 0 |  |  |  | 0 |  |  |  | 0 |  |  |  | 0 |  |  |  | 0 |  |  |  | 0 |  |  |  | 0 |  |  |  | 0 |  |  |  | 0 |  |  |  | 0 |  |  |  | 0 |  |  |  | 0 |  |  |  | 0 |  |  |  | 0 | [15 empty] | 0 |  |  |  | 0 |  |  |  | 0 |  |  |  | 0 |  |  |  | 0
[67 empty] | 7.5% | 7.5% | 7.5% | 7.5% | 15% | 15% | 15% | 15% | 2.5% | 2.5% | 2.5% | 2.5%
PINTURA | 143645.37 | 8.155% | 0 |  |  |  | 0 |  |  |  | 0 |  |  |  | 0 |  |  |  | 0 |  |  |  | 0 |  |  |  | 0 |  |  |  | 0 |  |  |  | 0 |  |  |  | 0 |  |  |  | 0 |  |  |  | 0 |  |  |  | 0 |  |  |  | 0 |  |  |  | 0 |  |  |  | 0 |  |  |  | 0 | [15 empty] | 0 |  |  |  | 0 |  |  |  | 0 |  |  |  | 0
[71 empty] | 7.5% | 7.5% | 7.5% | 7.5% | 10% | 10% | 10% | 10% | 7.5% | 7.5% | 7.5% | 7.5%
DIVERSOS | 8897.19 | 0.5051% | 0 |  |  |  | 0 |  |  |  | 0 |  |  |  | 0 |  |  |  | 0 |  |  |  | 0 |  |  |  | 0 |  |  |  | 0 |  |  |  | 0 |  |  |  | 0 |  |  |  | 0 |  |  |  | 0 |  |  |  | 0 |  |  |  | 0 |  |  |  | 0 |  |  |  | 0 |  |  |  | 0 | [7 empty] | 0 |  |  |  | 0 | [7 empty] | 0 |  |  |  | 0 |  |  |  | 0
[71 empty] | 1.25% | 1.25% | 1.25% | 1.25% | [8 empty] | 23.75% | 23.75% | 23.75% | 23.75%
TOTAL | 1761454.54 | 100%
15. SUBESTAÇÃO
SERVIÇOS PRELIMINARES | 809.42 | 0.06823% | 0 |  |  |  | 0 |  |  |  | 0 |  |  |  | 0 |  |  |  | 0 |  |  |  | 0 |  |  |  | 0 |  |  |  | 0 | [7 empty] | 0 |  |  |  | 0 |  |  |  | 0 |  |  |  | 0 |  |  |  | 0 |  |  |  | 0 |  |  |  | 0 |  |  |  | 0 |  |  |  | 0 |  |  |  | 0 |  |  |  | 0 |  |  |  | 0 |  |  |  | 0 |  |  |  | 0 |  |  |  | 0
[35 empty] | 25% | 25% | 25% | 25%
TRANSPORTES | 1010.87 | 0.08521% | 0 |  |  |  | 0 |  |  |  | 0 |  |  |  | 0 |  |  |  | 0 |  |  |  | 0 |  |  |  | 0 |  |  |  | 0 |  |  |  | 0 |  |  |  | 0 |  |  |  | 0 |  |  |  | 0 |  |  |  | 0 |  |  |  | 0 |  |  |  | 0 |  |  |  | 0 |  |  |  | 0 | [11 empty] | 0 |  |  |  | 0 |  |  |  | 0 |  |  |  | 0 |  |  |  | 0
[71 empty] | 12.5% | 12.5% | 12.5% | 12.5% | 12.5% | 12.5% | 12.5% | 12.5%
SERVIÇOS EM TERRA | 1822.9 | 0.1537% | 0 |  |  |  | 0 |  |  |  | 0 |  |  |  | 0 |  |  |  | 0 |  |  |  | 0 |  |  |  | 0 |  |  |  | 0 |  |  |  | 0 | [7 empty] | 0 |  |  |  | 0 |  |  |  | 0 |  |  |  | 0 |  |  |  | 0 |  |  |  | 0 |  |  |  | 0 |  |  |  | 0 |  |  |  | 0 |  |  |  | 0 |  |  |  | 0 |  |  |  | 0 |  |  |  | 0 |  |  |  | 0
[39 empty] | 25% | 25% | 25% | 25%
FUNDAÇÕES E SONDAGENS | 88540.65 | 7.464% | 0 |  |  |  | 0 |  |  |  | 0 |  |  |  | 0 |  |  |  | 0 |  |  |  | 0 |  |  |  | 0 |  |  |  | 0 |  |  |  | 0 | [7 empty] | 0 |  |  |  | 0 |  |  |  | 0 |  |  |  | 0 |  |  |  | 0 |  |  |  | 0 |  |  |  | 0 |  |  |  | 0 |  |  |  | 0 |  |  |  | 0 |  |  |  | 0 |  |  |  | 0 |  |  |  | 0 |  |  |  | 0
[39 empty] | 25% | 25% | 25% | 25%
ESTRUTURA | 66638.51 | 5.617% | 0 |  |  |  | 0 |  |  |  | 0 |  |  |  | 0 |  |  |  | 0 |  |  |  | 0 |  |  |  | 0 |  |  |  | 0 |  |  |  | 0 | [11 empty] | 0 |  |  |  | 0 |  |  |  | 0 |  |  |  | 0 |  |  |  | 0 |  |  |  | 0 |  |  |  | 0 |  |  |  | 0 |  |  |  | 0 |  |  |  | 0 |  |  |  | 0 |  |  |  | 0 |  |  |  | 0
[39 empty] | 7.5% | 7.5% | 7.5% | 7.5% | 17.5% | 17.5% | 17.5% | 17.5%
INST. ELÉT. / TELEF./ CAB. ESTRUT. | 844467.54 | 71.18% | 0 |  |  |  | 0 |  |  |  | 0 |  |  |  | 0 |  |  |  | 0 |  |  |  | 0 |  |  |  | 0 |  |  |  | 0 |  |  |  | 0 |  |  |  | 0 |  |  |  | 0 | [23 empty] | 0 |  |  |  | 0 |  |  |  | 0 |  |  |  | 0 |  |  |  | 0 |  |  |  | 0 |  |  |  | 0 |  |  |  | 0
[47 empty] | 5% | 5% | 5% | 5% | 5% | 5% | 5% | 5% | 5% | 5% | 5% | 5% | 5% | 5% | 5% | 5% | 5% | 5% | 5% | 5%
ALVENARIAS E DIVISÓRIAS | 32741.78 | 2.76% | 0 |  |  |  | 0 |  |  |  | 0 |  |  |  | 0 |  |  |  | 0 |  |  |  | 0 |  |  |  | 0 |  |  |  | 0 |  |  |  | 0 |  |  |  | 0 |  |  |  | 0 | [15 empty] | 0 |  |  |  | 0 |  |  |  | 0 |  |  |  | 0 |  |  |  | 0 |  |  |  | 0 |  |  |  | 0 |  |  |  | 0 |  |  |  | 0 |  |  |  | 0
[47 empty] | 7.5% | 7.5% | 7.5% | 7.5% | 10% | 10% | 10% | 10% | 7.5% | 7.5% | 7.5% | 7.5%
IMPERMEABILIZAÇÃO | 1770.74 | 0.1493% | 0 |  |  |  | 0 |  |  |  | 0 |  |  |  | 0 |  |  |  | 0 |  |  |  | 0 |  |  |  | 0 |  |  |  | 0 |  |  |  | 0 |  |  |  | 0 | [23 empty] | 0 |  |  |  | 0 |  |  |  | 0 |  |  |  | 0 |  |  |  | 0 |  |  |  | 0 |  |  |  | 0 |  |  |  | 0 |  |  |  | 0
[43 empty] | 2.5% | 2.5% | 2.5% | 2.5% | 2.5% | 2.5% | 2.5% | 2.5% | 2.5% | 2.5% | 2.5% | 2.5% | 10% | 10% | 10% | 10% | 7.5% | 7.5% | 7.5% | 7.5%
ESTRUTURAS METÁLICAS | 24016.11 | 2.024% | 0 |  |  |  | 0 |  |  |  | 0 |  |  |  | 0 |  |  |  | 0 |  |  |  | 0 |  |  |  | 0 |  |  |  | 0 |  |  |  | 0 |  |  |  | 0 |  |  |  | 0 | [15 empty] | 0 |  |  |  | 0 |  |  |  | 0 |  |  |  | 0 |  |  |  | 0 |  |  |  | 0 |  |  |  | 0 |  |  |  | 0 |  |  |  | 0 |  |  |  | 0
[47 empty] | 2.5% | 2.5% | 2.5% | 2.5% | 15% | 15% | 15% | 15% | 7.5% | 7.5% | 7.5% | 7.5%
COBERTURAS | 26937.76 | 2.271% | 0 |  |  |  | 0 |  |  |  | 0 |  |  |  | 0 |  |  |  | 0 |  |  |  | 0 |  |  |  | 0 |  |  |  | 0 |  |  |  | 0 |  |  |  | 0 |  |  |  | 0 |  |  |  | 0 |  |  |  | 0 |  |  |  | 0 | [11 empty] | 0 |  |  |  | 0 |  |  |  | 0 |  |  |  | 0 |  |  |  | 0 |  |  |  | 0 |  |  |  | 0 |  |  |  | 0
[59 empty] | 17.5% | 17.5% | 17.5% | 17.5% | 7.5% | 7.5% | 7.5% | 7.5%
ESQUADRIAS METÁLICAS | 29560.5 | 2.492% | 0 |  |  |  | 0 |  |  |  | 0 |  |  |  | 0 |  |  |  | 0 |  |  |  | 0 |  |  |  | 0 |  |  |  | 0 |  |  |  | 0 |  |  |  | 0 |  |  |  | 0 |  |  |  | 0 |  |  |  | 0 |  |  |  | 0 |  |  |  | 0 |  |  |  | 0 |  |  |  | 0 | [11 empty] | 0 |  |  |  | 0 |  |  |  | 0 |  |  |  | 0 |  |  |  | 0
[71 empty] | 12.5% | 12.5% | 12.5% | 12.5% | 12.5% | 12.5% | 12.5% | 12.5%
REVESTIMENTO DE PAREDES | 27137.33 | 2.288% | 0 |  |  |  | 0 |  |  |  | 0 |  |  |  | 0 |  |  |  | 0 |  |  |  | 0 |  |  |  | 0 |  |  |  | 0 |  |  |  | 0 |  |  |  | 0 |  |  |  | 0 |  |  |  | 0 |  |  |  | 0 |  |  |  | 0 |  |  |  | 0 | [15 empty] | 0 |  |  |  | 0 |  |  |  | 0 |  |  |  | 0 |  |  |  | 0 |  |  |  | 0
[63 empty] | 7.5% | 7.5% | 7.5% | 7.5% | 15% | 15% | 15% | 15% | 2.5% | 2.5% | 2.5% | 2.5%
FORRO | 6524.31 | 0.55% | 0 |  |  |  | 0 |  |  |  | 0 |  |  |  | 0 |  |  |  | 0 |  |  |  | 0 |  |  |  | 0 |  |  |  | 0 |  |  |  | 0 |  |  |  | 0 |  |  |  | 0 |  |  |  | 0 |  |  |  | 0 |  |  |  | 0 |  |  |  | 0 |  |  |  | 0 | [15 empty] | 0 |  |  |  | 0 |  |  |  | 0 |  |  |  | 0 |  |  |  | 0
[67 empty] | 7.5% | 7.5% | 7.5% | 7.5% | 15% | 15% | 15% | 15% | 2.5% | 2.5% | 2.5% | 2.5%
REVESTIMENTO DE PISO | 11114.59 | 0.9369% | 0 |  |  |  | 0 |  |  |  | 0 |  |  |  | 0 |  |  |  | 0 |  |  |  | 0 |  |  |  | 0 |  |  |  | 0 |  |  |  | 0 |  |  |  | 0 |  |  |  | 0 |  |  |  | 0 |  |  |  | 0 |  |  |  | 0 |  |  |  | 0 |  |  |  | 0 | [15 empty] | 0 |  |  |  | 0 |  |  |  | 0 |  |  |  | 0 |  |  |  | 0
[67 empty] | 7.5% | 7.5% | 7.5% | 7.5% | 15% | 15% | 15% | 15% | 2.5% | 2.5% | 2.5% | 2.5%
PINTURA | 22549.53 | 1.901% | 0 |  |  |  | 0 |  |  |  | 0 |  |  |  | 0 |  |  |  | 0 |  |  |  | 0 |  |  |  | 0 |  |  |  | 0 |  |  |  | 0 |  |  |  | 0 |  |  |  | 0 |  |  |  | 0 |  |  |  | 0 |  |  |  | 0 |  |  |  | 0 |  |  |  | 0 |  |  |  | 0 | [15 empty] | 0 |  |  |  | 0 |  |  |  | 0 |  |  |  | 0
[71 empty] | 7.5% | 7.5% | 7.5% | 7.5% | 10% | 10% | 10% | 10% | 7.5% | 7.5% | 7.5% | 7.5%
DIVERSOS | 667.15 | 0.05624% | 0 |  |  |  | 0 |  |  |  | 0 |  |  |  | 0 |  |  |  | 0 |  |  |  | 0 |  |  |  | 0 |  |  |  | 0 |  |  |  | 0 |  |  |  | 0 |  |  |  | 0 |  |  |  | 0 |  |  |  | 0 |  |  |  | 0 |  |  |  | 0 |  |  |  | 0 |  |  |  | 0 |  |  |  | 0 |  |  |  | 0 | [7 empty] | 0 |  |  |  | 0 |  |  |  | 0 |  |  |  | 0
[79 empty] | 25% | 25% | 25% | 25%
TOTAL | 1186309.69 | 100%
16. RESERVATÓRIO
SERVIÇOS PRELIMINARES | 138.85 | 0.07039% | 0 |  |  |  | 0 |  |  |  | 0 | [7 empty] | 0 |  |  |  | 0 |  |  |  | 0 |  |  |  | 0 |  |  |  | 0 |  |  |  | 0 |  |  |  | 0 |  |  |  | 0 |  |  |  | 0 |  |  |  | 0 |  |  |  | 0 |  |  |  | 0 |  |  |  | 0 |  |  |  | 0 |  |  |  | 0 |  |  |  | 0 |  |  |  | 0 |  |  |  | 0 |  |  |  | 0 |  |  |  | 0
[15 empty] | 25% | 25% | 25% | 25%
TRANSPORTE | 90.51 | 0.04589% | 0 |  |  |  | 0 |  |  |  | 0 |  |  |  | 0 |  |  |  | 0 | [7 empty] | 0 |  |  |  | 0 |  |  |  | 0 |  |  |  | 0 |  |  |  | 0 |  |  |  | 0 |  |  |  | 0 |  |  |  | 0 |  |  |  | 0 |  |  |  | 0 |  |  |  | 0 |  |  |  | 0 |  |  |  | 0 |  |  |  | 0 |  |  |  | 0 |  |  |  | 0 |  |  |  | 0 |  |  |  | 0
[23 empty] | 25% | 25% | 25% | 25%
FUNDAÇÕES E SONDAGENS | 42336.05 | 21.46% | 0 |  |  |  | 0 |  |  |  | 0 | [11 empty] | 0 |  |  |  | 0 |  |  |  | 0 |  |  |  | 0 |  |  |  | 0 |  |  |  | 0 |  |  |  | 0 |  |  |  | 0 |  |  |  | 0 |  |  |  | 0 |  |  |  | 0 |  |  |  | 0 |  |  |  | 0 |  |  |  | 0 |  |  |  | 0 |  |  |  | 0 |  |  |  | 0 |  |  |  | 0 |  |  |  | 0
[15 empty] | 12.5% | 12.5% | 12.5% | 12.5% | 12.5% | 12.5% | 12.5% | 12.5%
DIVERSOS | 154688.08 | 78.42% | 0 |  |  |  | 0 |  |  |  | 0 |  |  |  | 0 |  |  |  | 0 | [7 empty] | 0 |  |  |  | 0 |  |  |  | 0 |  |  |  | 0 |  |  |  | 0 |  |  |  | 0 |  |  |  | 0 |  |  |  | 0 |  |  |  | 0 |  |  |  | 0 |  |  |  | 0 |  |  |  | 0 |  |  |  | 0 |  |  |  | 0 |  |  |  | 0 |  |  |  | 0 |  |  |  | 0 |  |  |  | 0
[23 empty] | 25% | 25% | 25% | 25%
TOTAL | 197253.49 | 100%
17. CASA DE BOMBAS
SERVIÇOS PRELIMINARES | 56.17 | 0.1088% | 0 |  |  |  | 0 |  |  |  | 0 |  |  |  | 0 |  |  |  | 0 |  |  |  | 0 |  |  |  | 0 |  |  |  | 0 |  |  |  | 0 |  |  |  | 0 |  |  |  | 0 |  |  |  | 0 |  |  |  | 0 | [7 empty] | 0 |  |  |  | 0 |  |  |  | 0 |  |  |  | 0 |  |  |  | 0 |  |  |  | 0 |  |  |  | 0 |  |  |  | 0 |  |  |  | 0 |  |  |  | 0
[55 empty] | 25% | 25% | 25% | 25%
TRANSPORTES | 36.48 | 0.07066% | 0 |  |  |  | 0 |  |  |  | 0 |  |  |  | 0 |  |  |  | 0 |  |  |  | 0 |  |  |  | 0 |  |  |  | 0 |  |  |  | 0 |  |  |  | 0 |  |  |  | 0 |  |  |  | 0 |  |  |  | 0 |  |  |  | 0 |  |  |  | 0 |  |  |  | 0 |  |  |  | 0 | [11 empty] | 0 |  |  |  | 0 |  |  |  | 0 |  |  |  | 0 |  |  |  | 0
[71 empty] | 12.5% | 12.5% | 12.5% | 12.5% | 12.5% | 12.5% | 12.5% | 12.5%
SERVIÇOS EM TERRA | 248.42 | 0.4812% | 0 |  |  |  | 0 |  |  |  | 0 |  |  |  | 0 |  |  |  | 0 |  |  |  | 0 |  |  |  | 0 |  |  |  | 0 |  |  |  | 0 |  |  |  | 0 |  |  |  | 0 |  |  |  | 0 |  |  |  | 0 | [7 empty] | 0 |  |  |  | 0 |  |  |  | 0 |  |  |  | 0 |  |  |  | 0 |  |  |  | 0 |  |  |  | 0 |  |  |  | 0 |  |  |  | 0 |  |  |  | 0
[55 empty] | 25% | 25% | 25% | 25%
FUNDAÇÕES E SONDAGENS | 1807.09 | 3.5% | 0 |  |  |  | 0 |  |  |  | 0 |  |  |  | 0 |  |  |  | 0 |  |  |  | 0 |  |  |  | 0 |  |  |  | 0 |  |  |  | 0 |  |  |  | 0 |  |  |  | 0 |  |  |  | 0 |  |  |  | 0 | [7 empty] | 0 |  |  |  | 0 |  |  |  | 0 |  |  |  | 0 |  |  |  | 0 |  |  |  | 0 |  |  |  | 0 |  |  |  | 0 |  |  |  | 0 |  |  |  | 0
[55 empty] | 25% | 25% | 25% | 25%
ESTRUTURA | 7953.55 | 15.4% | 0 |  |  |  | 0 |  |  |  | 0 |  |  |  | 0 |  |  |  | 0 |  |  |  | 0 |  |  |  | 0 |  |  |  | 0 |  |  |  | 0 |  |  |  | 0 |  |  |  | 0 |  |  |  | 0 |  |  |  | 0 | [11 empty] | 0 |  |  |  | 0 |  |  |  | 0 |  |  |  | 0 |  |  |  | 0 |  |  |  | 0 |  |  |  | 0 |  |  |  | 0 |  |  |  | 0
[55 empty] | 7.5% | 7.5% | 7.5% | 7.5% | 17.5% | 17.5% | 17.5% | 17.5%
INST. ELÉT. / TELEF./ CAB. ESTRUT. | 29594.28 | 57.32% | 0 |  |  |  | 0 |  |  |  | 0 |  |  |  | 0 |  |  |  | 0 |  |  |  | 0 |  |  |  | 0 |  |  |  | 0 |  |  |  | 0 |  |  |  | 0 |  |  |  | 0 |  |  |  | 0 |  |  |  | 0 |  |  |  | 0 | [11 empty] | 0 |  |  |  | 0 |  |  |  | 0 |  |  |  | 0 |  |  |  | 0 |  |  |  | 0 |  |  |  | 0 |  |  |  | 0
[59 empty] | 7.5% | 7.5% | 7.5% | 7.5% | 17.5% | 17.5% | 17.5% | 17.5%
ALVENARIAS E DIVISÓRIAS | 1491.98 | 2.89% | 0 |  |  |  | 0 |  |  |  | 0 |  |  |  | 0 |  |  |  | 0 |  |  |  | 0 |  |  |  | 0 |  |  |  | 0 |  |  |  | 0 |  |  |  | 0 |  |  |  | 0 |  |  |  | 0 |  |  |  | 0 |  |  |  | 0 | [15 empty] | 0 |  |  |  | 0 |  |  |  | 0 |  |  |  | 0 |  |  |  | 0 |  |  |  | 0 |  |  |  | 0
[59 empty] | 7.5% | 7.5% | 7.5% | 7.5% | 10% | 10% | 10% | 10% | 7.5% | 7.5% | 7.5% | 7.5%
IMPERMEABILIZAÇÃO | 1820.59 | 3.526% | 0 |  |  |  | 0 |  |  |  | 0 |  |  |  | 0 |  |  |  | 0 |  |  |  | 0 |  |  |  | 0 |  |  |  | 0 |  |  |  | 0 |  |  |  | 0 |  |  |  | 0 |  |  |  | 0 |  |  |  | 0 | [19 empty] | 0 |  |  |  | 0 |  |  |  | 0 |  |  |  | 0 |  |  |  | 0 |  |  |  | 0 |  |  |  | 0
[55 empty] | 2.5% | 2.5% | 2.5% | 2.5% | 2.5% | 2.5% | 2.5% | 2.5% | 10% | 10% | 10% | 10% | 10% | 10% | 10% | 10%
ESQUADRIAS METÁLICAS | 2996.8 | 5.804% | 0 |  |  |  | 0 |  |  |  | 0 |  |  |  | 0 |  |  |  | 0 |  |  |  | 0 |  |  |  | 0 |  |  |  | 0 |  |  |  | 0 |  |  |  | 0 |  |  |  | 0 |  |  |  | 0 |  |  |  | 0 |  |  |  | 0 |  |  |  | 0 |  |  |  | 0 |  |  |  | 0 | [11 empty] | 0 |  |  |  | 0 |  |  |  | 0 |  |  |  | 0 |  |  |  | 0
[71 empty] | 12.5% | 12.5% | 12.5% | 12.5% | 12.5% | 12.5% | 12.5% | 12.5%
REVESTIMENTO DE PAREDES | 2372.2 | 4.595% | 0 |  |  |  | 0 |  |  |  | 0 |  |  |  | 0 |  |  |  | 0 |  |  |  | 0 |  |  |  | 0 |  |  |  | 0 |  |  |  | 0 |  |  |  | 0 |  |  |  | 0 |  |  |  | 0 |  |  |  | 0 |  |  |  | 0 |  |  |  | 0 | [15 empty] | 0 |  |  |  | 0 |  |  |  | 0 |  |  |  | 0 |  |  |  | 0 |  |  |  | 0
[63 empty] | 7.5% | 7.5% | 7.5% | 7.5% | 15% | 15% | 15% | 15% | 2.5% | 2.5% | 2.5% | 2.5%
FORRO | 401.02 | 0.7767% | 0 |  |  |  | 0 |  |  |  | 0 |  |  |  | 0 |  |  |  | 0 |  |  |  | 0 |  |  |  | 0 |  |  |  | 0 |  |  |  | 0 |  |  |  | 0 |  |  |  | 0 |  |  |  | 0 |  |  |  | 0 |  |  |  | 0 |  |  |  | 0 |  |  |  | 0 | [15 empty] | 0 |  |  |  | 0 |  |  |  | 0 |  |  |  | 0 |  |  |  | 0
[67 empty] | 7.5% | 7.5% | 7.5% | 7.5% | 15% | 15% | 15% | 15% | 2.5% | 2.5% | 2.5% | 2.5%
REVESTIMENTO DE PISO | 1100.05 | 2.131% | 0 |  |  |  | 0 |  |  |  | 0 |  |  |  | 0 |  |  |  | 0 |  |  |  | 0 |  |  |  | 0 |  |  |  | 0 |  |  |  | 0 |  |  |  | 0 |  |  |  | 0 |  |  |  | 0 |  |  |  | 0 |  |  |  | 0 |  |  |  | 0 |  |  |  | 0 | [15 empty] | 0 |  |  |  | 0 |  |  |  | 0 |  |  |  | 0 |  |  |  | 0
[67 empty] | 7.5% | 7.5% | 7.5% | 7.5% | 15% | 15% | 15% | 15% | 2.5% | 2.5% | 2.5% | 2.5%
PINTURA | 1705.14 | 3.303% | 0 |  |  |  | 0 |  |  |  | 0 |  |  |  | 0 |  |  |  | 0 |  |  |  | 0 |  |  |  | 0 |  |  |  | 0 |  |  |  | 0 |  |  |  | 0 |  |  |  | 0 |  |  |  | 0 |  |  |  | 0 |  |  |  | 0 |  |  |  | 0 |  |  |  | 0 |  |  |  | 0 | [15 empty] | 0 |  |  |  | 0 |  |  |  | 0 |  |  |  | 0
[71 empty] | 7.5% | 7.5% | 7.5% | 7.5% | 10% | 10% | 10% | 10% | 7.5% | 7.5% | 7.5% | 7.5%
DIVERSOS | 46.3 | 0.08968% | 0 |  |  |  | 0 |  |  |  | 0 |  |  |  | 0 |  |  |  | 0 |  |  |  | 0 |  |  |  | 0 |  |  |  | 0 |  |  |  | 0 |  |  |  | 0 |  |  |  | 0 |  |  |  | 0 |  |  |  | 0 |  |  |  | 0 |  |  |  | 0 |  |  |  | 0 |  |  |  | 0 |  |  |  | 0 |  |  |  | 0 | [7 empty] | 0 |  |  |  | 0 |  |  |  | 0 |  |  |  | 0
[79 empty] | 25% | 25% | 25% | 25%
TOTAL | 51630.07 | 100%
Ana Carolina Ferreira Gonzaga
Eng. Civil 10.115/D-GO
GONZAGA ENG. E CONST. LTDA
60.203.075/0001-00

## BDI - Aliquota ISSQN - 5,0%
***DEMONSTRATIVO DOS BDI's ESTIMADOS NOS ORÇAMENTOS SEM DESONERAÇÃO DE OBRAS CIVIS ***
ACÓRDÃO 2.622/2013 – TCU – PLENÁRIO / PORTARIA 449/2015 PR-AGETOP
COMPOSIÇÃO DA PARCELA DE BDI
1 - BDI PARA OBRAS DE EDIFICAÇÕES
| Administração central (1) | Lucro (2) | Despesas financeiras (3) | Seguros + Garantias (4) | Riscos (5) | ISS (6) | ALÍQUOTA | BASE DE CÁLCULO | PIS (7) | COFINS (7) | CPRB (8) | Resultado (*)
BDI ESTIMADO | 4% | 7.4% | 1.23% | 0.12% | 0.97% | 5% |  |  | 0.65% | 3% | 0% | 25.07%
2 – BDI REDUZIDO PARA OBRAS DE EDIFICAÇÕES – ITENS DE MERO FORNECIMENTO DE MATERIAIS E EQUIPAMENTOS
| Administração central (1) | Lucro (2) | Despesas financeiras (3) | Seguros + Garantias (4) | Riscos (5) | ISS (6) | ALÍQUOTA | BASE DE CÁLCULO | PIS (7) | COFINS (7) | CPRB (8) | Resultado(*)
BDI REDUZIDO ESTIMADO | 3.45% | 4.8% | 1.23% | 0.06% | 0.56% | 5% |  |  | 0.65% | 3% | 0% | 20.86%
(1) Valores definidos a partir dos limites no Acórdão nº 2.622/2013 - TCU – Plenário. Valores médios.
(2) Valores definidos a partir dos limites definidos no Acórdão nº 2.622/2013 - TCU – Plenário. Valores médios.
(3) Valor calculado pela expressão matemática do acórdão 2.369/2011 – TCU – Plenário. (Foi utilizado o valor da Taxa SELIC, estabelecida pela 269ª reunião do COPOM nos dias 18 e 19/03/2025 e ata de publicação em 25/03/2025)
Onde:
DF = taxa representativa das Despesas Financeiras;
DU = Dias úteis.
(4) Valores definidos a partir dos limites no Acórdão nº 2.622/2013 - TCU – Plenário. Valores médios. (Seguros contra erros de execução, incêndio e explosão, danos da natureza (vendaval, destelhamento, alagamento, inundação, desmoronamento, geadas etc.), emprego de material defeituoso ou inadequado, roubo e/ou furto qualificado, quebra de equipamentos, desmoronamento de estrutura, nas modalidades de Obras Civis em Construção (OCC); Instalação e Montagem (IM); e Obras Civis em Construção e Instalação e Montagem (OCC/IM). Bem como coberturas adicionais para ampliação dessas coberturas básicas, como: cobertura de responsabilidade civil geral, cobertura de responsabilidade civil cruzada, cobertura de despesas extraordinárias, cobertura de tumultos, cobertura de desentulho do local, cobertura de riscos do fabricante, dentre outras, incluindo o seguro de vida em grupo regido pela convenção coletiva dos trabalhadores na indústria da construção civil). A partir de 24/02/2015 por intermédio da Portaria 449/2015 a Presidência desta casa, na pessoa do Senhor Jayme Eduardo Rincon, determinou a exclusão dos valores referentes aos Seguros de Risco de Engenharia e Responsabilidade Civil do Profissional na composição do cálculo do B.D.I..
(5) Valores definidos a partir dos limites no Acórdão nº 2.622/2013 - TCU – Plenário. Valores 1º quartil. Caso o regime de contratação seja por empreitada global, avaliar a aplicação do percentual médio do referido acórdão (1,27%).
(6) Alíquota definida pela legislação municipal. Base de cálculo adotada conforme entendimento consagrado pelo STJ no REsp 1.916.376/RS e Portaria nº 68/2025 - GOINFRA (SEI 65619798). Dessa forma, o ISS também é aplicável sobre os itens de BDI diferenciado visto que os mesmos compõem o valor total do serviço.
(7) Alíquota definida por lei (lucro presumido).
(8) Alíquota definida pelas leis 12.546/11, 12844/13 e 13.161/15 (CPRB – contribuição previdenciária sobre a receita bruta). Neste caso ela vai ser zerada, pois estes valores de BDI são para orçamentos onerados (INSS=20% nas leis sociais)
(*) A fórmula para estipulação da taxa de BDI estimado adotado é a mesma que foi aplicada para a obtenção das tabelas contidas no Acórdão n. 2.622/2013 – TCU- Plenário
onde:
AC = taxa de administração central
S = taxa de seguros
R = taxa de riscos
G = taxa de garantias
DF = taxa de despesas financeiras
L = taxa de lucro/remuneração
I = taxa de incidência de impostos (PIS, COFINS, CPRB e ISS)
Obs.:
Para obras com valores superiores a R$ 50.000.000,00 sugere-se recalcular o BDI, dimensionando as taxas de administração central e lucro para patamares inferiores ao estipulado acima.
Goiânia/Go, 23 de dezembro de 2025.
Obs.:
Para os valores de garantia foram considerados os valores do acórdão 2622/2013 na página 25 que definem um percentual de 0,0225 a 0,2%,(decidiu-se pela média=0,11%) sobre o valor do contrato para garantias equivalentes a 5% ( maioria dos nossos contratos...), e como existem quatro tipos de modalidades de garantia e duas delas não geram custos para a empresa como é o caso da caução em dinheiro em espécie ou dos títulos da dívida pública, então vamos dividir a média por dois de novo gerando um valor de 0,06%, e com o acréscimo de 0,06% (pegamos várias obras onde o seguro era pago separado e fizemos a média de quanto ele representava em relação ao total de custo do orçamento), do seguro de vida em grupo garantido pela convenção coletiva de trabalho, totalizará um valor de 0,12%. Para o BDI reduzido como é para materiais e equipamentos pegamos somente a garantia de 0,06%.
PAULO VICTOR RODRIGUES DE LIMA
Engenheiro Civil - CREA GO 1016220219
Consórcio STCP-PROSUL
*Obs.: Para o presente BDI NÃO foi considerado para um empresa optante pelo SIMPLES. Para tal situação, deve-se levar em conta as alíquotas de PIS e COFINS referentes a faixa de tributação da empresa licitante.

## VANTAJOSIDADE
PLANILHA ORÇAMENTÁRIA
REF: TABELA DE CUSTOS DE OBRAS CIVIS GOINFRA - T316 - AGOSTO/2025 - SEM DESONERAÇÃO |  | OBRA: BASE DO GRUPO TÁTICO 3 (GT3) DA POLÍCIA CIVIL
RESUMO GERAL
2025-12-22 |  | BDI |  |  | 25.07% |  | 30.2%
|  | BDI REDUZIDO |  |  | 20.86% |  | 25.82%
Item | Descrição | Quantidade | Unidade | Percentual | S/ BDI | C/ BDI | S/ BDI | C/ BDI
[5 empty] | SEM DESONERAÇÃO |  | COM DESONERAÇÃO
1 | IMPLANTAÇÃO | 7169.39 | M2 | 39.4% | 5535091.01 | 6922058.75 | 5357718.59 | 6975152.52
2 | GALPÃO ACADEMIA | 1112.69 | M2 | 15.9% | 2242614.34 | 2793202.99 | 2211735.38 | 2867785.97
3 | VESTIÁRIO ACADEMIA | 63.5 | M2 | 1.935% | 271910.38 | 340038.89 | 264208.12 | 343960.16
4 | GALPÃO TREINAMENTO | 1112.69 | M2 | 15.9% | 2242614.34 | 2793202.99 | 2211735.38 | 2867785.97
5 | VESTIÁRIO GALPÃO TREINAMENTO | 63.5 | M2 | 1.935% | 271910.38 | 340038.89 | 263979.76 | 343662.94
6 | ADM HANGAR | 115.75 | M2 | 2.563% | 360139.87 | 450369.19 | 350795.52 | 456684.92
7 | SALÃO EVENTOS | 260.55 | M2 | 4.113% | 577839.27 | 722618.34 | 562546.25 | 732353.5
8 | ABRIGO GLP | 1.79 | M2 | 0.06931% | 9737.25 | 12178.07 | 9462.58 | 12319.76
9 | TREINAMENTO TÁTICO | 1357.22 | M2 | 10.03% | 1408580.72 | 1761454.54 | 1365486.97 | 1777615.62
10 | SUBSESTAÇÃO | 107.52 | M2 | 6.752% | 963607.05 | 1186309.69 | 953844.64 | 1222278.48
11 | CASA DE BOMBAS | 7.4 | M2 | 0.2938% | 41285.89 | 51630.07 | 39862.63 | 51893.13
12 | RESERVATÓRIO | 12.54 | M2 | 1.123% | 157721.71 | 197253.49 | 156628.81 | 203925.74
TOTAL GERAL DO ORÇAMENTO |  |  |  | 100% | 14083052.21 | 17570355.9 | 13748004.63 | 17855418.71
OBSERVAÇÃO: 1 - A alíquota do ISS aplicada no BDI foi utilizada sem a dedução relativa ao fornecimento de materiais, em conformidade com a Portaria nº 068/2025 - GOINFRA, que determina a observância do entendimento do Superior Tribunal de Justiça (STJ) no REsp 1.916.376/RS acerca da base de cálculo do imposto na construção civil.
2 - Informamos que o percentual de administração local inserido no custo direto deste orçamento, não ultrapassou o valor de 8,87% (3º quartil), recomendado pelo Egrégio T.C.U. no acórdão 2622/2013.
| Administração Local | 1309470.31 | 7.453% | Percentual da Administração local
| Valor Total da Obra | 17570355.9
3 - Este orçamento é válido exclusivamente para obras financiadas com recursos do Tesouro Estadual. Em caso de aplicação de recursos federais, os autos deverão retornar a esta Gerência Técnica para adequações e elaboração de novo orçamento, nos termos da legislação federal vigente.

## SINAPI_INSUMOS 042021 (hidden)
CODIGO | DESCRICAO DO INSUMO | UNIDADE | PRECO MEDIANO R$
1363 | !EM PROCESSO DE DESATIVACAO! CHAPA DE MADEIRA COMPENSADA DE PINUS, VIROLA OU EQUIVALENTE, DE *2,2 X 1,6* M, E = 6 MM | M2 | 21.62
1344 | !EM PROCESSO DE DESATIVACAO! CHAPA DE MADEIRA COMPENSADA PLASTIFICADA PARA FORMA DE CONCRETO, DE 2,20 x 1,10 M, E = 6 MM | UN | 46.34
1342 | !EM PROCESSO DE DESATIVACAO! CHAPA DE MADEIRA COMPENSADA PLASTIFICADA PARA FORMA DE CONCRETO, DE 2,20 X 1,10 m, E = 14 MM | UN | 81.92
1349 | !EM PROCESSO DE DESATIVACAO! CHAPA DE MADEIRA COMPENSADA PLASTIFICADA PARA FORMA DE CONCRETO, DE 2,20 X 1,10 M, E = 20 MM | UN | 116.83
1350 | !EM PROCESSO DE DESATIVACAO! CHAPA DE MADEIRA COMPENSADA RESINADA PARA FORMA DE CONCRETO, DE *2,2 X 1,1* M, E = 10 MM | UN | 44
1359 | !EM PROCESSO DE DESATIVACAO! CHAPA DE MADEIRA COMPENSADA RESINADA PARA FORMA DE CONCRETO, DE *2,2 X 1,1* M, E = 20 MM | UN | 86.59
1351 | !EM PROCESSO DE DESATIVACAO! CHAPA DE MADEIRA COMPENSADA RESINADA PARA FORMA DE CONCRETO, DE *2,2 X 1,1* M, E = 6 MM | UN | 27.9
2418 | !EM PROCESSO DE DESATIVACAO! DOBRADICA EM ACO/FERRO, 3" X 2 1/2", E= 1,2 A 1,8 MM, SEM ANEL, CROMADO OU ZINCADO, TAMPA BOLA, COM PARAFUSOS | UN | 8.48
6086 | !EM PROCESSO DE DESATIVACAO! FUNDO SINTETICO NIVELADOR BRANCO FOSCO PARA MADEIRA | GL | 74.03
3378 | !EM PROCESSO DE DESATIVACAO! HASTE DE ATERRAMENTO EM ACO COM 3,00 M DE COMPRIMENTO E DN = 3/4", REVESTIDA COM BAIXA CAMADA DE COBRE, SEM CONECTOR | UN | 60.07
3380 | !EM PROCESSO DE DESATIVACAO! HASTE DE ATERRAMENTO EM ACO COM 3,00 M DE COMPRIMENTO E DN = 5/8", REVESTIDA COM BAIXA CAMADA DE COBRE, COM CONECTOR TIPO GRAMPO | UN | 42.05
3379 | !EM PROCESSO DE DESATIVACAO! HASTE DE ATERRAMENTO EM ACO COM 3,00 M DE COMPRIMENTO E DN = 5/8", REVESTIDA COM BAIXA CAMADA DE COBRE, SEM CONECTOR | UN | 40.59
615 | !EM PROCESSO DE DESATIVACAO! JANELA BASCULANTE, ACO, COM BATENTE/REQUADRO, 60 X 80 CM (SEM VIDROS) | M2 | 421.3
606 | !EM PROCESSO DE DESATIVACAO! JANELA DE CORRER, ACO, BATENTE/REQUADRO DE 6 A 14 CM, QUADRICULADA, PINTURA ANTICORROSIVA, SEM VIDRO, BANDEIRA COM BASCULA, 4 FLS, 120 X 150 CM (A X L) | M2 | 661.81
13382 | !EM PROCESSO DE DESATIVACAO! LUMINARIA FECHADA P/ ILUMINACAO PUBLICA, TIPO ABL 50/F OU EQUIV, P/ LAMPADA A VAPOR DE MERCURIO 400W | UN | 303.2
4047 | !EM PROCESSO DE DESATIVACAO! MASSA CORRIDA PVA PARA PAREDES INTERNAS | GL | 14.98
7344 | !EM PROCESSO DE DESATIVACAO! TINTA LATEX PVA PREMIUM, COR BRANCA | GL | 65.98
40514 | !EM PROCESSO DE DESATIVACAO! VERNIZ POLIURETANO BRILHANTE PARA MADEIRA, SEM FILTRO SOLAR, USO INTERNO E EXTERNO | L | 23.85
11199 | !EM PROCESSO DE DESATIVACAO!JANELA DE CORRER, ACO, BATENTE/REQUADRO DE 6 A 14 CM, COM DIVISAO HORIZ , PINT ANTICORROSIVA, SEM VIDRO, BANDEIRA COM BASCULA, 4 FLS, 120 X 150 CM (A X L) | UN | 949.65
4053 | !EM PROCESSO DE DESATIVACAO!MASSA A OLEO PARA MADEIRA | GL | 57.06
4056 | !EM PROCESSO DE DESATIVACAO!MASSA ACRILICA PARA PAREDES INTERIOR/EXTERIOR | GL | 30.01
21136 | !EM PROCESSO DESATIVACAO! ELETRODUTO EM ACO GALVANIZADO ELETROLITICO, LEVE, DIAMETRO 1", PAREDE DE 0,90 MM | M | 12.18
21128 | !EM PROCESSO DESATIVACAO! ELETRODUTO EM ACO GALVANIZADO ELETROLITICO, LEVE, DIAMETRO 3/4", PAREDE DE 0,90 MM | M | 9.43
21130 | !EM PROCESSO DESATIVACAO! ELETRODUTO EM ACO GALVANIZADO ELETROLITICO, SEMI-PESADO, DIAMETRO 1 1/2", PAREDE DE 1,20 MM | M | 23.81
21135 | !EM PROCESSO DESATIVACAO! ELETRODUTO EM ACO GALVANIZADO ELETROLITICO, SEMI-PESADO, DIAMETRO 1 1/4", PAREDE DE 1,20 MM | M | 23.44
38605 | ABERTURA PARA ENCAIXE DE CUBA OU LAVATORIO EM BANCADA DE MARMORE/ GRANITO OU OUTRO TIPO DE PEDRA NATURAL | UN | 122.61
11270 | ABRACADEIRA DE LATAO PARA FIXACAO DE CABO PARA-RAIO, DIMENSOES 32 X 24 X 24 MM | UN | 1.33
412 | ABRACADEIRA DE NYLON PARA AMARRACAO DE CABOS, COMPRIMENTO DE *230* X *7,6* MM | UN | 1.18
414 | ABRACADEIRA DE NYLON PARA AMARRACAO DE CABOS, COMPRIMENTO DE 100 X 2,5 MM | UN | 0.07
410 | ABRACADEIRA DE NYLON PARA AMARRACAO DE CABOS, COMPRIMENTO DE 150 X *3,6* MM | UN | 0.18
411 | ABRACADEIRA DE NYLON PARA AMARRACAO DE CABOS, COMPRIMENTO DE 200 X *4,6* MM | UN | 0.23
408 | ABRACADEIRA DE NYLON PARA AMARRACAO DE CABOS, COMPRIMENTO DE 390 X *4,6* MM | UN | 1.14
39131 | ABRACADEIRA EM ACO PARA AMARRACAO DE ELETRODUTOS, TIPO D, COM 1 1/2" E CUNHA DE FIXACAO | UN | 3.02
394 | ABRACADEIRA EM ACO PARA AMARRACAO DE ELETRODUTOS, TIPO D, COM 1 1/2" E PARAFUSO DE FIXACAO | UN | 3.06
39130 | ABRACADEIRA EM ACO PARA AMARRACAO DE ELETRODUTOS, TIPO D, COM 1 1/4" E CUNHA DE FIXACAO | UN | 2.76
395 | ABRACADEIRA EM ACO PARA AMARRACAO DE ELETRODUTOS, TIPO D, COM 1 1/4" E PARAFUSO DE FIXACAO | UN | 2.95
39127 | ABRACADEIRA EM ACO PARA AMARRACAO DE ELETRODUTOS, TIPO D, COM 1/2" E CUNHA DE FIXACAO | UN | 1.45
392 | ABRACADEIRA EM ACO PARA AMARRACAO DE ELETRODUTOS, TIPO D, COM 1/2" E PARAFUSO DE FIXACAO | UN | 1.49
39129 | ABRACADEIRA EM ACO PARA AMARRACAO DE ELETRODUTOS, TIPO D, COM 1" E CUNHA DE FIXACAO | UN | 1.7
393 | ABRACADEIRA EM ACO PARA AMARRACAO DE ELETRODUTOS, TIPO D, COM 1" E PARAFUSO DE FIXACAO | UN | 1.78
39133 | ABRACADEIRA EM ACO PARA AMARRACAO DE ELETRODUTOS, TIPO D, COM 2 1/2" E CUNHA DE FIXACAO | UN | 3.97
397 | ABRACADEIRA EM ACO PARA AMARRACAO DE ELETRODUTOS, TIPO D, COM 2 1/2" E PARAFUSO DE FIXACAO | UN | 4.39
39132 | ABRACADEIRA EM ACO PARA AMARRACAO DE ELETRODUTOS, TIPO D, COM 2" E CUNHA DE FIXACAO | UN | 3.18
396 | ABRACADEIRA EM ACO PARA AMARRACAO DE ELETRODUTOS, TIPO D, COM 2" E PARAFUSO DE FIXACAO | UN | 3.4
39135 | ABRACADEIRA EM ACO PARA AMARRACAO DE ELETRODUTOS, TIPO D, COM 3 1/2" E CUNHA DE FIXACAO | UN | 6.36
39128 | ABRACADEIRA EM ACO PARA AMARRACAO DE ELETRODUTOS, TIPO D, COM 3/4" E CUNHA DE FIXACAO | UN | 1.59
400 | ABRACADEIRA EM ACO PARA AMARRACAO DE ELETRODUTOS, TIPO D, COM 3/4" E PARAFUSO DE FIXACAO | UN | 1.55
39125 | ABRACADEIRA EM ACO PARA AMARRACAO DE ELETRODUTOS, TIPO D, COM 3/8" E PARAFUSO DE FIXACAO | UN | 1.59
39134 | ABRACADEIRA EM ACO PARA AMARRACAO DE ELETRODUTOS, TIPO D, COM 3" E CUNHA DE FIXACAO | UN | 5.3
398 | ABRACADEIRA EM ACO PARA AMARRACAO DE ELETRODUTOS, TIPO D, COM 3" E PARAFUSO DE FIXACAO | UN | 4.88
39126 | ABRACADEIRA EM ACO PARA AMARRACAO DE ELETRODUTOS, TIPO D, COM 4" E CUNHA DE FIXACAO | UN | 7.15
399 | ABRACADEIRA EM ACO PARA AMARRACAO DE ELETRODUTOS, TIPO D, COM 4" E PARAFUSO DE FIXACAO | UN | 6.3
39158 | ABRACADEIRA EM ACO PARA AMARRACAO DE ELETRODUTOS, TIPO ECONOMICA (GOTA), COM 8" | UN | 16.92
39141 | ABRACADEIRA EM ACO PARA AMARRACAO DE ELETRODUTOS, TIPO U SIMPLES, COM 1 1/2" | UN | 1.23
39140 | ABRACADEIRA EM ACO PARA AMARRACAO DE ELETRODUTOS, TIPO U SIMPLES, COM 1 1/4" | UN | 1.11
39137 | ABRACADEIRA EM ACO PARA AMARRACAO DE ELETRODUTOS, TIPO U SIMPLES, COM 1/2" | UN | 0.64
39139 | ABRACADEIRA EM ACO PARA AMARRACAO DE ELETRODUTOS, TIPO U SIMPLES, COM 1" | UN | 0.92
39143 | ABRACADEIRA EM ACO PARA AMARRACAO DE ELETRODUTOS, TIPO U SIMPLES, COM 2 1/2" | UN | 2.53
39142 | ABRACADEIRA EM ACO PARA AMARRACAO DE ELETRODUTOS, TIPO U SIMPLES, COM 2" | UN | 1.81
39138 | ABRACADEIRA EM ACO PARA AMARRACAO DE ELETRODUTOS, TIPO U SIMPLES, COM 3/4" | UN | 0.68
39136 | ABRACADEIRA EM ACO PARA AMARRACAO DE ELETRODUTOS, TIPO U SIMPLES, COM 3/8" | UN | 0.45
39144 | ABRACADEIRA EM ACO PARA AMARRACAO DE ELETRODUTOS, TIPO U SIMPLES, COM 3" | UN | 2.95
39145 | ABRACADEIRA EM ACO PARA AMARRACAO DE ELETRODUTOS, TIPO U SIMPLES, COM 4" | UN | 4.86
12615 | ABRACADEIRA PVC, PARA CALHA PLUVIAL, DIAMETRO ENTRE 80 E 100 MM, PARA DRENAGEM PREDIAL | UN | 4.01
11927 | ABRACADEIRA, GALVANIZADA/ZINCADA, ROSCA SEM FIM, PARAFUSO INOX, LARGURA FITA *12,6 A *14 MM, D = 2" A 2 1/2" | UN | 3.97
11928 | ABRACADEIRA, GALVANIZADA/ZINCADA, ROSCA SEM FIM, PARAFUSO INOX, LARGURA FITA *12,6 A *14 MM, D = 3" A 3 3/4" | UN | 4.55
11929 | ABRACADEIRA, GALVANIZADA/ZINCADA, ROSCA SEM FIM, PARAFUSO INOX, LARGURA FITA *12,6 A *14 MM, D = 4" A 4 3/4" | UN | 7.04
36801 | ACABAMENTO CROMADO PARA REGISTRO PEQUENO, 1/2 " OU 3/4 " | UN | 22.12
36246 | ACABAMENTO SIMPLES/CONVENCIONAL PARA FORRO PVC, TIPO "U" OU "C", COR BRANCA, COMPRIMENTO 6 M | M | 3.59
37600 | ACESSORIO DE LIGACAO NAO ELETRICO PARA CARGAS EXPLOSIVAS, TUBO DE 6 M | UN | 65.97
37599 | ACESSORIO INICIADOR NAO ELETRICO, TUBO DE 6 M, TEMPO DE RETARDO DE *160* MS | UN | 61.4
1 | ACETILENO (RECARGA PARA CILINDRO DE CONJUNTO OXICORTE GRANDE) | KG | 64
3 | ACIDO MURIATICO, DILUICAO 10% A 12% PARA USO EM LIMPEZA | L | 4.83
43054 | ACO CA-25, 10,0 MM, OU 12,5 MM, OU 16,0 MM, OU 20,0 MM, OU 25,0 MM, VERGALHAO | KG | 13.32
42402 | ACO CA-25, 16,0 MM, BARRA DE TRANSFERENCIA | KG | 12.73
42403 | ACO CA-25, 20,0 MM, BARRA DE TRANSFERENCIA | KG | 16.33
42404 | ACO CA-25, 25,0 MM, BARRA DE TRANSFERENCIA | KG | 16.24
42405 | ACO CA-25, 32,0 MM, BARRA DE TRANSFERENCIA | KG | 17.3
34341 | ACO CA-25, 32,0 MM, VERGALHAO | KG | 15.02
43053 | ACO CA-25, 6,3 MM OU 8,0 MM, VERGALHAO | KG | 11.9
43058 | ACO CA-50, 10,0 MM, OU 12,5 MM, OU 16,0 MM, OU 20,0 MM, DOBRADO E CORTADO | KG | 12.34
34 | ACO CA-50, 10,0 MM, VERGALHAO | KG | 12.4
43055 | ACO CA-50, 12,5 MM OU 16,0 MM, VERGALHAO | KG | 10.74
43056 | ACO CA-50, 20,0 MM OU 25,0 MM, VERGALHAO | KG | 12.38
43057 | ACO CA-50, 32,0 MM, VERGALHAO | KG | 13.61
34449 | ACO CA-50, 6,3 MM, DOBRADO E CORTADO | KG | 14.55
32 | ACO CA-50, 6,3 MM, VERGALHAO | KG | 13.08
33 | ACO CA-50, 8,0 MM, VERGALHAO | KG | 13.16
43061 | ACO CA-60, 4,2 MM OU 5,0 MM, DOBRADO E CORTADO | KG | 12.29
43059 | ACO CA-60, 4,2 MM, OU 5,0 MM, OU 6,0 MM, OU 7,0 MM, VERGALHAO | KG | 11.73
43062 | ACO CA-60, 6,0 MM OU 7,0 MM, DOBRADO E CORTADO | KG | 13
43060 | ACO CA-60, 8,0 MM OU 9,5 MM, VERGALHAO | KG | 10.22
20063 | ACOPLAMENTO DE CONDUTOR PLUVIAL, EM PVC, DIAMETRO ENTRE 80 E 100 MM, PARA DRENAGEM PREDIAL | UN | 3.99
40410 | ACOPLAMENTO RIGIDO EM FERRO FUNDIDO PARA SISTEMA DE TUBULACAO RANHURADA, DN 50 MM (2") | UN | 23.91
40411 | ACOPLAMENTO RIGIDO EM FERRO FUNDIDO PARA SISTEMA DE TUBULACAO RANHURADA, DN 65 MM (2 1/2") | UN | 25.95
40412 | ACOPLAMENTO RIGIDO EM FERRO FUNDIDO PARA SISTEMA DE TUBULACAO RANHURADA, DN 80 MM (3") | UN | 29.12
38838 | ADAPTADOR DE COBRE PARA TUBULACAO PEX, DN 16 X 15 MM | UN | 9.66
38839 | ADAPTADOR DE COBRE PARA TUBULACAO PEX, DN 20 X 22 MM | UN | 11.37
55 | ADAPTADOR DE COMPRESSAO EM POLIPROPILENO (PP), PARA TUBO EM PEAD, 20 MM X 1/2", PARA LIGACAO PREDIAL DE AGUA (NTS 179) | UN | 4.2
61 | ADAPTADOR DE COMPRESSAO EM POLIPROPILENO (PP), PARA TUBO EM PEAD, 20 MM X 3/4", PARA LIGACAO PREDIAL DE AGUA (NTS 179) | UN | 3.97
62 | ADAPTADOR DE COMPRESSAO EM POLIPROPILENO (PP), PARA TUBO EM PEAD, 32 MM X 1", PARA LIGACAO PREDIAL DE AGUA (NTS 179) | UN | 8.23
77 | ADAPTADOR PVC PARA SIFAO METALICO, SOLDAVEL, COM ANEL BORRACHA (JE), 40 MM X 1 1/2" | UN | 1.12
76 | ADAPTADOR PVC PARA SIFAO, ROSCAVEL, 40 MM X 1 1/4" | UN | 1.14
67 | ADAPTADOR PVC ROSCAVEL, COM FLANGES E ANEL DE VEDACAO, 1/2", PARA CAIXA D' AGUA | UN | 10.98
71 | ADAPTADOR PVC ROSCAVEL, COM FLANGES E ANEL DE VEDACAO, 1", PARA CAIXA D' AGUA | UN | 20.18
73 | ADAPTADOR PVC ROSCAVEL, COM FLANGES E ANEL DE VEDACAO, 3/4", PARA CAIXA D' AGUA | UN | 15.07
103 | ADAPTADOR PVC SOLDAVEL CURTO COM BOLSA E ROSCA, 110 MM X 4", PARA AGUA FRIA | UN | 44.81
107 | ADAPTADOR PVC SOLDAVEL CURTO COM BOLSA E ROSCA, 20 MM X 1/2", PARA AGUA FRIA | UN | 0.7
65 | ADAPTADOR PVC SOLDAVEL CURTO COM BOLSA E ROSCA, 25 MM X 3/4", PARA AGUA FRIA | UN | 0.86
108 | ADAPTADOR PVC SOLDAVEL CURTO COM BOLSA E ROSCA, 32 MM X 1", PARA AGUA FRIA | UN | 1.79
110 | ADAPTADOR PVC SOLDAVEL CURTO COM BOLSA E ROSCA, 40 MM X 1 1/2", PARA AGUA FRIA | UN | 6.92
109 | ADAPTADOR PVC SOLDAVEL CURTO COM BOLSA E ROSCA, 40 MM X 1 1/4", PARA AGUA FRIA | UN | 3.41
111 | ADAPTADOR PVC SOLDAVEL CURTO COM BOLSA E ROSCA, 50 MM X 1 1/4", PARA AGUA FRIA | UN | 7.98
112 | ADAPTADOR PVC SOLDAVEL CURTO COM BOLSA E ROSCA, 50 MM X1 1/2", PARA AGUA FRIA | UN | 4.34
113 | ADAPTADOR PVC SOLDAVEL CURTO COM BOLSA E ROSCA, 60 MM X 2", PARA AGUA FRIA | UN | 11.79
104 | ADAPTADOR PVC SOLDAVEL CURTO COM BOLSA E ROSCA, 75 MM X 2 1/2", PARA AGUA FRIA | UN | 17.14
102 | ADAPTADOR PVC SOLDAVEL CURTO COM BOLSA E ROSCA, 85 MM X 3", PARA AGUA FRIA | UN | 28.14
95 | ADAPTADOR PVC SOLDAVEL, COM FLANGE E ANEL DE VEDACAO, 20 MM X 1/2", PARA CAIXA D'AGUA | UN | 9.53
96 | ADAPTADOR PVC SOLDAVEL, COM FLANGE E ANEL DE VEDACAO, 25 MM X 3/4", PARA CAIXA D'AGUA | UN | 10.95
97 | ADAPTADOR PVC SOLDAVEL, COM FLANGE E ANEL DE VEDACAO, 32 MM X 1", PARA CAIXA D'AGUA | UN | 14.23
98 | ADAPTADOR PVC SOLDAVEL, COM FLANGE E ANEL DE VEDACAO, 40 MM X 1 1/4", PARA CAIXA D'AGUA | UN | 19.18
99 | ADAPTADOR PVC SOLDAVEL, COM FLANGE E ANEL DE VEDACAO, 50 MM X 1 1/2", PARA CAIXA D'AGUA | UN | 23.26
100 | ADAPTADOR PVC SOLDAVEL, COM FLANGES E ANEL DE VEDACAO, 60 MM X 2", PARA CAIXA D' AGUA | UN | 32.44
75 | ADAPTADOR PVC SOLDAVEL, COM FLANGES LIVRES, 110 MM X 4", PARA CAIXA D' AGUA | UN | 338.16
114 | ADAPTADOR PVC SOLDAVEL, COM FLANGES LIVRES, 25 MM X 3/4", PARA CAIXA D' AGUA | UN | 12.32
68 | ADAPTADOR PVC SOLDAVEL, COM FLANGES LIVRES, 32 MM X 1", PARA CAIXA D' AGUA | UN | 18.84
86 | ADAPTADOR PVC SOLDAVEL, COM FLANGES LIVRES, 40 MM X 1 1/4", PARA CAIXA D' AGUA | UN | 35.03
66 | ADAPTADOR PVC SOLDAVEL, COM FLANGES LIVRES, 50 MM X 1 1/2", PARA CAIXA D' AGUA | UN | 35.15
69 | ADAPTADOR PVC SOLDAVEL, COM FLANGES LIVRES, 60 MM X 2", PARA CAIXA D' AGUA | UN | 53.73
83 | ADAPTADOR PVC SOLDAVEL, COM FLANGES LIVRES, 75 MM X 2 1/2", PARA CAIXA D' AGUA | UN | 171.61
74 | ADAPTADOR PVC SOLDAVEL, COM FLANGES LIVRES, 85 MM X 3", PARA CAIXA D' AGUA | UN | 239.59
106 | ADAPTADOR PVC SOLDAVEL, LONGO, COM FLANGE LIVRE, 110 MM X 4", PARA CAIXA D' AGUA | UN | 363.98
87 | ADAPTADOR PVC SOLDAVEL, LONGO, COM FLANGE LIVRE, 25 MM X 3/4", PARA CAIXA D' AGUA | UN | 17.3
88 | ADAPTADOR PVC SOLDAVEL, LONGO, COM FLANGE LIVRE, 32 MM X 1", PARA CAIXA D' AGUA | UN | 19.31
89 | ADAPTADOR PVC SOLDAVEL, LONGO, COM FLANGE LIVRE, 40 MM X 1 1/4", PARA CAIXA D' AGUA | UN | 28.55
90 | ADAPTADOR PVC SOLDAVEL, LONGO, COM FLANGE LIVRE, 50 MM X 1 1/2", PARA CAIXA D' AGUA | UN | 32.71
81 | ADAPTADOR PVC SOLDAVEL, LONGO, COM FLANGE LIVRE, 60 MM X 2", PARA CAIXA D' AGUA | UN | 55.94
82 | ADAPTADOR PVC SOLDAVEL, LONGO, COM FLANGE LIVRE, 75 MM X 2 1/2", PARA CAIXA D' AGUA | UN | 217.17
105 | ADAPTADOR PVC SOLDAVEL, LONGO, COM FLANGE LIVRE, 85 MM X 3", PARA CAIXA D' AGUA | UN | 254.26
60 | ADAPTADOR PVC, COM REGISTRO, PARA PEAD, 20 MM X 3/4", PARA LIGACAO PREDIAL DE AGUA | UN | 5.45
72 | ADAPTADOR PVC, ROSCAVEL, COM FLANGES E ANEL DE VEDACAO, 1 1/2", PARA CAIXA D'AGUA | UN | 34.2
70 | ADAPTADOR PVC, ROSCAVEL, COM FLANGES E ANEL DE VEDACAO, 1 1/4", PARA CAIXA D' AGUA | UN | 28.6
85 | ADAPTADOR PVC, ROSCAVEL, COM FLANGES E ANEL DE VEDACAO, 2", PARA CAIXA D' AGUA | UN | 41.51
84 | ADAPTADOR PVC, ROSCAVEL, PARA VALVULA PIA OU LAVATORIO, 40 MM | UN | 0.48
37997 | ADAPTADOR, CPVC, SOLDAVEL, 15 MM, PARA AGUA QUENTE | UN | 8.72
37998 | ADAPTADOR, CPVC, SOLDAVEL, 22 MM, PARA AGUA QUENTE | UN | 9.04
10899 | ADAPTADOR, EM LATAO, ENGATE RAPIDO 2 1/2" X ROSCA INTERNA 5 FIOS 2 1/2", PARA INSTALACAO PREDIAL DE COMBATE A INCENDIO | UN | 67.02
10900 | ADAPTADOR, EM LATAO, ENGATE RAPIDO1 1/2" X ROSCA INTERNA 5 FIOS 2 1/2", PARA INSTALACAO PREDIAL DE COMBATE A INCENDIO | UN | 52.45
46 | ADAPTADOR, PVC PBA, BOLSA/ROSCA, JE, DN 75 / DE 85 MM | UN | 53.49
51 | ADAPTADOR, PVC PBA, A BOLSA DEFOFO, JE, DN 100 / DE 110 MM | UN | 147.56
12863 | ADAPTADOR, PVC PBA, A BOLSA DEFOFO, JE, DN 50 / DE 60 MM | UN | 33.99
50 | ADAPTADOR, PVC PBA, A BOLSA DEFOFO, JE, DN 75 / DE 85 MM | UN | 77.05
47 | ADAPTADOR, PVC PBA, BOLSA/ROSCA, JE, DN 100 / DE 110 MM | UN | 91.46
48 | ADAPTADOR, PVC PBA, BOLSA/ROSCA, JE, DN 50 / DE 60 MM | UN | 23.86
52 | ADAPTADOR, PVC PBA, PONTA/ROSCA, JE, DN 50 / DE 60 MM | UN | 18.12
43 | ADAPTADOR, PVC PBA, PONTA/ROSCA, JE, DN 75 / DE 85 MM | UN | 61.17
4791 | ADESIVO ACRILICO/COLA DE CONTATO | KG | 13.39
157 | ADESIVO ESTRUTURAL A BASE DE RESINA EPOXI PARA INJECAO EM TRINCAS, BICOMPONENTE, BAIXA VISCOSIDADE | KG | 113.65
156 | ADESIVO ESTRUTURAL A BASE DE RESINA EPOXI, BICOMPONENTE, FLUIDO | KG | 40.46
131 | ADESIVO ESTRUTURAL A BASE DE RESINA EPOXI, BICOMPONENTE, PASTOSO (TIXOTROPICO) | KG | 34.6
39719 | ADESIVO LIQUIDO A BASE DE RESINAS PARA COLAGEM DE ESPUMA DE ISOLAMENTO TERMICO FLEXIVEL | L | 106.35
21114 | ADESIVO PARA TUBOS CPVC, *75* G | UN | 22.78
119 | ADESIVO PLASTICO PARA PVC, BISNAGA COM 75 GR | UN | 8.99
20080 | ADESIVO PLASTICO PARA PVC, FRASCO COM 175 GR | UN | 25.77
122 | ADESIVO PLASTICO PARA PVC, FRASCO COM 850 GR | UN | 81.21
3410 | ADESIVO/COLA PARA EPS (ISOPOR) E OUTROS MATERIAIS | KG | 27.22
124 | ADITIVO ACELERADOR DE PEGA E ENDURECIMENTO PARA ARGAMASSAS E CONCRETOS, LIQUIDO E ISENTO DE CLORETOS | L | 13.34
7334 | ADITIVO ADESIVO LIQUIDO PARA ARGAMASSAS DE REVESTIMENTOS CIMENTICIOS | L | 13.68
123 | ADITIVO IMPERMEABILIZANTE DE PEGA NORMAL PARA ARGAMASSAS E CONCRETOS SEM ARMACAO, LIQUIDO E ISENTO DE CLORETOS | L | 5.46
127 | ADITIVO IMPERMEABILIZANTE DE PEGA ULTRARRAPIDA, LIQUIDO E ISENTO DE CLORETOS | L | 13.03
41373 | ADITIVO LIQUIDO IMPERMEABILIZANTE CRISTALIZANTE | L | 18.16
133 | ADITIVO LIQUIDO INCORPORADOR DE AR PARA CONCRETO E ARGAMASSA, LIQUIDO E ISENTO DE CLORETOS | L | 5.41
43617 | ADITIVO PLASTIFICANTE E ESTABILIZADOR PARA ARGAMASSAS DE ASSENTAMENTO E REBOCO, LIQUIDO E ISENTO DE CLORETOS | L | 6.05
132 | ADITIVO PLASTIFICANTE RETARDADOR DE PEGA E REDUTOR DE AGUA PARA CONCRETO, LIQUIDO E ISENTO DE CLORETOS | L | 5.61
43618 | ADITIVO SUPERPLASTIFICANTE DE PEGA NORMAL PARA CONCRETO, LIQUIDO E ISENTO DE CLORETOS | KG | 14.13
37476 | ADUELA/ GALERIA PRE-MOLDADA DE CONCRETO ARMADO, SECAO QUADRADA INTERNA DE 1,50 X 1,50 M (L X A), MISULA DE 20 X 20 CM, C = 1,00 M, ESPESSURA MIN = 15 CM, TB-45 E FCK DO CONCRETO = 30 MPA | UN | 3144.7
37478 | ADUELA/ GALERIA PRE-MOLDADA DE CONCRETO ARMADO, SECAO RETANGULAR INTERNA DE 2,00 X 2,00 M (L X A), MISULA DE 20 X 20 CM, C = 1,00 M, ESPESSURA MIN = 15 CM, TB-45 E FCK DO CONCRETO = 30 MPA | UN | 3938.82
37477 | ADUELA/ GALERIA PRE-MOLDADA DE CONCRETO ARMADO, SECAO RETANGULAR INTERNA DE 2,50 X 2,50 M (L X A), MISULA DE 20 X 20 CM, C = 1,00 M, ESPESSURA MIN = 15 CM, TB-45 E FCK DO CONCRETO = 30 MPA | UN | 5336.47
37479 | ADUELA/ GALERIA PRE-MOLDADA DE CONCRETO ARMADO, SECAO RETANGULAR INTERNA DE 3,00 X 3,00 M (L X A), MISULA DE 20 X 20 CM, C = 1.00 M, ESPESSURA MIN = 20 CM, TB-45 E FCK DO CONCRETO = 30 MPA | UN | 6329.11
4319 | AFASTADOR PARA TELHA DE FIBROCIMENTO CANALETE 90 OU KALHETAO | UN | 1.53
42409 | AGENTE DE CURA, PROTETOR DA EVAPORACAO DA AGUA DE HIDRATACAO DO CONCRETO | KG | 8.89
40553 | AGREGADO RECICLADO, TIPO RACHAO RECICLADO CINZA, CLASSE A | M3 | 36.45
6114 | AJUDANTE DE ARMADOR | H | 9.52
40912 | AJUDANTE DE ARMADOR (MENSALISTA) | MES | 1688.71
247 | AJUDANTE DE ELETRICISTA | H | 9.93
40919 | AJUDANTE DE ELETRICISTA (MENSALISTA) | MES | 1760.22
25958 | AJUDANTE DE ESTRUTURAS METALICAS | H | 7.3
40984 | AJUDANTE DE ESTRUTURAS METALICAS (MENSALISTA) | MES | 1293.86
248 | AJUDANTE DE OPERACAO EM GERAL | H | 9.85
41086 | AJUDANTE DE OPERACAO EM GERAL (MENSALISTA) | MES | 1747.41
34466 | AJUDANTE DE PINTOR | H | 9.85
41083 | AJUDANTE DE PINTOR (MENSALISTA) | MES | 1747.41
252 | AJUDANTE DE SERRALHEIRO | H | 10.2
40909 | AJUDANTE DE SERRALHEIRO (MENSALISTA) | MES | 1811.3
242 | AJUDANTE ESPECIALIZADO | H | 13.18
41085 | AJUDANTE ESPECIALIZADO (MENSALISTA) | MES | 2338.48
427 | ALCA PREFORMADA DE CONTRA POSTE, EM ACO GALVANIZADO, PARA CABO 3/16", COMPRIMENTO *860* MM | UN | 6.22
417 | ALCA PREFORMADA DE DISTRIBUICAO, EM ACO GALVANIZADO, PARA CABO DE ALUMINIO DIAMETRO 16 A 25 MM | UN | 2.93
11273 | ALCA PREFORMADA DE DISTRIBUICAO, EM ACO GALVANIZADO, PARA CONDUTORES DE ALUMINIO AWG 1/0 (CAA 6/1 OU CA 7 FIOS) | UN | 9.1
11272 | ALCA PREFORMADA DE DISTRIBUICAO, EM ACO GALVANIZADO, PARA CONDUTORES DE ALUMINIO AWG 2 (CAA 6/1 OU CA 7 FIOS) | UN | 5.49
11275 | ALCA PREFORMADA DE SERVICO, EM ACO GALVANIZADO, PARA CONDUTORES DE ALUMINIO AWG 4 (CAA 6/1) | UN | 2.2
11274 | ALCA PREFORMADA DE SERVICO, EM ACO GALVANIZADO, PARA CONDUTORES DE ALUMINIO AWG 6 (CAA 6/1) | UN | 1.68
38470 | ALICATE DE CORTE DIAGONAL 6 " COM ISOLAMENTO | UN | 38.87
38547 | ALICATE DE CRIMPAR RJ11, RJ12 E RJ45 | UN | 106.07
38469 | ALICATE DE PRESSAO PARA SOLDA DE CHAPA 18 " | UN | 114.05
38467 | ALICATE DE PRESSAO 11 " PARA SOLDA, TIPO C | UN | 64.17
38468 | ALICATE DE PRESSAO 11 " PARA SOLDA, TIPO U | UN | 70.62
38471 | ALICATE PARA ANEIS DE PISTAO, CAPACIDADE 50 A 100 MM | UN | 91.7
37370 | ALIMENTACAO - HORISTA (COLETADO CAIXA) | H | 0.96
40862 | ALIMENTACAO - MENSALISTA (COLETADO CAIXA) | MES | 181.89
10658 | ALISADORA DE CONCRETO COM MOTOR A GASOLINA DE 5,5 HP, PESO COM MOTOR DE 78 KG, 4 PAS | UN | 7000
253 | ALMOXARIFE | H | 13.66
40809 | ALMOXARIFE (MENSALISTA) | MES | 2420.84
42428 | ALONGADOR COM TRES ALTURAS, EM TUBO DE ACO CARBONO, PINTURA NO PROCESSO ELETROSTATICO - EQUIPAMENTO DE GINASTICA PARA ACADEMIA AO AR LIVRE / ACADEMIA DA TERCEIRA IDADE - ATI | UN | 1944
583 | ALUMINIO ANODIZADO | KG | 37.49
299 | ANEL BORRACHA DN 100 MM, PARA TUBO SERIE REFORCADA ESGOTO PREDIAL | UN | 4.29
298 | ANEL BORRACHA DN 75 MM, PARA TUBO SERIE REFORCADA ESGOTO PREDIAL | UN | 4.32
295 | ANEL BORRACHA PARA TUBO ESGOTO PREDIAL DN 40 MM (NBR 5688) | UN | 2.57
296 | ANEL BORRACHA PARA TUBO ESGOTO PREDIAL DN 50 MM (NBR 5688) | UN | 2.67
297 | ANEL BORRACHA PARA TUBO ESGOTO PREDIAL DN 75 MM (NBR 5688) | UN | 3.77
301 | ANEL BORRACHA PARA TUBO ESGOTO PREDIAL, DN 100 MM (NBR 5688) | UN | 4.73
300 | ANEL BORRACHA, DN 150 MM, PARA TUBO SERIE REFORCADA ESGOTO PREDIAL | UN | 19.87
20084 | ANEL BORRACHA, DN 40 MM, PARA TUBO SERIE REFORCADA ESGOTO PREDIAL | UN | 2.57
20085 | ANEL BORRACHA, DN 50 MM, PARA TUBO SERIE REFORCADA ESGOTO PREDIAL | UN | 2.38
311 | ANEL BORRACHA, PARA TUBO PVC DEFOFO, DN 100 MM (NBR 7665) | UN | 15.38
318 | ANEL BORRACHA, PARA TUBO PVC DEFOFO, DN 150 MM (NBR 7665) | UN | 26.94
319 | ANEL BORRACHA, PARA TUBO PVC DEFOFO, DN 200 MM (NBR 7665) | UN | 50.88
320 | ANEL BORRACHA, PARA TUBO PVC DEFOFO, DN 250 MM (NBR 7665) | UN | 161.75
314 | ANEL BORRACHA, PARA TUBO PVC DEFOFO, DN 300 MM (NBR 7665) | UN | 248.44
303 | ANEL BORRACHA, PARA TUBO PVC, REDE COLETOR ESGOTO, DN 100 MM (NBR 7362) | UN | 6.44
305 | ANEL BORRACHA, PARA TUBO PVC, REDE COLETOR ESGOTO, DN 150 MM (NBR 7362) | UN | 16.81
306 | ANEL BORRACHA, PARA TUBO PVC, REDE COLETOR ESGOTO, DN 200 MM (NBR 7362) | UN | 20.2
307 | ANEL BORRACHA, PARA TUBO PVC, REDE COLETOR ESGOTO, DN 250 MM (NBR 7362) | UN | 39.89
309 | ANEL BORRACHA, PARA TUBO PVC, REDE COLETOR ESGOTO, DN 350 MM (NBR 7362) | UN | 81.74
310 | ANEL BORRACHA, PARA TUBO PVC, REDE COLETOR ESGOTO, DN 400 MM (NBR 7362) | UN | 103.67
328 | ANEL BORRACHA, PARA TUBO/CONEXAO PVC PBA, DN 100 MM, PARA REDE AGUA | UN | 12.37
325 | ANEL BORRACHA, PARA TUBO/CONEXAO PVC PBA, DN 50 MM, PARA REDE AGUA | UN | 4.8
20326 | ANEL BORRACHA, PARA TUBO/CONEXAO PVC PBA, DN 60 MM, PARA REDE AGUA | UN | 12.85
329 | ANEL BORRACHA, PARA TUBO/CONEXAO PVC PBA, DN 75 MM, PARA REDE AGUA | UN | 15.81
308 | ANEL BORRACHA, PARA TUBO, PVC REDE COLETOR ESGOTO, DN 300 MM (NBR 7362) | UN | 53.27
39642 | ANEL DE BORRACHA PARA VEDACAO DE DUTO PEAD CORRUGADO PARA ELETRICA, DN 1 1/2" | UN | 3.23
39641 | ANEL DE BORRACHA PARA VEDACAO DE DUTO PEAD CORRUGADO PARA ELETRICA, DN 1 1/4" | UN | 2.25
39643 | ANEL DE BORRACHA PARA VEDACAO DE DUTO PEAD CORRUGADO PARA ELETRICA, DN 2" | UN | 8.98
39644 | ANEL DE BORRACHA PARA VEDACAO DE DUTO PEAD CORRUGADO PARA ELETRICA, DN 3" | UN | 11.6
39645 | ANEL DE BORRACHA PARA VEDACAO DE DUTO PEAD CORRUGADO PARA ELETRICA, DN 4" | UN | 14.99
41610 | ANEL DE CONCRETO ARMADO COM FUNDO, PARA FOSSA E POCO 1,50 X *0,50* M | UN | 583.42
41611 | ANEL DE CONCRETO ARMADO COM FUNDO, PARA FOSSA E POCO 2,00 X *0,50* M | UN | 919.58
41612 | ANEL DE CONCRETO ARMADO COM FUNDO, PARA FOSSA E POCO 2,50 X *0,50* M | UN | 1291.23
41637 | ANEL DE CONCRETO ARMADO, COM FUROS/DRENO PARA SUMIDOURO, D = 0,80 M, H = 0,50 M | UN | 120.7
41638 | ANEL DE CONCRETO ARMADO, COM FUROS/DRENO PARA SUMIDOURO, D = 1,00 M, H = 0,50M | UN | 157.23
41639 | ANEL DE CONCRETO ARMADO, COM FUROS/DRENO PARA SUMIDOURO, D = 1,50 M, H = 0,50 M | UN | 380.38
11789 | ANEL DE DISTRIBUICAO EM ACO GALVANIZADO PARA FIO FE-160 | UN | 0.83
20975 | ANEL DE EXPANSAO EM COBRE, ENGATE RAPIDO 1 1/2", PARA EMPATACAO MANGUEIRA DE COMBATE A INCENDIO PREDIAL | UN | 10.51
20976 | ANEL DE EXPANSAO EM COBRE, ENGATE RAPIDO 2 1/2", PARA EMPATACAO MANGUEIRA DE COMBATE A INCENDIO PREDIAL | UN | 15.88
40340 | ANEL DE VEDACAO/JUNTA ELASTICA, H = *16* MM, PARA TUBO DE CONCRETO DN 300 MM | UN | 125.26
40341 | ANEL DE VEDACAO/JUNTA ELASTICA, H = *16* MM, PARA TUBO DE CONCRETO DN 400 MM | UN | 148.32
40342 | ANEL DE VEDACAO/JUNTA ELASTICA, H = *16* MM, PARA TUBO DE CONCRETO DN 500 MM | UN | 188.03
40343 | ANEL DE VEDACAO/JUNTA ELASTICA, H = *16* MM, PARA TUBO DE CONCRETO DN 600 MM | UN | 230.68
40344 | ANEL DE VEDACAO/JUNTA ELASTICA, H = *18* MM, PARA TUBO DE CONCRETO DN 700 MM | UN | 243.91
40345 | ANEL DE VEDACAO/JUNTA ELASTICA, H = *19* MM, PARA TUBO DE CONCRETO DN 800 MM | UN | 304.53
40346 | ANEL DE VEDACAO/JUNTA ELASTICA, H = *19* MM, PARA TUBO DE CONCRETO DN 900 MM | UN | 286.48
40347 | ANEL DE VEDACAO/JUNTA ELASTICA, H = *21* MM, PARA TUBO DE CONCRETO DN 1000 MM | UN | 354.21
38840 | ANEL DESLIZANTE / TRADICIONAL, METALICO, PARA TUBO PEX, DN 16 MM | UN | 2.7
38841 | ANEL DESLIZANTE / TRADICIONAL, METALICO, PARA TUBO PEX, DN 20 MM | UN | 3
38842 | ANEL DESLIZANTE / TRADICIONAL, METALICO, PARA TUBO PEX, DN 25 MM | UN | 5.93
38843 | ANEL DESLIZANTE / TRADICIONAL, METALICO, PARA TUBO PEX, DN 32 MM | UN | 9.26
43424 | ANEL EM CONCRETO ARMADO, LISO, PARA FOSSAS SEPTICAS E SUMIDOUROS, COM FUNDO, DIAMETRO INTERNO DE 1,20 M E ALTURA DE 0,50 M | UN | 488.81
43426 | ANEL EM CONCRETO ARMADO, LISO, PARA FOSSAS SEPTICAS E SUMIDOUROS, COM FUNDO, DIAMETRO INTERNO DE 3,00 M E ALTURA DE 0,50 M | UN | 1685.91
12565 | ANEL EM CONCRETO ARMADO, LISO, PARA FOSSAS SEPTICAS E SUMIDOUROS, SEM FUNDO, DIAMETRO INTERNO DE 2,00 M E ALTURA DE 0,50 M | UN | 591.22
12567 | ANEL EM CONCRETO ARMADO, LISO, PARA FOSSAS SEPTICAS E SUMIDOUROS, SEM FUNDO, DIAMETRO INTERNO DE 2,50 M E ALTURA DE 0,50 M | UN | 794.11
12568 | ANEL EM CONCRETO ARMADO, LISO, PARA FOSSAS SEPTICAS E SUMIDOUROS, SEM FUNDO, DIAMETRO INTERNO DE 3,00 M E ALTURA DE 0,50 M | UN | 1111.76
43441 | ANEL EM CONCRETO ARMADO, LISO, PARA POCOS DE INSPECAO, COM FUNDO, DIAMETRO INTERNO DE 0,60 M E ALTURA DE 0,50 M | UN | 142.94
43423 | ANEL EM CONCRETO ARMADO, LISO, PARA POCOS DE INSPECAO, SEM FUNDO, DIAMETRO INTERNO DE 0,60 M E ALTURA DE 0,20 M | UN | 66.7
12532 | ANEL EM CONCRETO ARMADO, LISO, PARA POCOS DE INSPECAO, SEM FUNDO, DIAMETRO INTERNO DE 0,60 M E ALTURA DE 0,50 M | UN | 102.87
43444 | ANEL EM CONCRETO ARMADO, LISO, PARA POCOS DE VISITA, POCOS DE INSPECAO, FOSSAS SEPTICAS E SUMIDOUROS, COM FUNDO, DIAMETRO INTERNO DE 1,20 M E ALTURA DE 0,75 M | UN | 345.44
12551 | ANEL EM CONCRETO ARMADO, LISO, PARA POCOS DE VISITA, POCOS DE INSPECAO, FOSSAS SEPTICAS E SUMIDOUROS, SEM FUNDO, DIAMETRO INTERNO DE 1,20 M E ALTURA DE 0,50 M | UN | 246.46
43442 | ANEL EM CONCRETO ARMADO, LISO, PARA POCOS DE VISITAS, POCOS DE INSPECAO, FOSSAS SEPTICAS E SUMIDOUROS, COM FUNDO, DIAMETRO INTERNO DE 0,80 M E ALTURA DE 0,50 M | UN | 190.58
43443 | ANEL EM CONCRETO ARMADO, LISO, PARA POCOS DE VISITAS, POCOS DE INSPECAO, FOSSAS SEPTICAS E SUMIDOUROS, COM FUNDO, DIAMETRO INTERNO DE 1,00 M E ALTURA DE 0,50 M | UN | 250.14
12544 | ANEL EM CONCRETO ARMADO, LISO, PARA POCOS DE VISITAS, POCOS DE INSPECAO, FOSSAS SEPTICAS E SUMIDOUROS, SEM FUNDO, DIAMETRO INTERNO DE 0,80 M E ALTURA DE 0,50 M | UN | 134.99
12547 | ANEL EM CONCRETO ARMADO, LISO, PARA POCOS DE VISITAS, POCOS DE INSPECAO, FOSSAS SEPTICAS E SUMIDOUROS, SEM FUNDO, DIAMETRO INTERNO DE 1,00 M E ALTURA DE 0,50 M | UN | 181.56
43445 | ANEL EM CONCRETO ARMADO, LISO, PARA, POCOS DE VISITA, POCOS DE INSPECAO, FOSSAS SEPTICAS E SUMIDOUROS, COM FUNDO, DIAMETRO INTERNO DE 1,50 M E ALTURA DE 1,00 M | UN | 476.47
12563 | ANEL EM CONCRETO ARMADO, LISO, PARA, POCOS DE VISITA, POCOS DE INSPECAO, FOSSAS SEPTICAS E SUMIDOUROS, SEM FUNDO, DIAMETRO INTERNO DE 1,50 M E ALTURA DE 0,50 M | UN | 340.89
43425 | ANEL EM CONCRETO ARMADO, PERFURADO, PARA FOSSAS SEPTICAS E SUMIDOUROS, SEM FUNDO, DIAMETRO INTERNO DE 1,20 M E ALTURA DE 0,50 M | UN | 214.41
43446 | ANEL EM CONCRETO ARMADO, PERFURADO, PARA FOSSAS SEPTICAS E SUMIDOUROS, SEM FUNDO, DIAMETRO INTERNO DE 2,00 M E ALTURA DE 0,50 M | UN | 452.64
43447 | ANEL EM CONCRETO ARMADO, PERFURADO, PARA FOSSAS SEPTICAS E SUMIDOUROS, SEM FUNDO, DIAMETRO INTERNO DE 2,50 M E ALTURA DE 0,50 M | UN | 555.88
43448 | ANEL EM CONCRETO ARMADO, PERFURADO, PARA FOSSAS SEPTICAS E SUMIDOUROS, SEM FUNDO, DIAMETRO INTERNO DE 3,00 M E ALTURA DE 0,50 M | UN | 778.23
13761 | APARELHO CORTE OXI-ACETILENO PARA SOLDA E CORTE CONTENDO MACARICO SOLDA, BICO DE CORTE, CILINDROS, REGULADORES, MANGUEIRAS E CARRINHO | UN | 5254.19
12888 | APARELHO DE APOIO DE NEOPRENE FRETADO, 60 X 45 X 7,6 CM, COM FRETAGEM DE ACO DE 4 MM INTERCALADAS COM ELASTOMERO DE 11 MM E REVESTIMENTO FINAL COM ELASTOMERO DE 6 MM | DM3 | 96.72
12889 | APARELHO DE APOIO DE NEOPRENE SIMPLES/ NAO FRETADO, 100 X 100 CM, ESPESSURA 6,3 MM | DM3 | 63.16
4814 | APARELHO SINALIZADOR LUMINOSO COM LED, PARA SAIDA GARAGEM, COM 2 LENTES EM POLICARBONATO, BIVOLT (INCLUI SUPORTE DE FIXACAO) | UN | 79.59
25967 | APOIO DO PORTA DENTE PARA FRESADORA DE ASFALTO | UN | 1691.85
6122 | APONTADOR OU APROPRIADOR DE MAO DE OBRA | H | 13.13
40810 | APONTADOR OU APROPRIADOR DE MAO DE OBRA (MENSALISTA) | MES | 2329.24
21100 | AQUECEDOR DE AGUA A GAS GLP/GN COM CAPACIDADE DE ARMAZENAMENTO DE 50 A 80 L | UN | 2625.92
11816 | AQUECEDOR DE AGUA ELETRICO RESERVATORIO DE 100 L CILINDRICO EM COBRE, REFORCADO COM ACO CARBONO, MONOFASICO, TENSAO NOMINAL 220 V | UN | 2800
11814 | AQUECEDOR DE AGUA ELETRICO RESERVATORIO DE 500 L CILINDRICO EM COBRE, REFORCADO COM ACO CARBONO, MONOFASICO, TENSAO NOMINAL 220 V | UN | 6094.89
14186 | AQUECEDOR DE AGUA ELETRICO RESERVATORIO DE 500 L CILINDRICO EM COBRE, REFORCADO COM ACO CARBONO, TRIFASICO, TENSAO NOMINAL 220/380/400 V, POTENCIA 24 KW | UN | 7652.96
14185 | AQUECEDOR DE AGUA ELETRICO RESERVATORIO DE 700 L CILINDRICO EM COBRE, REFORCADO COM ACO CARBONO, MONOFASICO, TENSAO NOMINAL 220 V | UN | 9913.57
11811 | AQUECEDOR DE AGUA ELETRICO HORIZONTAL, RESERVATORIO DE 200 L CILINDRICO EM COBRE, REFORCADO COM ACO CARBONO, MONOFASICO, TENSAO NOMINAL 220 V | UN | 3790.57
26038 | AQUECEDOR DE OLEO BPF (FLUIDO) TERMICO, CAPACIDADE DE 300.000 KCAL/H | UN | 229600.99
34482 | AQUECEDOR SOLAR CAPACIDADE DO RESERVATORIO 800 L, INCLUI 8 PLACAS COLETORAS DE 1,42 M2 | UN | 5568.1
34469 | AQUECEDOR SOLAR CAPACIDADE DO RESERVATORIO 1000 L, INCLUI 10 PLACAS COLETORAS DE 1,42 M2 | UN | 8613.16
34472 | AQUECEDOR SOLAR CAPACIDADE DO RESERVATORIO 200 L, INCLUI 2 PLACAS COLETORAS DE 1,42 M2 | UN | 2650
34476 | AQUECEDOR SOLAR CAPACIDADE DO RESERVATORIO 400L, INCLUI 4 PLACAS COLETORAS DE 1,42 M2 | UN | 4492.12
34477 | AQUECEDOR SOLAR CAPACIDADE DO RESERVATORIO 600 L, INCLUI 6 PLACAS COLETORAS DE 1,42 M2 | UN | 5961.92
42425 | AR CONDICIONADO SPLIT INVERTER, HI-WALL (PAREDE), 12000 BTU/H, CICLO FRIO, 60HZ, CLASSIFICACAO A (SELO PROCEL), GAS HFC, CONTROLE S/FIO | UN | 2229.66
42422 | AR CONDICIONADO SPLIT INVERTER, HI-WALL (PAREDE), 18000 BTU/H, CICLO FRIO, 60HZ, CLASSIFICACAO A (SELO PROCEL), GAS HFC, CONTROLE S/FIO | UN | 3310
43184 | AR CONDICIONADO SPLIT INVERTER, HI-WALL (PAREDE), 24000 BTU/H, CICLO FRIO, 60HZ, CLASSIFICACAO A - SELO PROCEL, GAS HFC, CONTROLE S/FIO | UN | 4574.74
42424 | AR CONDICIONADO SPLIT INVERTER, HI-WALL (PAREDE), 9000 BTU/H, CICLO FRIO, 60HZ, CLASSIFICACAO A (SELO PROCEL), GAS HFC, CONTROLE S/FIO | UN | 1991.28
42421 | AR CONDICIONADO SPLIT INVERTER, PISO TETO, APRESENTANDO ENTRE 54000 E 58000 BTU/H, CICLO FRIO, 60HZ, CLASSIFICACAO ENERGETICA A OU B (SELO PROCEL), GAS HFC, CONTROLE S/FIO | UN | 18130.36
42416 | AR CONDICIONADO SPLIT INVERTER, PISO TETO, 18000 BTU/H, CICLO FRIO, 60HZ, CLASSIFICACAO ENERGETICA A OU B (SELO PROCEL), GAS HFC, CONTROLE S/FIO | UN | 8584.17
42417 | AR CONDICIONADO SPLIT INVERTER, PISO TETO, 24000 BTU/H, CICLO FRIO, 60HZ, CLASSIFICACAO ENERGETICA A OU B (SELO PROCEL), GAS HFC, CONTROLE S/FIO | UN | 9623.55
42419 | AR CONDICIONADO SPLIT INVERTER, PISO TETO, 36000 BTU/H, CICLO FRIO, 60HZ, CLASSIFICACAO ENERGETICA A OU B (SELO PROCEL), GAS HFC, CONTROLE S/FIO | UN | 10872.57
42420 | AR CONDICIONADO SPLIT INVERTER, PISO TETO, 48000 BTU/H, CICLO FRIO, 60HZ, CLASSIFICACAO ENERGETICA A OU B (SELO PROCEL), GAS HFC, CONTROLE S/FIO | UN | 14943.55
43195 | AR CONDICIONADO SPLIT ON/OFF, CASSETE (TETO), FRIO 4 VIAS 18000 BTUS/H, CLASSIFICACAO ENERGETICA C - SELO PROCEL, GAS HFC, CONTROLE S/ FIO | UN | 5261.83
43196 | AR CONDICIONADO SPLIT ON/OFF, CASSETE (TETO), FRIO 4 VIAS 24000 BTUS/H, CLASSIFICACAO ENERGETICA C - SELO PROCEL, GAS HFC, CONTROLE S/ FIO | UN | 6521.29
43198 | AR CONDICIONADO SPLIT ON/OFF, CASSETE (TETO), FRIO 4 VIAS 36000 BTUS/H, CLASSIFICACAO ENERGETICA C - SELO PROCEL, GAS HFC, CONTROLE S/ FIO | UN | 9690.48
43199 | AR CONDICIONADO SPLIT ON/OFF, CASSETE (TETO), FRIO 4 VIAS 48000 BTUS/H, CLASSIFICACAO ENERGETICA C - SELO PROCEL, GAS HFC, CONTROLE S/ FIO | UN | 10045.57
43200 | AR CONDICIONADO SPLIT ON/OFF, CASSETE (TETO), FRIO 4 VIAS 60000 BTUS/H, CLASSIFICACAO ENERGETICA C - SELO PROCEL, GAS HFC, CONTROLE S/ FIO | UN | 11528.03
39556 | AR CONDICIONADO SPLIT ON/OFF, CASSETE (TETO), 18000 BTUS/H, CICLO QUENTE/FRIO, 60 HZ, CLASSIFICACAO ENERGETICA C - SELO PROCEL, GAS HFC, CONTROLE S/ FIO | UN | 6296.27
39557 | AR CONDICIONADO SPLIT ON/OFF, CASSETE (TETO), 24000 BTUS/H, CICLO QUENTE/FRIO, 60 HZ, CLASSIFICACAO ENERGETICA C - SELO PROCEL, GAS HFC, CONTROLE S/ FIO | UN | 6779.71
39559 | AR CONDICIONADO SPLIT ON/OFF, CASSETE (TETO), 36000 BTUS/H, CICLO QUENTE/FRIO, 60 HZ, CLASSIFICACAO ENERGETICA A - SELO PROCEL, GAS HFC, CONTROLE S/ FIO | UN | 10019.1
39560 | AR CONDICIONADO SPLIT ON/OFF, CASSETE (TETO), 48000 BTUS/H, CICLO QUENTE/FRIO, 60 HZ, CLASSIFICACAO ENERGETICA A - SELO PROCEL, GAS HFC, CONTROLE S/ FIO | UN | 11591.12
39561 | AR CONDICIONADO SPLIT ON/OFF, CASSETE (TETO), 60000 BTUS/H, CICLO QUENTE/FRIO, 60 HZ, CLASSIFICACAO ENERGETICA A - SELO PROCEL, GAS HFC, CONTROLE S/ FIO | UN | 12125.8
43190 | AR CONDICIONADO SPLIT ON/OFF, HI-WALL (PAREDE), 12000 BTUS/H, CICLO FRIO, 60 HZ, CLASSIFICACAO ENERGETICA A - SELO PROCEL, GAS HFC, CONTROLE S/ FIO | UN | 1789.44
39555 | AR CONDICIONADO SPLIT ON/OFF, HI-WALL (PAREDE), 12000 BTUS/H, CICLO QUENTE/FRIO, 60 HZ, CLASSIFICACAO ENERGETICA A - SELO PROCEL, GAS HFC, CONTROLE S/ FIO | UN | 1935.72
43191 | AR CONDICIONADO SPLIT ON/OFF, HI-WALL (PAREDE), 18000 BTUS/H, CICLO FRIO, 60 HZ, CLASSIFICACAO ENERGETICA A - SELO PROCEL, GAS HFC, CONTROLE S/ FIO | UN | 2574.77
39548 | AR CONDICIONADO SPLIT ON/OFF, HI-WALL (PAREDE), 18000 BTUS/H, CICLO QUENTE/FRIO, 60 HZ, CLASSIFICACAO ENERGETICA A - SELO PROCEL, GAS HFC, CONTROLE S/ FIO | UN | 2871.27
43192 | AR CONDICIONADO SPLIT ON/OFF, HI-WALL (PAREDE), 24000 BTUS/H, CICLO FRIO, 60 HZ, CLASSIFICACAO ENERGETICA A - SELO PROCEL, GAS HFC, CONTROLE S/ FIO | UN | 3372.72
39554 | AR CONDICIONADO SPLIT ON/OFF, HI-WALL (PAREDE), 24000 BTUS/H, CICLO QUENTE/FRIO, 60 HZ, CLASSIFICACAO ENERGETICA A - SELO PROCEL, GAS HFC, CONTROLE S/ FIO | UN | 3796.82
43194 | AR CONDICIONADO SPLIT ON/OFF, HI-WALL (PAREDE), 9000 BTUS/H, CICLO FRIO, 60 HZ, CLASSIFICACAO ENERGETICA A - SELO PROCEL, GAS HFC, CONTROLE S/ FIO | UN | 1532.96
39551 | AR CONDICIONADO SPLIT ON/OFF, HI-WALL (PAREDE), 9000 BTUS/H, CICLO QUENTE/FRIO, 60 HZ, CLASSIFICACAO ENERGETICA A - SELO PROCEL, GAS HFC, CONTROLE S/ FIO | UN | 1687.96
43185 | AR CONDICIONADO SPLIT ON/OFF, PISO TETO, 18.000 BTU/H, CICLO FRIO, 60HZ, CLASSIFICACAO ENERGETICA C - SELO PROCEL, GAS HFC, CONTROLE S/FIO | UN | 4796.87
43186 | AR CONDICIONADO SPLIT ON/OFF, PISO TETO, 24.000 BTU/H, CICLO FRIO, 60HZ, CLASSIFICACAO ENERGETICA C - SELO PROCEL, GAS HFC, CONTROLE S/FIO | UN | 5059.73
43187 | AR CONDICIONADO SPLIT ON/OFF, PISO TETO, 36.000 BTU/H, CICLO FRIO, 60HZ, CLASSIFICACAO ENERGETICA C - SELO PROCEL, GAS HFC, CONTROLE S/FIO | UN | 6714.32
43188 | AR CONDICIONADO SPLIT ON/OFF, PISO TETO, 48.000 BTU/H, CICLO FRIO, 60HZ, CLASSIFICACAO ENERGETICA C - SELO PROCEL, GAS HFC, CONTROLE S/FIO | UN | 8135.29
43189 | AR CONDICIONADO SPLIT ON/OFF, PISO TETO, 60.000 BTU/H, CICLO FRIO, 60HZ, CLASSIFICACAO ENERGETICA C - SELO PROCEL, GAS HFC, CONTROLE S/FIO | UN | 9150.84
39580 | AR-CONDICIONADO FRIO SPLITAO INVERTER 30 TR | UN | 72112.38
39577 | AR-CONDICIONADO FRIO SPLITAO MODULAR 10 TR | UN | 22571.02
39578 | AR-CONDICIONADO FRIO SPLITAO MODULAR 15 TR | UN | 29128.35
39579 | AR-CONDICIONADO FRIO SPLITAO MODULAR 20 TR | UN | 42379.47
39826 | AR-CONDICIONADO SPLIT INVERTER, PISO TETO, 24000 BTU/H, QUENTE/FRIO, 60HZ, CLASSIFICACAO ENERGETICA A - SELO PROCEL, GAS HFC, CONTROLE S/FIO | UN | 5204.97
10700 | ARADO REVERSIVEL COM 3 DISCOS DE 26" X 6MM REBOCAVEL | UN | 17592.44
346 | ARAME DE ACO OVALADO 15 X 17 ( 45,7 KG, 700 KGF), ROLO 1000 M | KG | 22.15
3312 | ARAME DE AMARRACAO PARA GABIAO GALVANIZADO, DIAMETRO 2,2 MM | KG | 21.12
339 | ARAME FARPADO GALVANIZADO, 14 BWG (2,11 MM), CLASSE 250 | M | 1.14
340 | ARAME FARPADO GALVANIZADO, 16 BWG (1,65 MM), CLASSE 250 | M | 1.03
43130 | ARAME GALVANIZADO 12 BWG, D = 2,76 MM (0,048 KG/M) OU 14 BWG, D = 2,11 MM (0,026 KG/M) | KG | 18.7
344 | ARAME GALVANIZADO 16 BWG, D = 1,65MM (0,0166 KG/M) | KG | 24.58
345 | ARAME GALVANIZADO 18 BWG, D = 1,24MM (0,009 KG/M) | KG | 26.67
43131 | ARAME GALVANIZADO 6 BWG, D = 5,16 MM (0,157 KG/M), OU 8 BWG, D = 4,19 MM (0,101 KG/M), OU 10 BWG, D = 3,40 MM (0,0713 KG/M) | KG | 21.72
3313 | ARAME PROTEGIDO COM POLIMERO PARA GABIAO, DIAMETRO 2,2 MM | KG | 27.18
43132 | ARAME RECOZIDO 16 BWG, D = 1,65 MM (0,016 KG/M) OU 18 BWG, D = 1,25 MM (0,01 KG/M) | KG | 18.7
366 | AREIA FINA - POSTO JAZIDA/FORNECEDOR (RETIRADO NA JAZIDA, SEM TRANSPORTE) | M3 | 78
367 | AREIA GROSSA - POSTO JAZIDA/FORNECEDOR (RETIRADO NA JAZIDA, SEM TRANSPORTE) | M3 | 76.5
370 | AREIA MEDIA - POSTO JAZIDA/FORNECEDOR (RETIRADO NA JAZIDA, SEM TRANSPORTE) | M3 | 74.17
368 | AREIA PARA ATERRO - POSTO JAZIDA/FORNECEDOR (RETIRADO NA JAZIDA, SEM TRANSPORTE) | M3 | 57.37
11075 | AREIA PARA LEITO FILTRANTE (0,42 A 1,68 MM) - POSTO JAZIDA/FORNECEDOR (RETIRADO NA JAZIDA, SEM TRANSPORTE) | M3 | 1252.68
1381 | ARGAMASSA COLANTE AC I PARA CERAMICAS | KG | 0.8
34353 | ARGAMASSA COLANTE AC II | KG | 1.49
37595 | ARGAMASSA COLANTE TIPO AC III | KG | 2.46
37596 | ARGAMASSA COLANTE TIPO AC III E | KG | 2.82
371 | ARGAMASSA INDUSTRIALIZADA MULTIUSO, PARA REVESTIMENTO INTERNO E EXTERNO E ASSENTAMENTO DE BLOCOS DIVERSOS | KG | 0.87
37553 | ARGAMASSA INDUSTRIALIZADA PARA CHAPISCO COLANTE | KG | 1.63
37552 | ARGAMASSA INDUSTRIALIZADA PARA CHAPISCO ROLADO | KG | 2.63
36880 | ARGAMASSA PARA REVESTIMENTO DECORATIVO MONOCAMADA | KG | 2.67
34355 | ARGAMASSA PISO SOBRE PISO | KG | 2.3
130 | ARGAMASSA POLIMERICA DE REPARO ESTRUTURAL, BICOMPONENTE | KG | 3.11
135 | ARGAMASSA POLIMERICA IMPERMEABILIZANTE SEMIFLEXIVEL, BICOMPONENTE (MEMBRANA IMPERMEABILIZANTE ACRILICA) | KG | 2.5
36886 | ARGAMASSA PRONTA PARA CONTRAPISO | KG | 0.83
38546 | ARGAMASSA USINADA AUTOADENSAVEL E AUTONIVELANTE PARA CONTRAPISO, INCLUI BOMBEAMENTO | M3 | 471.91
34549 | ARGILA EXPANDIDA, GRANULOMETRIA 2215 | M3 | 201.33
6081 | ARGILA OU BARRO PARA ATERRO/REATERRO (COM TRANSPORTE ATE 10 KM) | M3 | 28.52
6077 | ARGILA OU BARRO PARA ATERRO/REATERRO (RETIRADO NA JAZIDA, SEM TRANSPORTE) | M3 | 16.44
6079 | ARGILA, ARGILA VERMELHA OU ARGILA ARENOSA (RETIRADA NA JAZIDA, SEM TRANSPORTE) | M3 | 9.39
1091 | ARMACAO VERTICAL COM HASTE E CONTRA-PINO, EM CHAPA DE ACO GALVANIZADO 3/16", COM 1 ESTRIBO E 1 ISOLADOR | UN | 24.78
1094 | ARMACAO VERTICAL COM HASTE E CONTRA-PINO, EM CHAPA DE ACO GALVANIZADO 3/16", COM 1 ESTRIBO, SEM ISOLADOR | UN | 17.33
1095 | ARMACAO VERTICAL COM HASTE E CONTRA-PINO, EM CHAPA DE ACO GALVANIZADO 3/16", COM 2 ESTRIBOS, E 2 ISOLADORES | UN | 36.83
1092 | ARMACAO VERTICAL COM HASTE E CONTRA-PINO, EM CHAPA DE ACO GALVANIZADO 3/16", COM 2 ESTRIBOS, SEM ISOLADOR | UN | 28.5
1093 | ARMACAO VERTICAL COM HASTE E CONTRA-PINO, EM CHAPA DE ACO GALVANIZADO 3/16", COM 3 ESTRIBOS E 3 ISOLADORES | UN | 66.55
1090 | ARMACAO VERTICAL COM HASTE E CONTRA-PINO, EM CHAPA DE ACO GALVANIZADO 3/16", COM 3 ESTRIBOS, SEM ISOLADOR | UN | 47.65
1096 | ARMACAO VERTICAL COM HASTE E CONTRA-PINO, EM CHAPA DE ACO GALVANIZADO 3/16", COM 4 ESTRIBOS E 4 ISOLADORES | UN | 85.76
1097 | ARMACAO VERTICAL COM HASTE E CONTRA-PINO, EM CHAPA DE ACO GALVANIZADO 3/16", COM 4 ESTRIBOS, SEM ISOLADOR | UN | 72.8
378 | ARMADOR | H | 13.66
40911 | ARMADOR (MENSALISTA) | MES | 2420.84
33939 | ARQUITETO JUNIOR | H | 57.6
40815 | ARQUITETO JUNIOR (MENSALISTA) | MES | 10206.88
34760 | ARQUITETO PAISAGISTA | H | 54.4
40935 | ARQUITETO PAISAGISTA (MENSALISTA) | MES | 9637.78
33952 | ARQUITETO PLENO | H | 81.82
40816 | ARQUITETO PLENO (MENSALISTA) | MES | 14498.02
33953 | ARQUITETO SENIOR | H | 108.18
40817 | ARQUITETO SENIOR (MENSALISTA) | MES | 19167.67
13348 | ARRUELA EM ACO GALVANIZADO, DIAMETRO EXTERNO = 35MM, ESPESSURA = 3MM, DIAMETRO DO FURO= 18MM | UN | 0.74
39211 | ARRUELA EM ALUMINIO, COM ROSCA, DE 1 1/4", PARA ELETRODUTO | UN | 1.11
39212 | ARRUELA EM ALUMINIO, COM ROSCA, DE 1 1/2", PARA ELETRODUTO | UN | 1.24
39208 | ARRUELA EM ALUMINIO, COM ROSCA, DE 1/2", PARA ELETRODUTO | UN | 0.34
39210 | ARRUELA EM ALUMINIO, COM ROSCA, DE 1", PARA ELETRODUTO | UN | 0.62
39214 | ARRUELA EM ALUMINIO, COM ROSCA, DE 2 1/2", PARA ELETRODUTO | UN | 2.3
39213 | ARRUELA EM ALUMINIO, COM ROSCA, DE 2", PARA ELETRODUTO | UN | 1.62
39209 | ARRUELA EM ALUMINIO, COM ROSCA, DE 3/4", PARA ELETRODUTO | UN | 0.4
39207 | ARRUELA EM ALUMINIO, COM ROSCA, DE 3/8", PARA ELETRODUTO | UN | 0.62
39215 | ARRUELA EM ALUMINIO, COM ROSCA, DE 3", PARA ELETRODUTO | UN | 4.19
39216 | ARRUELA EM ALUMINIO, COM ROSCA, DE 4", PARA ELETRODUTO | UN | 5.85
11267 | ARRUELA LISA, REDONDA, DE LATAO POLIDO, DIAMETRO NOMINAL 5/8", DIAMETRO EXTERNO = 34 MM, DIAMETRO DO FURO = 17 MM, ESPESSURA = *2,5* MM | UN | 0.65
379 | ARRUELA QUADRADA EM ACO GALVANIZADO, DIMENSAO = 38 MM, ESPESSURA = 3MM, DIAMETRO DO FURO= 18 MM | UN | 0.65
41901 | ASFALTO DILUIDO DE PETROLEO CM-30 (COLETADO CAIXA NA ANP ACRESCIDO DE ICMS) | KG | 5
510 | ASFALTO MODIFICADO TIPO I - NBR 9910 (ASFALTO OXIDADO PARA IMPERMEABILIZACAO, COEFICIENTE DE PENETRACAO 25-40) | KG | 10.91
516 | ASFALTO MODIFICADO TIPO II - NBR 9910 (ASFALTO OXIDADO PARA IMPERMEABILIZACAO, COEFICIENTE DE PENETRACAO 20-35) | KG | 12.93
509 | ASFALTO MODIFICADO TIPO III - NBR 9910 (ASFALTO OXIDADO PARA IMPERMEABILIZACAO, COEFICIENTE DE PENETRACAO 15-25) | KG | 14.51
40331 | ASSENTADOR DE MANILHAS | H | 11.86
40930 | ASSENTADOR DE MANILHAS (MENSALISTA) | MES | 2102.53
11761 | ASSENTO VASO SANITARIO INFANTIL EM PLASTICO BRANCO | UN | 70.12
377 | ASSENTO SANITARIO DE PLASTICO, TIPO CONVENCIONAL | UN | 32.95
7588 | AUTOMATICO DE BOIA SUPERIOR / INFERIOR, *15* A / 250 V | UN | 38.9
34392 | AUXILIAR DE ALMOXARIFE | H | 10.46
40908 | AUXILIAR DE ALMOXARIFE (MENSALISTA) | MES | 1854.96
34551 | AUXILIAR DE AZULEJISTA | H | 9.95
41078 | AUXILIAR DE AZULEJISTA (MENSALISTA) | MES | 1764.68
246 | AUXILIAR DE ENCANADOR OU BOMBEIRO HIDRAULICO | H | 10
40927 | AUXILIAR DE ENCANADOR OU BOMBEIRO HIDRAULICO (MENSALISTA) | MES | 1774.08
2350 | AUXILIAR DE ESCRITORIO | H | 11.01
40812 | AUXILIAR DE ESCRITORIO (MENSALISTA) | MES | 1951.83
245 | AUXILIAR DE LABORATORISTA DE SOLOS E DE CONCRETO | H | 18.74
41090 | AUXILIAR DE LABORATORISTA DE SOLOS E DE CONCRETO (MENSALISTA) | MES | 3321.58
251 | AUXILIAR DE MECANICO | H | 8.84
40975 | AUXILIAR DE MECANICO (MENSALISTA) | MES | 1569.51
6127 | AUXILIAR DE PEDREIRO | H | 10.15
41072 | AUXILIAR DE PEDREIRO (MENSALISTA) | MES | 1798.76
6121 | AUXILIAR DE SERVICOS GERAIS | H | 10.94
41071 | AUXILIAR DE SERVICOS GERAIS (MENSALISTA) | MES | 1939.78
244 | AUXILIAR DE TOPOGRAFO | H | 5.57
41093 | AUXILIAR DE TOPOGRAFO (MENSALISTA) | MES | 988.87
532 | AUXILIAR TECNICO / ASSISTENTE DE ENGENHARIA | H | 20.17
40931 | AUXILIAR TECNICO / ASSISTENTE DE ENGENHARIA (MENSALISTA) | MES | 3577.45
36150 | AVENTAL DE SEGURANCA DE RASPA DE COURO 1,00 X 0,60 M | UN | 40.98
4760 | AZULEJISTA OU LADRILHEIRO | H | 13.66
41069 | AZULEJISTA OU LADRILHEIRO (MENSALISTA) | MES | 2420.84
10422 | BACIA SANITARIA (VASO) COM CAIXA ACOPLADA, DE LOUCA BRANCA | UN | 313.96
10420 | BACIA SANITARIA (VASO) CONVENCIONAL DE LOUCA BRANCA | UN | 117.75
10421 | BACIA SANITARIA (VASO) CONVENCIONAL DE LOUCA COR | UN | 157.59
36520 | BACIA SANITARIA (VASO) CONVENCIONAL PARA PCD SEM FURO FRONTAL, DE LOUCA BRANCA, SEM ASSENTO | UN | 586.64
10 | BALDE PLASTICO CAPACIDADE *10* L | UN | 13.27
4815 | BALDE VERMELHO PARA SINALIZACAO DE VIAS | UN | 5.79
541 | BANCADA DE MARMORE SINTETICO COM UMA CUBA, 120 X *60* CM | UN | 157.3
542 | BANCADA DE MARMORE SINTETICO COM UMA CUBA, 150 X *60* CM | UN | 197.17
540 | BANCADA DE MARMORE SINTETICO COM UMA CUBA, 200 X *60* CM | UN | 444.33
38364 | BANCADA/ BANCA EM GRANITO, POLIDO, TIPO ANDORINHA/ QUARTZ/ CASTELO/ CORUMBA OU OUTROS EQUIVALENTES DA REGIAO, COM CUBA INOX, FORMATO *120 X 60* CM, E= *2* CM | UN | 587
11692 | BANCADA/ BANCA EM MARMORE, POLIDO, BRANCO COMUM, E= *3* CM | M2 | 414.98
1746 | BANCADA/BANCA/PIA DE ACO INOXIDAVEL (AISI 430) COM 1 CUBA CENTRAL, COM VALVULA, ESCORREDOR DUPLO, DE *0,55 X 1,20* M | UN | 248.5
1748 | BANCADA/BANCA/PIA DE ACO INOXIDAVEL (AISI 430) COM 1 CUBA CENTRAL, COM VALVULA, ESCORREDOR DUPLO, DE *0,55 X 1,40* M | UN | 330.44
1749 | BANCADA/BANCA/PIA DE ACO INOXIDAVEL (AISI 430) COM 1 CUBA CENTRAL, COM VALVULA, ESCORREDOR DUPLO, DE *0,55 X 1,80* M | UN | 478.75
37412 | BANCADA/BANCA/PIA DE ACO INOXIDAVEL (AISI 430) COM 1 CUBA CENTRAL, COM VALVULA, LISA (SEM ESCORREDOR), DE *0,55 X 1,20* M | UN | 242.91
1745 | BANCADA/BANCA/PIA DE ACO INOXIDAVEL (AISI 430) COM 1 CUBA CENTRAL, SEM VALVULA, ESCORREDOR DUPLO, DE *0,55 X 1,60* M | UN | 288.85
1750 | BANCADA/BANCA/PIA DE ACO INOXIDAVEL (AISI 430) COM 2 CUBAS, COM VALVULAS, ESCORREDOR DUPLO, DE *0,55 X 2,00* M | UN | 675
11687 | BANCADA/TAMPO ACO INOX (AISI 304), LARGURA 60 CM, COM RODABANCA (NAO INCLUI PES DE APOIO) | M | 1075.48
11689 | BANCADA/TAMPO ACO INOX (AISI 304), LARGURA 70 CM, COM RODABANCA (NAO INCLUI PES DE APOIO) | M | 1347.51
11693 | BANCADA/TAMPO LISO (SEM CUBA) EM MARMORE SINTETICO | M2 | 174.41
36215 | BANCO ARTICULADO PARA BANHO, EM ACO INOX POLIDO, 70* CM X 45* CM | UN | 987.3
42439 | BANCO COM ENCOSTO, 1,60M* DE COMPRIMENTO, EM TUBO DE ACO CARBONO E PINTURA NO PROCESSO ELETROSTATICO - PARA ACADEMIA AO AR LIVRE / ACADEMIA DA TERCEIRA IDADE - ATI | UN | 1033.93
38381 | BANDEJA DE PINTURA PARA ROLO 23 CM | UN | 10.01
39621 | BARRA ANTIPANICO DUPLA, CEGA EM LADO OPOSTO, COR CINZA | PAR | 868.57
39624 | BARRA ANTIPANICO DUPLA, PARA PORTA DE VIDRO, COR CINZA | PAR | 958.13
39615 | BARRA ANTIPANICO SIMPLES, CEGA EM LADO OPOSTO, COR CINZA | UN | 387.17
39620 | BARRA ANTIPANICO SIMPLES, COM FECHADURA LADO OPOSTO, COR CINZA | UN | 591.32
39623 | BARRA ANTIPANICO SIMPLES, PARA PORTA DE VIDRO, COR CINZA | UN | 633.35
36207 | BARRA DE APOIO EM "L", EM ACO INOX POLIDO 70 X 70 CM, DIAMETRO MINIMO 3 CM | UN | 437.3
36209 | BARRA DE APOIO EM "L", EM ACO INOX POLIDO 80 X 80 CM, DIAMETRO MINIMO 3 CM | UN | 501.87
36210 | BARRA DE APOIO LATERAL ARTICULADA, COM TRAVA, EM ACO INOX POLIDO, 70 CM, DIAMETRO MINIMO 3 CM | UN | 543.01
36204 | BARRA DE APOIO RETA, EM ACO INOX POLIDO, COMPRIMENTO 60CM, DIAMETRO MINIMO 3 CM | UN | 192.53
36205 | BARRA DE APOIO RETA, EM ACO INOX POLIDO, COMPRIMENTO 70CM, DIAMETRO MINIMO 3 CM | UN | 213.82
36081 | BARRA DE APOIO RETA, EM ACO INOX POLIDO, COMPRIMENTO 80CM, DIAMETRO MINIMO 3 CM | UN | 227.99
36206 | BARRA DE APOIO RETA, EM ACO INOX POLIDO, COMPRIMENTO 90 CM, DIAMETRO MINIMO 3 CM | UN | 238.86
36218 | BARRA DE APOIO RETA, EM ALUMINIO, COMPRIMENTO 60CM, DIAMETRO MINIMO 3 CM | UN | 120.09
36220 | BARRA DE APOIO RETA, EM ALUMINIO, COMPRIMENTO 70CM, DIAMETRO MINIMO 3 CM | UN | 137.7
36080 | BARRA DE APOIO RETA, EM ALUMINIO, COMPRIMENTO 80 CM, DIAMETRO MINIMO 3 CM | UN | 148.95
36223 | BARRA DE APOIO RETA, EM ALUMINIO, COMPRIMENTO 90 CM, DIAMETRO MINIMO 3 CM | UN | 155.97
546 | BARRA DE FERRO CHATA, RETANGULAR (QUALQUER BITOLA) | KG | 10
566 | BARRA DE FERRO CHATO, RETANGULAR, 19,05 MM X 3,17 MM (L X E), 0,47 KG/M | M | 4.74
565 | BARRA DE FERRO CHATO, RETANGULAR, 25,4 MM X 4,76 MM (L X E), 1,73 KG/M | M | 17.3
555 | BARRA DE FERRO CHATO, RETANGULAR, 25,4 MM X 6,35 MM (L X E), 1,2265 KG/M | M | 12.26
557 | BARRA DE FERRO CHATO, RETANGULAR, 38,1 MM X 12,7 MM (L X E), 3,79 KG/M | M | 38.48
552 | BARRA DE FERRO CHATO, RETANGULAR, 38,1 MM X 6,35 MM (L X E), 1,89 KG/M | M | 19.09
563 | BARRA DE FERRO CHATO, RETANGULAR, 38,1 MM X 9,53 MM (L X E), 2,84 KG/M | M | 28.68
549 | BARRA DE FERRO CHATO, RETANGULAR, 50,8 MM X 12,7 MM (L X E), 5,06 KG/M | M | 51.63
551 | BARRA DE FERRO CHATO, RETANGULAR, 50,8 MM X 25,4 MM (L X E), 10,12 KG/M | M | 102.23
559 | BARRA DE FERRO CHATO, RETANGULAR, 50,8 MM X 6,35 MM (L X E), 2,53 KG/M | M | 25.55
560 | BARRA DE FERRO CHATO, RETANGULAR, 50,8 MM X 7,94 MM (L X E), 3,162 KG/M | M | 31.97
547 | BARRA DE FERRO CHATO, RETANGULAR, 50,8 MM X 9,53 MM (L X E), 3,79KG/M | M | 38.28
38127 | BASE DE MISTURADOR MONOCOMANDO PARA CHUVEIRO | UN | 387.58
38060 | BASE PARA MASTRO DE PARA-RAIOS DIAMETRO NOMINAL 1 1/2" | UN | 73.86
10956 | BASE PARA MASTRO DE PARA-RAIOS DIAMETRO NOMINAL 2" | UN | 76.73
39380 | BASE PARA RELE COM SUPORTE METALICO | UN | 15.77
13374 | BASE UNIPOLAR PARA FUSIVEL NH1, CORRENTE NOMINAL DE 250 A, SEM CAPA | UN | 89.95
37597 | BATE-ESTACAS POR GRAVIDADE, POTENCIA160 HP, PESO DO MARTELO ATE 3 TONELADAS | UN | 414382.81
183 | BATENTE/ PORTAL/ ADUELA/ MARCO MACICO, E= *3 CM, L= *13 CM, *60 CM A 120* CM X *210 CM, EM CEDRINHO/ ANGELIM COMERCIAL/ EUCALIPTO/ CURUPIXA/ PEROBA/ CUMARU OU EQUIVALENTE DA REGIAO (NAO INCLUI ALIZARES) | JG | 111.99
184 | BATENTE/ PORTAL/ ADUELA/ MARCO MACICO, E= *3* CM, L= *13* CM, *60 CM A 120* CM X *210* CM, EM PINUS/ TAUARI/ VIROLA OU EQUIVALENTE DA REGIAO (NAO INCLUI ALIZARES) | JG | 74.02
195 | BATENTE/ PORTAL/ ADUELA/ MARCO MACICO, E= *3* CM, L= *7* CM, *60 CM A 120* CM X *210* CM, EM CEDRINHO/ ANGELIM COMERCIAL/ EUCALIPTO/ CURUPIXA/ PEROBA/ CUMARU OU EQUIVALENTE DA REGIAO (NAO INCLUI ALIZARES) | JG | 90.97
20001 | BATENTE/ PORTAL/ ADUELA/MARCO MACICO, E= *3* CM, L= *15* CM, *60 CM A 120* CM X *210* CM, EM PINUS/ TAUARI/ VIROLA OU EQUIVALENTE DA REGIAO | JG | 90.65
181 | BATENTE/ PORTAL/ADUELA/ MARCO MACICO, E= *3* CM, L= *15* CM, *60 CM A 120* CM X *210* CM, EM CEDRINHO/ ANGELIM COMERCIAL/ EUCALIPTO/ CURUPIXA/ PEROBA/ CUMARU OU EQUIVALENTE DA REGIAO (NAO INCLUI ALIZARES) | JG | 122.65
39837 | BATENTE/PORTAL/ADUELA/MARCO, EM MDF/PVC WOOD/POLIESTIRENO OU MADEIRA LAMINADA, L = *9,0* CM COM GUARNICAO REGULAVEL 2 FACES = *35* MM, PRIMER | JG | 259.41
10535 | BETONEIRA CAPACIDADE NOMINAL 400 L, CAPACIDADE DE MISTURA 280 L, MOTOR ELETRICO TRIFASICO 220/380 V POTENCIA 2 CV, SEM CARREGADOR | UN | 4186.5
10537 | BETONEIRA CAPACIDADE NOMINAL 400 L, CAPACIDADE DE MISTURA 310 L, MOTOR A DIESEL POTENCIA 5 CV, SEM CARREGADOR | UN | 5709.25
13891 | BETONEIRA CAPACIDADE NOMINAL 400 L, CAPACIDADE DE MISTURA 310 L, MOTOR A GASOLINA POTENCIA 5,5 CV, SEM CARREGADOR | UN | 5236.67
25975 | BETONEIRA CAPACIDADE NOMINAL 600 L, CAPACIDADE DE MISTURA 440 L, MOTOR A GASOLINA POTENCIA 10 HP, COM CARREGADOR | UN | 22777.39
36396 | BETONEIRA, CAPACIDADE NOMINAL 400 L, CAPACIDADE DE MISTURA 310L, MOTOR ELETRICO TRIFASICO 220/380V POTENCIA 2 CV, SEM CARREGADOR | UN | 4789.63
36397 | BETONEIRA, CAPACIDADE NOMINAL 600 L, CAPACIDADE DE MISTURA 360L, MOTOR ELETRICO TRIFASICO 220/380V, POTENCIA 4CV, EXCLUSO CARREGADOR | UN | 17029.83
36398 | BETONEIRA, CAPACIDADE NOMINAL 600 L, CAPACIDADE DE MISTURA 440 L, MOTOR A DIESEL POTENCIA 10 CV, COM CARREGADOR | UN | 20698.33
647 | BLASTER, DINAMITADOR OU CABO DE FOGO | H | 9.71
40920 | BLASTER, DINAMITADOR OU CABO DE FOGO (MENSALISTA) | MES | 1722
38783 | BLOCO CERAMICO DE VEDACAO COM FUROS NA HORIZONTAL, 11,5 X 19 X 19 CM - 4,5 MPA (NBR 15270) | UN | 1.16
37593 | BLOCO CERAMICO DE VEDACAO COM FUROS NA VERTICAL, 14 X 19 X 39 CM - 4,5 MPA (NBR 15270) | UN | 2.85
37594 | BLOCO CERAMICO DE VEDACAO COM FUROS NA VERTICAL, 19 X 19 X 39 CM - 4,5 MPA (NBR 15270) | UN | 3.55
37592 | BLOCO CERAMICO DE VEDACAO COM FUROS NA VERTICAL, 9 X 19 X 39 CM - 4,5 MPA (NBR 15270) | UN | 2.25
7266 | BLOCO CERAMICO VAZADO PARA ALVENARIA DE VEDACAO, DE 9 X 19 X 19 CM (L X A X C) | MIL | 867.84
7270 | BLOCO CERAMICO VAZADO PARA ALVENARIA DE VEDACAO, 4 FUROS, DE 9 X 9 X 19 CM (L X A X C) | UN | 1
7267 | BLOCO CERAMICO VAZADO PARA ALVENARIA DE VEDACAO, 6 FUROS, DE 9 X 14 X 19 CM (L X A X C) | UN | 0.78
7269 | BLOCO CERAMICO VAZADO PARA ALVENARIA DE VEDACAO, 6 FUROS, DE 9 X 9 X 19 CM (L X A X C) | UN | 0.8
7271 | BLOCO CERAMICO VAZADO PARA ALVENARIA DE VEDACAO, 8 FUROS, DE 9 X 19 X 19 CM (L XA X C) | UN | 0.86
7268 | BLOCO CERAMICO VAZADO PARA ALVENARIA DE VEDACAO, 8 FUROS, DE 9 X 19 X 29 CM (L X A X C) | UN | 1.21
34556 | BLOCO DE CONCRETO ESTRUTURAL 14 X 19 X 29 CM, FBK 10 MPA (NBR 6136) | UN | 3.45
37873 | BLOCO DE CONCRETO ESTRUTURAL 14 X 19 X 29 CM, FBK 12 MPA (NBR 6136) | UN | 3.51
34564 | BLOCO DE CONCRETO ESTRUTURAL 14 X 19 X 29 CM, FBK 14 MPA (NBR 6136) | UN | 3.68
34565 | BLOCO DE CONCRETO ESTRUTURAL 14 X 19 X 29 CM, FBK 16 MPA (NBR 6136) | UN | 3.89
38590 | BLOCO DE CONCRETO ESTRUTURAL 14 X 19 X 29 CM, FBK 4,5 MPA (NBR 6136) | UN | 2.88
34566 | BLOCO DE CONCRETO ESTRUTURAL 14 X 19 X 29 CM, FBK 6 MPA (NBR 6136) | UN | 3.02
34567 | BLOCO DE CONCRETO ESTRUTURAL 14 X 19 X 29 CM, FBK 8 MPA (NBR 6136) | UN | 3.2
38591 | BLOCO DE CONCRETO ESTRUTURAL 14 X 19 X 34 CM, FBK 4,5 MPA (NBR 6136) | UN | 2.91
34568 | BLOCO DE CONCRETO ESTRUTURAL 14 X 19 X 39 CM, FBK 10 MPA (NBR 6136) | UN | 3.79
34569 | BLOCO DE CONCRETO ESTRUTURAL 14 X 19 X 39 CM, FBK 12 MPA (NBR 6136) | UN | 3.89
34570 | BLOCO DE CONCRETO ESTRUTURAL 14 X 19 X 39 CM, FBK 14 MPA (NBR 6136) | UN | 4.23
25070 | BLOCO DE CONCRETO ESTRUTURAL 14 X 19 X 39 CM, FBK 4,5 MPA (NBR 6136) | UN | 3.18
34571 | BLOCO DE CONCRETO ESTRUTURAL 14 X 19 X 39 CM, FBK 6 MPA (NBR 6136) | UN | 3.21
34573 | BLOCO DE CONCRETO ESTRUTURAL 14 X 19 X 39 CM, FBK 8 MPA (NBR 6136) | UN | 3.38
37107 | BLOCO DE CONCRETO ESTRUTURAL 14 X 19 X 39, FCK 16 MPA (NBR 6136) | UN | 4.46
34576 | BLOCO DE CONCRETO ESTRUTURAL 19 X 19 X 39 CM, FBK 10 MPA (NBR 6136) | UN | 4.93
34577 | BLOCO DE CONCRETO ESTRUTURAL 19 X 19 X 39 CM, FBK 12 MPA (NBR 6136) | UN | 5.14
34578 | BLOCO DE CONCRETO ESTRUTURAL 19 X 19 X 39 CM, FBK 14 MPA (NBR 6136) | UN | 5.57
34579 | BLOCO DE CONCRETO ESTRUTURAL 19 X 19 X 39 CM, FBK 16 MPA (NBR 6136) | UN | 5.94
25067 | BLOCO DE CONCRETO ESTRUTURAL 19 X 19 X 39 CM, FBK 4,5 MPA (NBR 6136) | UN | 3.98
34580 | BLOCO DE CONCRETO ESTRUTURAL 19 X 19 X 39 CM, FBK 8 MPA (NBR 6136) | UN | 4.44
25071 | BLOCO DE CONCRETO ESTRUTURAL 9 X 19 X 39 CM, FBK 4,5 MPA (NBR 6136) | UN | 2.21
38395 | BLOCO DE ESPUMA MULTIUSO *23 X 13 X 8* CM | UN | 8.36
34583 | BLOCO DE GESSO COMPACTO / MACICO, BRANCO, E = 10 CM, DIMENSOES *67 X 50* CM | M2 | 60.72
34584 | BLOCO DE GESSO VAZADO, BRANCO, E = *7* CM, DIMENSOES *67 X 50* CM | M2 | 33.99
709 | BLOCO DE POLIETILENO ALTA DENSIDADE, *27* X *30* X *100* CM, ACOMPANHADOS PLACAS TERMINAIS E LONGARINAS, PARA FUNDO DE FILTRO | M2 | 578.34
34599 | BLOCO DE VEDACAO CONCRETO APARENTE 9 X 19 X 39 CM (CLASSE C - NBR 6136) | UN | 2.27
34592 | BLOCO DE VEDACAO CONCRETO 14 X 19 X 29 CM (CLASSE C - NBR 6136) | UN | 2.53
37103 | BLOCO DE VEDACAO DE CONCRETO APARENTE 14 X 19 X 39 CM (CLASSE C - NBR 6136) | UN | 2.89
34555 | BLOCO DE VEDACAO DE CONCRETO APARENTE 19 X 19 X 39 CM (CLASSE C - NBR 6136) | UN | 3.67
674 | BLOCO DE VEDACAO DE CONCRETO CELULAR AUTOCLAVADO 10 X 30 X 60 CM (E X A X C) | M2 | 61.27
34600 | BLOCO DE VEDACAO DE CONCRETO CELULAR AUTOCLAVADO 15 X 30 X 60 CM (E X A X C) | M2 | 90
652 | BLOCO DE VEDACAO DE CONCRETO CELULAR AUTOCLAVADO 20 X 30 X 60 CM (E X A X C) | M2 | 137.87
651 | BLOCO DE VEDACAO DE CONCRETO 14 X 19 X 39 CM (CLASSE C - NBR 6136) | UN | 2.79
654 | BLOCO DE VEDACAO DE CONCRETO 19 X 19 X 39 CM (CLASSE C - NBR 6136) | UN | 3.45
650 | BLOCO DE VEDACAO DE CONCRETO, 9 X 19 X 39 CM (CLASSE C - NBR 6136) | UN | 2.23
716 | BLOCO DE VIDRO INCOLOR XADREZ, DE *20 X 20 X 10* CM | UN | 22.7
715 | BLOCO DE VIDRO INCOLOR, CANELADO, DE *19 X 19 X 8* CM | UN | 22.45
718 | BLOCO DE VIDRO/ELEMENTO VAZADO INCOLOR, VENEZIANA, DE *20 X 20 X 6* CM | UN | 33.45
11981 | BLOCO DE VIDRO/ELEMENTO VAZADO, INCOLOR, VENEZIANA, *20 X 10 X 8* CM | UN | 22.93
34586 | BLOCO ESTRUTURAL CERAMICO 14 X 19 X 29 CM, 6,0 MPA (NBR 15270) | UN | 2.43
38603 | BLOCO ESTRUTURAL CERAMICO 14 X 19 X 34 CM, 6,0 MPA (NBR 15270) | UN | 2.95
34588 | BLOCO ESTRUTURAL CERAMICO 14 X 19 X 39 CM, 6,0 MPA (NBR 15270) | UN | 3.18
34590 | BLOCO ESTRUTURAL CERAMICO 19 X 19 X 29 CM, 6,0 MPA (NBR 15270) | UN | 2.9
34591 | BLOCO ESTRUTURAL CERAMICO 19 X 19 X 39 CM, 6,0 MPA (NBR 15270) | UN | 3.93
41372 | BLOCO VEDACAO CONCRETO CELULAR AUTOCLAVADO 12,5 X 30 X 60 CM (E X A X C) | M2 | 85.99
41371 | BLOCO VEDACAO CONCRETO CELULAR AUTOCLAVADO 7,5 X 30 X 60 CM (E X A X C) | M2 | 50.83
40517 | BLOQUETE/PISO DE CONCRETO - MODELO BLOCO PISOGRAMA/CONCREGRAMA 2 FUROS, DIMENSOES APROX. DE 35 CM X 15 CM E ESPESSURA DE 7 CM (+/- 1 CM), COR NATURAL | M2 | 46.3
40515 | BLOQUETE/PISO DE CONCRETO - MODELO PISOGRAMA/CONCREGRAMA/PAVI-GRADE/GRAMEIRO, DIMENSOES APROXIMADAS DE 60 CM X 45 CM E ESPESSURA DE 8 CM (+/- 1 CM), COR NATURAL | M2 | 104.17
40529 | BLOQUETE/PISO INTERTRAVADO DE CONCRETO - MODELO ONDA/16 FACES/RETANGULAR/TIJOLINHO/PAVER/HOLANDES/PARALELEPIPEDO, *22 CM X *11 CM, E = 10 CM, RESISTENCIA DE 50 MPA (NBR 9781), COR NATURAL | M2 | 66.55
36170 | BLOQUETE/PISO INTERTRAVADO DE CONCRETO - MODELO ONDA/16 FACES/RETANGULAR/TIJOLINHO/PAVER/HOLANDES/PARALELEPIPEDO, *22 CM X 11* CM, E = 8 CM, RESISTENCIA DE 35 MPA (NBR 9781), COR NATURAL | M2 | 55.22
40524 | BLOQUETE/PISO INTERTRAVADO DE CONCRETO - MODELO ONDA/16 FACES/RETANGULAR/TIJOLINHO/PAVER/HOLANDES/PARALELEPIPEDO, 20 CM X 10 CM, E = 10 CM, RESISTENCIA DE 35 MPA (NBR 9781), COR NATURAL | M2 | 65.1
36156 | BLOQUETE/PISO INTERTRAVADO DE CONCRETO - MODELO ONDA/16 FACES/RETANGULAR/TIJOLINHO/PAVER/HOLANDES/PARALELEPIPEDO, 20 CM X 10 CM, E = 6 CM, RESISTENCIA DE 35 MPA (NBR 9781), COLORIDO | M2 | 50.64
36155 | BLOQUETE/PISO INTERTRAVADO DE CONCRETO - MODELO ONDA/16 FACES/RETANGULAR/TIJOLINHO/PAVER/HOLANDES/PARALELEPIPEDO, 20 CM X 10 CM, E = 6 CM, RESISTENCIA DE 35 MPA (NBR 9781), COR NATURAL | M2 | 43.71
36154 | BLOQUETE/PISO INTERTRAVADO DE CONCRETO - MODELO ONDA/16 FACES/RETANGULAR/TIJOLINHO/PAVER/HOLANDES/PARALELEPIPEDO, 20 CM X 10 CM, E = 8 CM, RESISTENCIA DE 35 MPA (NBR 9781), COLORIDO | M2 | 60.76
695 | BLOQUETE/PISO INTERTRAVADO DE CONCRETO - MODELO RAQUETE, *22 CM X 13,5* CM, E = 6 CM, RESISTENCIA DE 35 MPA (NBR 9781), COR NATURAL | M2 | 44.63
679 | BLOQUETE/PISO INTERTRAVADO DE CONCRETO - MODELO SEXTAVADO / HEXAGONAL, 25 CM X 25 CM, E = 10 CM, RESISTENCIA DE 35 MPA (NBR 9781), COR NATURAL | M2 | 66.55
711 | BLOQUETE/PISO INTERTRAVADO DE CONCRETO - MODELO SEXTAVADO / HEXAGONAL, 25 CM X 25 CM, E = 6 CM, RESISTENCIA DE 35 MPA (NBR 9781), COR NATURAL | M2 | 44.02
712 | BLOQUETE/PISO INTERTRAVADO DE CONCRETO - MODELO SEXTAVADO / HEXAGONAL, 25 CM X 25 CM, E = 8 CM, RESISTENCIA DE 35 MPA (NBR 9781), COR NATURAL | M2 | 55.45
12614 | BOCAL PVC, PARA CALHA PLUVIAL, DIAMETRO DA SAIDA ENTRE 80 E 100 MM, PARA DRENAGEM PREDIAL | UN | 18.66
6140 | BOLSA DE LIGACAO EM PVC FLEXIVEL PARA VASO SANITARIO 1.1/2 " (40 MM) | UN | 3.48
38399 | BOLSA DE LONA PARA FERRAMENTAS *50 X 35 X 25* CM | UN | 197.59
735 | BOMBA CENTRIFUGA MOTOR ELETRICO TRIFASICO 1,48HP DIAMETRO DE SUCCAO X ELEVACAO 1" X 1", 4 ESTAGIOS, DIAMETRO DOS ROTORES 3 X 107 MM + 1 X 100 MM, HM/Q: 10 M / 5,3 M3/H A 70 M / 1,8 M3/H | UN | 2101.31
736 | BOMBA CENTRIFUGA MOTOR ELETRICO TRIFASICO 2,96HP, DIAMETRO DE SUCCAO X ELEVACAO 1 1/2" X 1 1/4", DIAMETRO DO ROTOR 148 MM, HM/Q: 34 M / 14,80 M3/H A 40 M / 8,60 M3/H | UN | 1766.82
729 | BOMBA CENTRIFUGA COM MOTOR ELETRICO MONOFASICO, POTENCIA 0,33 HP, BOCAIS 1" X 3/4", DIAMETRO DO ROTOR 99 MM, HM/Q = 4 MCA / 8,5 M3/H A 18 MCA / 0,90 M3/H | UN | 720
39925 | BOMBA CENTRIFUGA MONOESTAGIO COM MOTOR ELETRICO MONOFASICO, POTENCIA 15 HP, DIAMETRO DO ROTOR *173* MM, HM/Q = *30* MCA / *90* M3/H A *45* MCA / *55* M3/H | UN | 10403.93
731 | BOMBA CENTRIFUGA MOTOR ELETRICO MONOFASICO 0,49 HP BOCAIS 1" X 3/4", DIAMETRO DO ROTOR 110 MM, HM/Q: 6 M / 8,3 M3/H A 20 M / 1,2 M3/H | UN | 700.74
10575 | BOMBA CENTRIFUGA MOTOR ELETRICO MONOFASICO 0,50 CV DIAMETRO DE SUCCAO X ELEVACAO 3/4" X 3/4", MONOESTAGIO, DIAMETRO DOS ROTORES 114 MM, HM/Q: 2 M / 2,99 M3/H A 24 M / 0,71 M3/H | UN | 1093.55
733 | BOMBA CENTRIFUGA MOTOR ELETRICO MONOFASICO 0,74HP DIAMETRO DE SUCCAO X ELEVACAO 1 1/4" X 1", DIAMETRO DO ROTOR 120 MM, HM/Q: 8 M / 7,70 M3/H A 24 M / 2,80 M3/H | UN | 1197.31
732 | BOMBA CENTRIFUGA MOTOR ELETRICO TRIFASICO 0,99HP DIAMETRO DE SUCCAO X ELEVACAO 1" X 1", DIAMETRO DO ROTOR 145 MM, HM/Q: 14 M / 8,4 M3/H A 40 M / 0,60 M3/H | UN | 1181.21
737 | BOMBA CENTRIFUGA MOTOR ELETRICO TRIFASICO 14,8 HP, DIAMETRO DE SUCCAO X ELEVACAO 2 1/2" X 2", DIAMETRO DO ROTOR 195 MM, HM/Q: 62 M / 55,5 M3/H A 80 M / 31,50 M3/H | UN | 6623.88
738 | BOMBA CENTRIFUGA MOTOR ELETRICO TRIFASICO 5HP, DIAMETRO DE SUCCAO X ELEVACAO 2" X 1 1/2", DIAMETRO DO ROTOR 155 MM, HM/Q: 40 M / 20,40 M3/H A 46 M / 9,20 M3/H | UN | 3071.44
740 | BOMBA CENTRIFUGA MOTOR ELETRICO TRIFASICO 9,86 DIAMETRO DE SUCCAO X ELEVACAO 1" X 1", 4 ESTAGIOS, DIAMETRO DOS ROTORES 4 X 146 MM, HM/Q: 85 M / 14,9 M3/H A 140 M / 4,2 M3/H | UN | 6231.33
734 | BOMBA CENTRIFUGA, MOTOR ELETRICO TRIFASICO 1,48HP DIAMETRO DE SUCCAO X ELEVACAO 1 1/2" X 1", DIAMETRO DO ROTOR 117 MM, HM/Q: 10 M / 21,9 M3/H A 24 M / 6,1 M3/H | UN | 1266.25
39008 | BOMBA DE PROJECAO DE CONCRETO SECO, POTENCIA 10 CV, VAZAO 3 M3/H | UN | 51034.71
39009 | BOMBA DE PROJECAO DE CONCRETO SECO, POTENCIA 10 CV, VAZAO 6 M3/H | UN | 54677.37
10587 | BOMBA SUBMERSA PARA POCOS TUBULARES PROFUNDOS DIAMETRO DE 4 POLEGADAS, ELETRICA, MONOFASICA, POTENCIA 0,49 HP, 13 ESTAGIOS, BOCAL DE DESCARGA DIAMETRO DE UMA POLEGADA E MEIA, HM/Q = 18 M / 1,90 M3/H A 85 M / 0,60 M3/H | UN | 2981.05
759 | BOMBA SUBMERSA PARA POCOS TUBULARES PROFUNDOS DIAMETRO DE 4 POLEGADAS, ELETRICA, TRIFASICA, POTENCIA 1,97 HP, 20 ESTAGIOS, BOCAL DE DESCARGA DIAMETRO DE UMA POLEGADA E MEIA, HM/Q = 18 M / 5,40 M3/H A 164 M / 0,80 M3/H | UN | 4286.16
761 | BOMBA SUBMERSA PARA POCOS TUBULARES PROFUNDOS DIAMETRO DE 4 POLEGADAS, ELETRICA, TRIFASICA, POTENCIA 5,42 HP, 15 ESTAGIOS, BOCAL DE DESCARGA DIAMETRO DE 2 POLEGADAS, HM/Q = 18 M / 18,10 M3/H A 121 M / 2,90 M3/H | UN | 7265.41
750 | BOMBA SUBMERSA PARA POCOS TUBULARES PROFUNDOS DIAMETRO DE 4 POLEGADAS, ELETRICA, TRIFASICA, POTENCIA 5,42 HP, 29 ESTAGIOS, BOCAL DE DESCARGA DE UMA POLEGADA E MEIA, HM/Q = 18 M / 8,10 M3/H A 201 M / 3,2 M3/H | UN | 6897.92
755 | BOMBA SUBMERSA PARA POCOS TUBULARES PROFUNDOS DIAMETRO DE 6 POLEGADAS, ELETRICA, TRIFASICA, POTENCIA 27,12 HP, 7 ESTAGIOS, BOCAL DE DESCARGA DIAMETRO DE 4 POLEGADAS, HM/Q = 13,9 M / 90 M3/H A 44,0 M / 25,0 M3/H | UN | 28305.74
749 | BOMBA SUBMERSA PARA POCOS TUBULARES PROFUNDOS DIAMETRO DE 6 POLEGADAS, ELETRICA, TRIFASICA, POTENCIA 3,45 HP, 5 ESTAGIOS, BOCAL DE DESCARGA DIAMETRO DE 2 POLEGADAS, HM/Q = 68,5 M / 6,12 M3/H A 39,5 M / 14,04 M3/H | UN | 10410.33
756 | BOMBA SUBMERSA PARA POCOS TUBULARES PROFUNDOS DIAMETRO DE 6 POLEGADAS, ELETRICA, TRIFASICA, POTENCIA 32 HP, 9 ESTAGIOS, BOCAL DE DESCARGA DIAMETRO DE 4 POLEGADAS, HM/Q = 114,0 M / 13,9 M3/H A 57,0 M / 25,0 M3/H | UN | 30871.2
757 | BOMBA SUBMERSIVEL, ELETRICA, TRIFASICA, POTENCIA 6 HP, DIAMETRO DO ROTOR 127 MM, BOCAL DE SAIDA DIAMETRO DE 3 POLEGADAS, HM/Q = 7 M / 66,90 M3/H A 26 M / 2,88 M3/H | UN | 14017.5
10588 | BOMBA SUBMERSIVEL, ELETRICA, TRIFASICA, POTENCIA 0,98 HP, DIAMETRO DO ROTOR 142 MM SEMIABERTO, BOCAL DE SAIDA DIAMETRO DE 2 POLEGADAS, HM/Q = 2 M / 32 M3/H A 8 M / 16 M3/H | UN | 3094.71
10592 | BOMBA SUBMERSIVEL, ELETRICA, TRIFASICA, POTENCIA 0,99 HP, DIAMETRO ROTOR 98 MM SEMIABERTO, BOCAL DE SAIDA DIAMETRO 2 POLEGADAS, HM/Q = 2 M / 28,90 M3/H A 14 M / 7 M3/H | UN | 3738
10589 | BOMBA SUBMERSIVEL, ELETRICA, TRIFASICA, POTENCIA 1,97 HP, DIAMETRO DO ROTOR 144 MM SEMIABERTO, BOCAL DE SAIDA DIAMETRO DE 2 POLEGADAS, HM/Q = 2 M / 26,8 M3/H A 28 M / 4,6 M3/H | UN | 5021.76
760 | BOMBA SUBMERSIVEL, ELETRICA, TRIFASICA, POTENCIA 13 HP, DIAMETRO DO ROTOR 170 MM, BOCAL DE SAIDA DIAMETRO DE 3 POLEGADAS, HM/Q = 11 M / 68,40 M3/H A 72 M / 3,6 M3/H | UN | 28035
751 | BOMBA SUBMERSIVEL, ELETRICA, TRIFASICA, POTENCIA 2,96 HP, DIAMETRO DO ROTOR 144 MM SEMIABERTO, BOCAL DE SAIDA DIAMETRO DE DUAS POLEGADAS, HM/Q = 2 M / 38,8 M3/H A 28 M / 5 M3/H | UN | 4415.51
754 | BOMBA SUBMERSIVEL, ELETRICA, TRIFASICA, POTENCIA 3,75 HP, DIAMETRO DO ROTOR 90 MM SEMIABERTO, BOCAL DE SAIDA DIAMETRO DE 2 POLEGADAS, HM/Q = 5 M / 61,2 M3/H A 25,5 M / 3,6 M3/H | UN | 7008.75
14013 | BOMBA TRIPLEX COM MOTOR A DIESEL, NACIONAL, DIAMETRO DE SUCCAO DE 2 1/2'' | UN | 178991.68
39917 | BOMBA TRIPLEX, PARA INJECAO DE CALDA DE CIMENTO, VAZAO MAXIMA DE *100* LITROS/MINUTO, PRESSAO MAXIMA DE *70* BAR, POTENCIA DE 15 CV | UN | 78393
38167 | BORBOLETA PARA JANELA TIPO GUILHOTINA, EM ZAMAC CROMADO | PAR | 29.28
36145 | BOTA DE PVC PRETA, CANO MEDIO, SEM FORRO | PAR | 39.74
12893 | BOTA DE SEGURANCA COM BIQUEIRA DE ACO E COLARINHO ACOLCHOADO | PAR | 66.24
11685 | BRACO / CANO PARA CHUVEIRO ELETRICO, EM ALUMINIO, 30 CM X 1/2 " | UN | 25.71
11679 | BRACO OU HASTE COM CANOPLA PLASTICA, 1/2 ", PARA CHUVEIRO ELETRICO | UN | 8.37
11680 | BRACO OU HASTE COM CANOPLA PLASTICA, 1/2 ", PARA CHUVEIRO SIMPLES | UN | 6.89
2512 | BRACO P/ LUMINARIA PUBLICA 1 X 1,50M ROMAGNOLE OU EQUIV | UN | 30.32
4374 | BUCHA DE NYLON SEM ABA S10 | UN | 0.4
7568 | BUCHA DE NYLON SEM ABA S10, COM PARAFUSO DE 6,10 X 65 MM EM ACO ZINCADO COM ROSCA SOBERBA, CABECA CHATA E FENDA PHILLIPS | UN | 0.67
7584 | BUCHA DE NYLON SEM ABA S12, COM PARAFUSO DE 5/16" X 80 MM EM ACO ZINCADO COM ROSCA SOBERBA E CABECA SEXTAVADA | UN | 1.02
11945 | BUCHA DE NYLON SEM ABA S4 | UN | 0.06
11946 | BUCHA DE NYLON SEM ABA S5 | UN | 0.07
4375 | BUCHA DE NYLON SEM ABA S6 | UN | 0.11
11950 | BUCHA DE NYLON SEM ABA S6, COM PARAFUSO DE 4,20 X 40 MM EM ACO ZINCADO COM ROSCA SOBERBA, CABECA CHATA E FENDA PHILLIPS | UN | 0.22
4376 | BUCHA DE NYLON SEM ABA S8 | UN | 0.21
7583 | BUCHA DE NYLON SEM ABA S8, COM PARAFUSO DE 4,80 X 50 MM EM ACO ZINCADO COM ROSCA SOBERBA, CABECA CHATA E FENDA PHILLIPS | UN | 0.46
4350 | BUCHA DE NYLON, DIAMETRO DO FURO 8 MM, COMPRIMENTO 40 MM, COM PARAFUSO DE ROSCA SOBERBA, CABECA CHATA, FENDA SIMPLES, 4,8 X 50 MM | UN | 0.32
39886 | BUCHA DE REDUCAO DE COBRE (REF 600-2) SEM ANEL DE SOLDA, PONTA X BOLSA, 22 X 15 MM | UN | 5.27
39887 | BUCHA DE REDUCAO DE COBRE (REF 600-2) SEM ANEL DE SOLDA, PONTA X BOLSA, 28 X 22 MM | UN | 7.91
39888 | BUCHA DE REDUCAO DE COBRE (REF 600-2) SEM ANEL DE SOLDA, PONTA X BOLSA, 35 X 28 MM | UN | 18.09
39890 | BUCHA DE REDUCAO DE COBRE (REF 600-2) SEM ANEL DE SOLDA, PONTA X BOLSA, 42 X 35 MM | UN | 30.88
39891 | BUCHA DE REDUCAO DE COBRE (REF 600-2) SEM ANEL DE SOLDA, PONTA X BOLSA, 54 X 42 MM | UN | 43.54
39892 | BUCHA DE REDUCAO DE COBRE (REF 600-2) SEM ANEL DE SOLDA, PONTA X BOLSA, 66 X 54 MM | UN | 135.73
790 | BUCHA DE REDUCAO DE FERRO GALVANIZADO, COM ROSCA BSP, DE 1 1/2" X 1 1/4" | UN | 12.62
766 | BUCHA DE REDUCAO DE FERRO GALVANIZADO, COM ROSCA BSP, DE 1 1/2" X 1/2" | UN | 12.62
791 | BUCHA DE REDUCAO DE FERRO GALVANIZADO, COM ROSCA BSP, DE 1 1/2" X 1" | UN | 12.62
767 | BUCHA DE REDUCAO DE FERRO GALVANIZADO, COM ROSCA BSP, DE 1 1/2" X 3/4" | UN | 12.62
768 | BUCHA DE REDUCAO DE FERRO GALVANIZADO, COM ROSCA BSP, DE 1 1/4" X 1/2" | UN | 9.91
789 | BUCHA DE REDUCAO DE FERRO GALVANIZADO, COM ROSCA BSP, DE 1 1/4" X 1" | UN | 9.7
769 | BUCHA DE REDUCAO DE FERRO GALVANIZADO, COM ROSCA BSP, DE 1 1/4" X 3/4" | UN | 9.91
770 | BUCHA DE REDUCAO DE FERRO GALVANIZADO, COM ROSCA BSP, DE 1/2" X 1/4" | UN | 3.5
12394 | BUCHA DE REDUCAO DE FERRO GALVANIZADO, COM ROSCA BSP, DE 1/2" X 3/8" | UN | 3.5
764 | BUCHA DE REDUCAO DE FERRO GALVANIZADO, COM ROSCA BSP, DE 1" X 1/2" | UN | 6.1
765 | BUCHA DE REDUCAO DE FERRO GALVANIZADO, COM ROSCA BSP, DE 1" X 3/4" | UN | 6.1
787 | BUCHA DE REDUCAO DE FERRO GALVANIZADO, COM ROSCA BSP, DE 2 1/2" X 1 1/2" | UN | 27.25
774 | BUCHA DE REDUCAO DE FERRO GALVANIZADO, COM ROSCA BSP, DE 2 1/2" X 1 1/4" | UN | 27.25
773 | BUCHA DE REDUCAO DE FERRO GALVANIZADO, COM ROSCA BSP, DE 2 1/2" X 1" | UN | 27.25
775 | BUCHA DE REDUCAO DE FERRO GALVANIZADO, COM ROSCA BSP, DE 2 1/2" X 2" | UN | 27.25
788 | BUCHA DE REDUCAO DE FERRO GALVANIZADO, COM ROSCA BSP, DE 2" X 1 1/2" | UN | 16.93
772 | BUCHA DE REDUCAO DE FERRO GALVANIZADO, COM ROSCA BSP, DE 2" X 1 1/4" | UN | 16.93
771 | BUCHA DE REDUCAO DE FERRO GALVANIZADO, COM ROSCA BSP, DE 2" X 1" | UN | 16.93
779 | BUCHA DE REDUCAO DE FERRO GALVANIZADO, COM ROSCA BSP, DE 3/4" X 1/2" | UN | 4.21
776 | BUCHA DE REDUCAO DE FERRO GALVANIZADO, COM ROSCA BSP, DE 3" X 1 1/2" | UN | 40.17
777 | BUCHA DE REDUCAO DE FERRO GALVANIZADO, COM ROSCA BSP, DE 3" X 1 1/4" | UN | 39.05
780 | BUCHA DE REDUCAO DE FERRO GALVANIZADO, COM ROSCA BSP, DE 3" X 2 1/2" | UN | 39.24
778 | BUCHA DE REDUCAO DE FERRO GALVANIZADO, COM ROSCA BSP, DE 3" X 2" | UN | 40.17
781 | BUCHA DE REDUCAO DE FERRO GALVANIZADO, COM ROSCA BSP, DE 4" X 2 1/2" | UN | 74.21
786 | BUCHA DE REDUCAO DE FERRO GALVANIZADO, COM ROSCA BSP, DE 4" X 2" | UN | 74.21
782 | BUCHA DE REDUCAO DE FERRO GALVANIZADO, COM ROSCA BSP, DE 4" X 3" | UN | 74.21
783 | BUCHA DE REDUCAO DE FERRO GALVANIZADO, COM ROSCA BSP, DE 5" X 4" | UN | 203.12
785 | BUCHA DE REDUCAO DE FERRO GALVANIZADO, COM ROSCA BSP, DE 6" X 4" | UN | 214.61
784 | BUCHA DE REDUCAO DE FERRO GALVANIZADO, COM ROSCA BSP, DE 6" X 5" | UN | 230.23
831 | BUCHA DE REDUCAO DE PVC, SOLDAVEL, CURTA, COM 110 X 85 MM, PARA AGUA FRIA PREDIAL | UN | 73.34
828 | BUCHA DE REDUCAO DE PVC, SOLDAVEL, CURTA, COM 25 X 20 MM, PARA AGUA FRIA PREDIAL | UN | 0.42
829 | BUCHA DE REDUCAO DE PVC, SOLDAVEL, CURTA, COM 32 X 25 MM, PARA AGUA FRIA PREDIAL | UN | 0.88
812 | BUCHA DE REDUCAO DE PVC, SOLDAVEL, CURTA, COM 40 X 32 MM, PARA AGUA FRIA PREDIAL | UN | 1.92
819 | BUCHA DE REDUCAO DE PVC, SOLDAVEL, CURTA, COM 50 X 40 MM, PARA AGUA FRIA PREDIAL | UN | 3.17
818 | BUCHA DE REDUCAO DE PVC, SOLDAVEL, CURTA, COM 60 X 50 MM, PARA AGUA FRIA PREDIAL | UN | 5.32
823 | BUCHA DE REDUCAO DE PVC, SOLDAVEL, CURTA, COM 75 X 60 MM, PARA AGUA FRIA PREDIAL | UN | 16.04
830 | BUCHA DE REDUCAO DE PVC, SOLDAVEL, CURTA, COM 85 X 75 MM, PARA AGUA FRIA PREDIAL | UN | 13.21
826 | BUCHA DE REDUCAO DE PVC, SOLDAVEL, LONGA, COM 110 X 60 MM, PARA AGUA FRIA PREDIAL | UN | 41.13
827 | BUCHA DE REDUCAO DE PVC, SOLDAVEL, LONGA, COM 110 X 75 MM, PARA AGUA FRIA PREDIAL | UN | 34.75
832 | BUCHA DE REDUCAO DE PVC, SOLDAVEL, LONGA, COM 32 X 20 MM, PARA AGUA FRIA PREDIAL | UN | 2.4
833 | BUCHA DE REDUCAO DE PVC, SOLDAVEL, LONGA, COM 40 X 20 MM, PARA AGUA FRIA PREDIAL | UN | 3.41
834 | BUCHA DE REDUCAO DE PVC, SOLDAVEL, LONGA, COM 40 X 25 MM, PARA AGUA FRIA PREDIAL | UN | 3.74
825 | BUCHA DE REDUCAO DE PVC, SOLDAVEL, LONGA, COM 50 X 20 MM, PARA AGUA FRIA PREDIAL | UN | 4.17
813 | BUCHA DE REDUCAO DE PVC, SOLDAVEL, LONGA, COM 50 X 25 MM, PARA AGUA FRIA PREDIAL | UN | 4.1
820 | BUCHA DE REDUCAO DE PVC, SOLDAVEL, LONGA, COM 50 X 32 MM, PARA AGUA FRIA PREDIAL | UN | 5.2
816 | BUCHA DE REDUCAO DE PVC, SOLDAVEL, LONGA, COM 60 X 25 MM, PARA AGUA FRIA PREDIAL | UN | 8.85
814 | BUCHA DE REDUCAO DE PVC, SOLDAVEL, LONGA, COM 60 X 32 MM, PARA AGUA FRIA PREDIAL | UN | 10.7
815 | BUCHA DE REDUCAO DE PVC, SOLDAVEL, LONGA, COM 60 X 40 MM, PARA AGUA FRIA PREDIAL | UN | 11.56
822 | BUCHA DE REDUCAO DE PVC, SOLDAVEL, LONGA, COM 60 X 50 MM, PARA AGUA FRIA PREDIAL | UN | 14.08
821 | BUCHA DE REDUCAO DE PVC, SOLDAVEL, LONGA, COM 75 X 50 MM, PARA AGUA FRIA PREDIAL | UN | 16.46
817 | BUCHA DE REDUCAO DE PVC, SOLDAVEL, LONGA, COM 85 X 60 MM, PARA AGUA FRIA PREDIAL | UN | 19.57
20086 | BUCHA DE REDUCAO DE PVC, SOLDAVEL, LONGA, 50 X 40 MM, PARA ESGOTO PREDIAL | UN | 2.1
39191 | BUCHA DE REDUCAO EM ALUMINIO, COM ROSCA, DE 1 1/2" X 1 1/4", PARA ELETRODUTO | UN | 13.08
39190 | BUCHA DE REDUCAO EM ALUMINIO, COM ROSCA, DE 1 1/2" X 1", PARA ELETRODUTO | UN | 13.66
39189 | BUCHA DE REDUCAO EM ALUMINIO, COM ROSCA, DE 1 1/2" X 3/4", PARA ELETRODUTO | UN | 14.46
39186 | BUCHA DE REDUCAO EM ALUMINIO, COM ROSCA, DE 1 1/4" X 1/2", PARA ELETRODUTO | UN | 12.93
39188 | BUCHA DE REDUCAO EM ALUMINIO, COM ROSCA, DE 1 1/4" X 1", PARA ELETRODUTO | UN | 10.64
39187 | BUCHA DE REDUCAO EM ALUMINIO, COM ROSCA, DE 1 1/4" X 3/4", PARA ELETRODUTO | UN | 11.15
39184 | BUCHA DE REDUCAO EM ALUMINIO, COM ROSCA, DE 1" X 1/2", PARA ELETRODUTO | UN | 4.19
39185 | BUCHA DE REDUCAO EM ALUMINIO, COM ROSCA, DE 1" X 3/4", PARA ELETRODUTO | UN | 3.82
39198 | BUCHA DE REDUCAO EM ALUMINIO, COM ROSCA, DE 2 1/2" X 1 1/2", PARA ELETRODUTO | UN | 42.9
39197 | BUCHA DE REDUCAO EM ALUMINIO, COM ROSCA, DE 2 1/2" X 1 1/4", PARA ELETRODUTO | UN | 44.82
39196 | BUCHA DE REDUCAO EM ALUMINIO, COM ROSCA, DE 2 1/2" X 1", PARA ELETRODUTO | UN | 46.22
39199 | BUCHA DE REDUCAO EM ALUMINIO, COM ROSCA, DE 2 1/2" X 2", PARA ELETRODUTO | UN | 41.29
39195 | BUCHA DE REDUCAO EM ALUMINIO, COM ROSCA, DE 2" X 1 1/2", PARA ELETRODUTO | UN | 23.83
39194 | BUCHA DE REDUCAO EM ALUMINIO, COM ROSCA, DE 2" X 1 1/4", PARA ELETRODUTO | UN | 25.5
39193 | BUCHA DE REDUCAO EM ALUMINIO, COM ROSCA, DE 2" X 1", PARA ELETRODUTO | UN | 27.95
39192 | BUCHA DE REDUCAO EM ALUMINIO, COM ROSCA, DE 2" X 3/4", PARA ELETRODUTO | UN | 29.07
39920 | BUCHA DE REDUCAO EM ALUMINIO, COM ROSCA, DE 3/4" X 1/2", PARA ELETRODUTO | UN | 3.52
39201 | BUCHA DE REDUCAO EM ALUMINIO, COM ROSCA, DE 3" X 1 1/2", PARA ELETRODUTO | UN | 51.29
39200 | BUCHA DE REDUCAO EM ALUMINIO, COM ROSCA, DE 3" X 1 1/4", PARA ELETRODUTO | UN | 51.71
39203 | BUCHA DE REDUCAO EM ALUMINIO, COM ROSCA, DE 3" X 2 1/2", PARA ELETRODUTO | UN | 41.75
39202 | BUCHA DE REDUCAO EM ALUMINIO, COM ROSCA, DE 3" X 2", PARA ELETRODUTO | UN | 49.04
39205 | BUCHA DE REDUCAO EM ALUMINIO, COM ROSCA, DE 4" X 2 1/2", PARA ELETRODUTO | UN | 81.83
39204 | BUCHA DE REDUCAO EM ALUMINIO, COM ROSCA, DE 4" X 2", PARA ELETRODUTO | UN | 83.8
39206 | BUCHA DE REDUCAO EM ALUMINIO, COM ROSCA, DE 4" X 3", PARA ELETRODUTO | UN | 79.51
797 | BUCHA DE REDUCAO PVC ROSCAVEL 1 1/2" X 1" | UN | 7.65
798 | BUCHA DE REDUCAO PVC ROSCAVEL 3/4" X 1/2" | UN | 1.05
796 | BUCHA DE REDUCAO PVC ROSCAVEL, 1 1/2" X 3/4" | UN | 7.33
799 | BUCHA DE REDUCAO PVC ROSCAVEL, 1" X 1/2" | UN | 3.45
792 | BUCHA DE REDUCAO PVC ROSCAVEL, 1" X 3/4" | UN | 3.5
804 | BUCHA DE REDUCAO PVC, ROSCAVEL, 2" X 1 1/2 " | UN | 17.38
793 | BUCHA DE REDUCAO PVC, ROSCAVEL, 1 1/2" X1 1/4 " | UN | 7.46
801 | BUCHA DE REDUCAO PVC, ROSCAVEL, 1 1/4" X 3/4 " | UN | 5.32
794 | BUCHA DE REDUCAO PVC, ROSCAVEL, 1 1/4" X 1 " | UN | 5.49
802 | BUCHA DE REDUCAO PVC, ROSCAVEL, 2" X 1 " | UN | 15.33
803 | BUCHA DE REDUCAO PVC, ROSCAVEL, 2" X 1 1/4 " | UN | 13.37
38001 | BUCHA DE REDUCAO, CPVC, SOLDAVEL, 22 X 15 MM, PARA AGUA QUENTE | UN | 1.43
38002 | BUCHA DE REDUCAO, CPVC, SOLDAVEL, 28 X 22 MM, PARA AGUA QUENTE | UN | 2.66
38003 | BUCHA DE REDUCAO, CPVC, SOLDAVEL, 35 X 28 MM, PARA AGUA QUENTE | UN | 31.92
38004 | BUCHA DE REDUCAO, CPVC, SOLDAVEL, 42 X 22 MM, PARA AGUA QUENTE | UN | 42.68
36327 | BUCHA DE REDUCAO, PPR, DN 25 X 20 MM, PARA AGUA QUENTE PREDIAL | UN | 2.37
38992 | BUCHA DE REDUCAO, PPR, DN 32 X 25 MM, PARA AGUA QUENTE E FRIA PREDIAL | UN | 3.8
38993 | BUCHA DE REDUCAO, PPR, DN 40 X 25 MM, PARA AGUA QUENTE E FRIA PREDIAL | UN | 10.83
38418 | BUCHA DE REDUCAO, PVC, LONGA, SERIE R, DN 50 X 40 MM, PARA ESGOTO OU AGUAS PLUVIAIS PREDIAIS | UN | 6.11
39178 | BUCHA EM ALUMINIO, COM ROSCA, DE 1 1/2", PARA ELETRODUTO | UN | 1.41
39177 | BUCHA EM ALUMINIO, COM ROSCA, DE 1 1/4", PARA ELETRODUTO | UN | 1.28
39174 | BUCHA EM ALUMINIO, COM ROSCA, DE 1/2", PARA ELETRODUTO | UN | 0.64
39176 | BUCHA EM ALUMINIO, COM ROSCA, DE 1", PARA ELETRODUTO | UN | 0.83
39180 | BUCHA EM ALUMINIO, COM ROSCA, DE 2 1/2", PARA ELETRODUTO | UN | 3.84
39179 | BUCHA EM ALUMINIO, COM ROSCA, DE 2", PARA ELETRODUTO | UN | 3.4
39175 | BUCHA EM ALUMINIO, COM ROSCA, DE 3/4", PARA ELETRODUTO | UN | 0.78
39217 | BUCHA EM ALUMINIO, COM ROSCA, DE 3/8", PARA ELETRODUTO | UN | 0.6
39181 | BUCHA EM ALUMINIO, COM ROSCA, DE 3", PARA ELETRODUTO | UN | 5.15
39182 | BUCHA EM ALUMINIO, COM ROSCA, DE 4", PARA ELETRODUTO | UN | 7.24
12616 | CABECEIRA DIREITA OU ESQUERDA, PVC, PARA CALHA PLUVIAL, DIAMETRO ENTRE 119 E 170 MM, PARA DRENAGEM PREDIAL | UN | 5.53
1049 | CABECOTE PARA ENTRADA DE LINHA DE ALIMENTACAO PARA ELETRODUTO, EM LIGA DE ALUMINIO COM ACABAMENTO ANTI CORROSIVO, COM FIXACAO POR ENCAIXE LISO DE 360 GRAUS, DE 1 1/2" | UN | 6.06
1099 | CABECOTE PARA ENTRADA DE LINHA DE ALIMENTACAO PARA ELETRODUTO, EM LIGA DE ALUMINIO COM ACABAMENTO ANTI CORROSIVO, COM FIXACAO POR ENCAIXE LISO DE 360 GRAUS, DE 1 1/4" | UN | 4.64
39678 | CABECOTE PARA ENTRADA DE LINHA DE ALIMENTACAO PARA ELETRODUTO, EM LIGA DE ALUMINIO COM ACABAMENTO ANTI CORROSIVO, COM FIXACAO POR ENCAIXE LISO DE 360 GRAUS, DE 1/2" | UN | 1.87
1050 | CABECOTE PARA ENTRADA DE LINHA DE ALIMENTACAO PARA ELETRODUTO, EM LIGA DE ALUMINIO COM ACABAMENTO ANTI CORROSIVO, COM FIXACAO POR ENCAIXE LISO DE 360 GRAUS, DE 1" | UN | 3.17
1101 | CABECOTE PARA ENTRADA DE LINHA DE ALIMENTACAO PARA ELETRODUTO, EM LIGA DE ALUMINIO COM ACABAMENTO ANTI CORROSIVO, COM FIXACAO POR ENCAIXE LISO DE 360 GRAUS, DE 2 1/2" | UN | 19.99
1100 | CABECOTE PARA ENTRADA DE LINHA DE ALIMENTACAO PARA ELETRODUTO, EM LIGA DE ALUMINIO COM ACABAMENTO ANTI CORROSIVO, COM FIXACAO POR ENCAIXE LISO DE 360 GRAUS, DE 2" | UN | 10.31
39679 | CABECOTE PARA ENTRADA DE LINHA DE ALIMENTACAO PARA ELETRODUTO, EM LIGA DE ALUMINIO COM ACABAMENTO ANTI CORROSIVO, COM FIXACAO POR ENCAIXE LISO DE 360 GRAUS, DE 3 1/2" | UN | 39.85
1098 | CABECOTE PARA ENTRADA DE LINHA DE ALIMENTACAO PARA ELETRODUTO, EM LIGA DE ALUMINIO COM ACABAMENTO ANTI CORROSIVO, COM FIXACAO POR ENCAIXE LISO DE 360 GRAUS, DE 3/4" | UN | 2.47
1102 | CABECOTE PARA ENTRADA DE LINHA DE ALIMENTACAO PARA ELETRODUTO, EM LIGA DE ALUMINIO COM ACABAMENTO ANTI CORROSIVO, COM FIXACAO POR ENCAIXE LISO DE 360 GRAUS, DE 3" | UN | 29.81
1051 | CABECOTE PARA ENTRADA DE LINHA DE ALIMENTACAO PARA ELETRODUTO, EM LIGA DE ALUMINIO COM ACABAMENTO ANTI CORROSIVO, COM FIXACAO POR ENCAIXE LISO DE 360 GRAUS, DE 4" | UN | 43.34
37399 | CABIDE/GANCHO DE BANHEIRO SIMPLES EM METAL CROMADO | UN | 18
41955 | CABO DE ACO GALVANIZADO, DIAMETRO 12,7 MM (1/2"), COM ALMA DE ACO CABO INDEPENDENTE 6 X 25 F | KG | 62.58
41953 | CABO DE ACO GALVANIZADO, DIAMETRO 12,7 MM (1/2"), COM ALMA DE FIBRA 6 X 25 F | KG | 59.72
41954 | CABO DE ACO GALVANIZADO, DIAMETRO 9,53 MM (3/8"), COM ALMA DE FIBRA 6 X 25 F | KG | 59.16
25004 | CABO DE ALUMINIO NU COM ALMA DE ACO, BITOLA 1/0 AWG | KG | 19.27
25002 | CABO DE ALUMINIO NU COM ALMA DE ACO, BITOLA 2 AWG | KG | 19.43
37409 | CABO DE ALUMINIO NU COM ALMA DE ACO, BITOLA 2/0 AWG | KG | 19.11
841 | CABO DE ALUMINIO NU COM ALMA DE ACO, BITOLA 4 AWG | KG | 19.74
25005 | CABO DE ALUMINIO NU SEM ALMA DE ACO, BITOLA 1/0 AWG | KG | 21.64
25003 | CABO DE ALUMINIO NU SEM ALMA DE ACO, BITOLA 2 AWG | KG | 23.12
37410 | CABO DE ALUMINIO NU SEM ALMA DE ACO, BITOLA 2/0 AWG | KG | 21.64
842 | CABO DE ALUMINIO NU SEM ALMA DE ACO, BITOLA 4 AWG | KG | 24.35
862 | CABO DE COBRE NU 10 MM2 MEIO-DURO | M | 6.88
866 | CABO DE COBRE NU 120 MM2 MEIO-DURO | M | 84.58
892 | CABO DE COBRE NU 150 MM2 MEIO-DURO | M | 107.56
857 | CABO DE COBRE NU 16 MM2 MEIO-DURO | M | 10.95
37404 | CABO DE COBRE NU 185 MM2 MEIO-DURO | M | 129.34
868 | CABO DE COBRE NU 25 MM2 MEIO-DURO | M | 16.91
870 | CABO DE COBRE NU 300 MM2 MEIO-DURO | M | 222.88
863 | CABO DE COBRE NU 35 MM2 MEIO-DURO | M | 23.36
867 | CABO DE COBRE NU 50 MM2 MEIO-DURO | M | 32.54
891 | CABO DE COBRE NU 500 MM2 MEIO-DURO | M | 374.3
864 | CABO DE COBRE NU 70 MM2 MEIO-DURO | M | 45.84
865 | CABO DE COBRE NU 95 MM2 MEIO-DURO | M | 64.57
1006 | CABO DE COBRE RIGIDO, CLASSE 2, ISOLACAO EM PVC, ANTI-CHAMA BWF-B, 1 CONDUTOR, 450/750 V, DIAMETRO 120 MM2 | M | 111.23
948 | CABO DE COBRE UNIPOLAR 10 MM2, BLINDADO, ISOLACAO 3,6/6 KV EPR, COBERTURA EM PVC | M | 16.08
947 | CABO DE COBRE UNIPOLAR 16 MM2, BLINDADO, ISOLACAO 3,6/6 KV EPR, COBERTURA EM PVC | M | 16.36
911 | CABO DE COBRE UNIPOLAR 16 MM2, BLINDADO, ISOLACAO 6/10 KV EPR, COBERTURA EM PVC | M | 23.79
925 | CABO DE COBRE UNIPOLAR 25 MM2, BLINDADO, ISOLACAO 3,6/6 KV EPR, COBERTURA EM PVC | M | 21.99
954 | CABO DE COBRE UNIPOLAR 25MM2, BLINDADO, ISOLACAO 6/10 KV EPR, COBERTURA EM PVC | M | 24.29
901 | CABO DE COBRE UNIPOLAR 35 MM2, BLINDADO, ISOLACAO 12/20 KV EPR, COBERTURA EM PVC | M | 26
926 | CABO DE COBRE UNIPOLAR 35 MM2, BLINDADO, ISOLACAO 3,6/6 KV EPR, COBERTURA EM PVC | M | 27.47
912 | CABO DE COBRE UNIPOLAR 35 MM2, BLINDADO, ISOLACAO 6/10 KV EPR, COBERTURA EM PVC | M | 27.64
955 | CABO DE COBRE UNIPOLAR 50 MM2, BLINDADO, ISOLACAO 12/20 KV EPR, COBERTURA EM PVC | M | 32.99
946 | CABO DE COBRE UNIPOLAR 50 MM2, BLINDADO, ISOLACAO 3,6/6 KV EPR, COBERTURA EM PVC | M | 37.1
953 | CABO DE COBRE UNIPOLAR 50 MM2, BLINDADO, ISOLACAO 6/10 KV EPR, COBERTURA EM PVC | M | 33.76
902 | CABO DE COBRE UNIPOLAR 70 MM2, BLINDADO, ISOLACAO 12/20 KV EPR, COBERTURA EM PVC | M | 41.04
927 | CABO DE COBRE UNIPOLAR 70 MM2, BLINDADO, ISOLACAO 3,6/6 KV EPR, COBERTURA EM PVC | M | 39.78
913 | CABO DE COBRE UNIPOLAR 70 MM2, BLINDADO, ISOLACAO 6/10 KV EPR, COBERTURA EM PVC | M | 44.4
903 | CABO DE COBRE UNIPOLAR 95 MM2, BLINDADO, ISOLACAO 12/20 KV EPR, COBERTURA EM PVC | M | 50.24
945 | CABO DE COBRE UNIPOLAR 95 MM2, BLINDADO, ISOLACAO 3,6/6 KV EPR, COBERTURA EM PVC | M | 53.15
914 | CABO DE COBRE UNIPOLAR 95 MM2, BLINDADO, ISOLACAO 6/10 KV EPR, COBERTURA EM PVC | M | 54.45
993 | CABO DE COBRE, FLEXIVEL, CLASSE 4 OU 5, ISOLACAO EM PVC/A, ANTICHAMA BWF-B, COBERTURA PVC-ST1, ANTICHAMA BWF-B, 1 CONDUTOR, 0,6/1 KV, SECAO NOMINAL 1,5 MM2 | M | 2.39
1020 | CABO DE COBRE, FLEXIVEL, CLASSE 4 OU 5, ISOLACAO EM PVC/A, ANTICHAMA BWF-B, COBERTURA PVC-ST1, ANTICHAMA BWF-B, 1 CONDUTOR, 0,6/1 KV, SECAO NOMINAL 10 MM2 | M | 10.43
1017 | CABO DE COBRE, FLEXIVEL, CLASSE 4 OU 5, ISOLACAO EM PVC/A, ANTICHAMA BWF-B, COBERTURA PVC-ST1, ANTICHAMA BWF-B, 1 CONDUTOR, 0,6/1 KV, SECAO NOMINAL 120 MM2 | M | 114.59
999 | CABO DE COBRE, FLEXIVEL, CLASSE 4 OU 5, ISOLACAO EM PVC/A, ANTICHAMA BWF-B, COBERTURA PVC-ST1, ANTICHAMA BWF-B, 1 CONDUTOR, 0,6/1 KV, SECAO NOMINAL 150 MM2 | M | 141.98
995 | CABO DE COBRE, FLEXIVEL, CLASSE 4 OU 5, ISOLACAO EM PVC/A, ANTICHAMA BWF-B, COBERTURA PVC-ST1, ANTICHAMA BWF-B, 1 CONDUTOR, 0,6/1 KV, SECAO NOMINAL 16 MM2 | M | 15.99
1000 | CABO DE COBRE, FLEXIVEL, CLASSE 4 OU 5, ISOLACAO EM PVC/A, ANTICHAMA BWF-B, COBERTURA PVC-ST1, ANTICHAMA BWF-B, 1 CONDUTOR, 0,6/1 KV, SECAO NOMINAL 185 MM2 | M | 174.04
1022 | CABO DE COBRE, FLEXIVEL, CLASSE 4 OU 5, ISOLACAO EM PVC/A, ANTICHAMA BWF-B, COBERTURA PVC-ST1, ANTICHAMA BWF-B, 1 CONDUTOR, 0,6/1 KV, SECAO NOMINAL 2,5 MM2 | M | 3.32
1015 | CABO DE COBRE, FLEXIVEL, CLASSE 4 OU 5, ISOLACAO EM PVC/A, ANTICHAMA BWF-B, COBERTURA PVC-ST1, ANTICHAMA BWF-B, 1 CONDUTOR, 0,6/1 KV, SECAO NOMINAL 240 MM2 | M | 229.18
996 | CABO DE COBRE, FLEXIVEL, CLASSE 4 OU 5, ISOLACAO EM PVC/A, ANTICHAMA BWF-B, COBERTURA PVC-ST1, ANTICHAMA BWF-B, 1 CONDUTOR, 0,6/1 KV, SECAO NOMINAL 25 MM2 | M | 24.35
1001 | CABO DE COBRE, FLEXIVEL, CLASSE 4 OU 5, ISOLACAO EM PVC/A, ANTICHAMA BWF-B, COBERTURA PVC-ST1, ANTICHAMA BWF-B, 1 CONDUTOR, 0,6/1 KV, SECAO NOMINAL 300 MM2 | M | 286.8
1019 | CABO DE COBRE, FLEXIVEL, CLASSE 4 OU 5, ISOLACAO EM PVC/A, ANTICHAMA BWF-B, COBERTURA PVC-ST1, ANTICHAMA BWF-B, 1 CONDUTOR, 0,6/1 KV, SECAO NOMINAL 35 MM2 | M | 33.56
1021 | CABO DE COBRE, FLEXIVEL, CLASSE 4 OU 5, ISOLACAO EM PVC/A, ANTICHAMA BWF-B, COBERTURA PVC-ST1, ANTICHAMA BWF-B, 1 CONDUTOR, 0,6/1 KV, SECAO NOMINAL 4 MM2 | M | 4.76
39249 | CABO DE COBRE, FLEXIVEL, CLASSE 4 OU 5, ISOLACAO EM PVC/A, ANTICHAMA BWF-B, COBERTURA PVC-ST1, ANTICHAMA BWF-B, 1 CONDUTOR, 0,6/1 KV, SECAO NOMINAL 400 MM2 | M | 374.14
1018 | CABO DE COBRE, FLEXIVEL, CLASSE 4 OU 5, ISOLACAO EM PVC/A, ANTICHAMA BWF-B, COBERTURA PVC-ST1, ANTICHAMA BWF-B, 1 CONDUTOR, 0,6/1 KV, SECAO NOMINAL 50 MM2 | M | 47.83
39250 | CABO DE COBRE, FLEXIVEL, CLASSE 4 OU 5, ISOLACAO EM PVC/A, ANTICHAMA BWF-B, COBERTURA PVC-ST1, ANTICHAMA BWF-B, 1 CONDUTOR, 0,6/1 KV, SECAO NOMINAL 500 MM2 | M | 480.61
994 | CABO DE COBRE, FLEXIVEL, CLASSE 4 OU 5, ISOLACAO EM PVC/A, ANTICHAMA BWF-B, COBERTURA PVC-ST1, ANTICHAMA BWF-B, 1 CONDUTOR, 0,6/1 KV, SECAO NOMINAL 6 MM2 | M | 6.51
977 | CABO DE COBRE, FLEXIVEL, CLASSE 4 OU 5, ISOLACAO EM PVC/A, ANTICHAMA BWF-B, COBERTURA PVC-ST1, ANTICHAMA BWF-B, 1 CONDUTOR, 0,6/1 KV, SECAO NOMINAL 70 MM2 | M | 66.27
998 | CABO DE COBRE, FLEXIVEL, CLASSE 4 OU 5, ISOLACAO EM PVC/A, ANTICHAMA BWF-B, COBERTURA PVC-ST1, ANTICHAMA BWF-B, 1 CONDUTOR, 0,6/1 KV, SECAO NOMINAL 95 MM2 | M | 88.03
39251 | CABO DE COBRE, FLEXIVEL, CLASSE 4 OU 5, ISOLACAO EM PVC/A, ANTICHAMA BWF-B, 1 CONDUTOR, 450/750 V, SECAO NOMINAL 0,5 MM2 | M | 0.63
1011 | CABO DE COBRE, FLEXIVEL, CLASSE 4 OU 5, ISOLACAO EM PVC/A, ANTICHAMA BWF-B, 1 CONDUTOR, 450/750 V, SECAO NOMINAL 0,75 MM2 | M | 0.88
39252 | CABO DE COBRE, FLEXIVEL, CLASSE 4 OU 5, ISOLACAO EM PVC/A, ANTICHAMA BWF-B, 1 CONDUTOR, 450/750 V, SECAO NOMINAL 1,0 MM2 | M | 1.06
1013 | CABO DE COBRE, FLEXIVEL, CLASSE 4 OU 5, ISOLACAO EM PVC/A, ANTICHAMA BWF-B, 1 CONDUTOR, 450/750 V, SECAO NOMINAL 1,5 MM2 | M | 1.4
980 | CABO DE COBRE, FLEXIVEL, CLASSE 4 OU 5, ISOLACAO EM PVC/A, ANTICHAMA BWF-B, 1 CONDUTOR, 450/750 V, SECAO NOMINAL 10 MM2 | M | 9.56
39237 | CABO DE COBRE, FLEXIVEL, CLASSE 4 OU 5, ISOLACAO EM PVC/A, ANTICHAMA BWF-B, 1 CONDUTOR, 450/750 V, SECAO NOMINAL 120 MM2 | M | 113.39
39238 | CABO DE COBRE, FLEXIVEL, CLASSE 4 OU 5, ISOLACAO EM PVC/A, ANTICHAMA BWF-B, 1 CONDUTOR, 450/750 V, SECAO NOMINAL 150 MM2 | M | 141.56
979 | CABO DE COBRE, FLEXIVEL, CLASSE 4 OU 5, ISOLACAO EM PVC/A, ANTICHAMA BWF-B, 1 CONDUTOR, 450/750 V, SECAO NOMINAL 16 MM2 | M | 13.4
39239 | CABO DE COBRE, FLEXIVEL, CLASSE 4 OU 5, ISOLACAO EM PVC/A, ANTICHAMA BWF-B, 1 CONDUTOR, 450/750 V, SECAO NOMINAL 185 MM2 | M | 172.28
1014 | CABO DE COBRE, FLEXIVEL, CLASSE 4 OU 5, ISOLACAO EM PVC/A, ANTICHAMA BWF-B, 1 CONDUTOR, 450/750 V, SECAO NOMINAL 2,5 MM2 | M | 2.24
39240 | CABO DE COBRE, FLEXIVEL, CLASSE 4 OU 5, ISOLACAO EM PVC/A, ANTICHAMA BWF-B, 1 CONDUTOR, 450/750 V, SECAO NOMINAL 240 MM2 | M | 227.7
39232 | CABO DE COBRE, FLEXIVEL, CLASSE 4 OU 5, ISOLACAO EM PVC/A, ANTICHAMA BWF-B, 1 CONDUTOR, 450/750 V, SECAO NOMINAL 25 MM2 | M | 23.64
39233 | CABO DE COBRE, FLEXIVEL, CLASSE 4 OU 5, ISOLACAO EM PVC/A, ANTICHAMA BWF-B, 1 CONDUTOR, 450/750 V, SECAO NOMINAL 35 MM2 | M | 32.51
981 | CABO DE COBRE, FLEXIVEL, CLASSE 4 OU 5, ISOLACAO EM PVC/A, ANTICHAMA BWF-B, 1 CONDUTOR, 450/750 V, SECAO NOMINAL 4 MM2 | M | 4
39234 | CABO DE COBRE, FLEXIVEL, CLASSE 4 OU 5, ISOLACAO EM PVC/A, ANTICHAMA BWF-B, 1 CONDUTOR, 450/750 V, SECAO NOMINAL 50 MM2 | M | 47.71
982 | CABO DE COBRE, FLEXIVEL, CLASSE 4 OU 5, ISOLACAO EM PVC/A, ANTICHAMA BWF-B, 1 CONDUTOR, 450/750 V, SECAO NOMINAL 6 MM2 | M | 5.59
39235 | CABO DE COBRE, FLEXIVEL, CLASSE 4 OU 5, ISOLACAO EM PVC/A, ANTICHAMA BWF-B, 1 CONDUTOR, 450/750 V, SECAO NOMINAL 70 MM2 | M | 67.1
39236 | CABO DE COBRE, FLEXIVEL, CLASSE 4 OU 5, ISOLACAO EM PVC/A, ANTICHAMA BWF-B, 1 CONDUTOR, 450/750 V, SECAO NOMINAL 95 MM2 | M | 87.96
876 | CABO DE COBRE, RIGIDO, CLASSE 2, COMPACTADO, BLINDADO, ISOLACAO EM EPR OU XLPE, COBERTURA ANTICHAMA EM PVC, PEAD OU HFFR, 1 CONDUTOR, 20/35 KV, SECAO NOMINAL 120 MM2 | M | 227.06
877 | CABO DE COBRE, RIGIDO, CLASSE 2, COMPACTADO, BLINDADO, ISOLACAO EM EPR OU XLPE, COBERTURA ANTICHAMA EM PVC, PEAD OU HFFR, 1 CONDUTOR, 20/35 KV, SECAO NOMINAL 150 MM2 | M | 266.93
882 | CABO DE COBRE, RIGIDO, CLASSE 2, COMPACTADO, BLINDADO, ISOLACAO EM EPR OU XLPE, COBERTURA ANTICHAMA EM PVC, PEAD OU HFFR, 1 CONDUTOR, 20/35 KV, SECAO NOMINAL 185 MM2 | M | 290.87
878 | CABO DE COBRE, RIGIDO, CLASSE 2, COMPACTADO, BLINDADO, ISOLACAO EM EPR OU XLPE, COBERTURA ANTICHAMA EM PVC, PEAD OU HFFR, 1 CONDUTOR, 20/35 KV, SECAO NOMINAL 240 MM2 | M | 361.62
879 | CABO DE COBRE, RIGIDO, CLASSE 2, COMPACTADO, BLINDADO, ISOLACAO EM EPR OU XLPE, COBERTURA ANTICHAMA EM PVC, PEAD OU HFFR, 1 CONDUTOR, 20/35 KV, SECAO NOMINAL 300 MM2 | M | 426.23
880 | CABO DE COBRE, RIGIDO, CLASSE 2, COMPACTADO, BLINDADO, ISOLACAO EM EPR OU XLPE, COBERTURA ANTICHAMA EM PVC, PEAD OU HFFR, 1 CONDUTOR, 20/35 KV, SECAO NOMINAL 400 MM2 | M | 501.51
873 | CABO DE COBRE, RIGIDO, CLASSE 2, COMPACTADO, BLINDADO, ISOLACAO EM EPR OU XLPE, COBERTURA ANTICHAMA EM PVC, PEAD OU HFFR, 1 CONDUTOR, 20/35 KV, SECAO NOMINAL 50 MM2 | M | 152.49
881 | CABO DE COBRE, RIGIDO, CLASSE 2, COMPACTADO, BLINDADO, ISOLACAO EM EPR OU XLPE, COBERTURA ANTICHAMA EM PVC, PEAD OU HFFR, 1 CONDUTOR, 20/35 KV, SECAO NOMINAL 500 MM2 | M | 685.47
874 | CABO DE COBRE, RIGIDO, CLASSE 2, COMPACTADO, BLINDADO, ISOLACAO EM EPR OU XLPE, COBERTURA ANTICHAMA EM PVC, PEAD OU HFFR, 1 CONDUTOR, 20/35 KV, SECAO NOMINAL 70 MM2 | M | 180.97
875 | CABO DE COBRE, RIGIDO, CLASSE 2, COMPACTADO, BLINDADO, ISOLACAO EM EPR OU XLPE, COBERTURA ANTICHAMA EM PVC, PEAD OU HFFR, 1 CONDUTOR, 20/35 KV, SECAO NOMINAL 95 MM2 | M | 215.91
983 | CABO DE COBRE, RIGIDO, CLASSE 2, ISOLACAO EM PVC/A, ANTICHAMA BWF-B, 1 CONDUTOR, 450/750 V, SECAO NOMINAL 1,5 MM2 | M | 1.35
985 | CABO DE COBRE, RIGIDO, CLASSE 2, ISOLACAO EM PVC/A, ANTICHAMA BWF-B, 1 CONDUTOR, 450/750 V, SECAO NOMINAL 10 MM2 | M | 10.14
990 | CABO DE COBRE, RIGIDO, CLASSE 2, ISOLACAO EM PVC/A, ANTICHAMA BWF-B, 1 CONDUTOR, 450/750 V, SECAO NOMINAL 150 MM2 | M | 138.8
39241 | CABO DE COBRE, RIGIDO, CLASSE 2, ISOLACAO EM PVC/A, ANTICHAMA BWF-B, 1 CONDUTOR, 450/750 V, SECAO NOMINAL 16 MM2 | M | 15.87
1005 | CABO DE COBRE, RIGIDO, CLASSE 2, ISOLACAO EM PVC/A, ANTICHAMA BWF-B, 1 CONDUTOR, 450/750 V, SECAO NOMINAL 185 MM2 | M | 170.36
984 | CABO DE COBRE, RIGIDO, CLASSE 2, ISOLACAO EM PVC/A, ANTICHAMA BWF-B, 1 CONDUTOR, 450/750 V, SECAO NOMINAL 2,5 MM2 | M | 3.5
991 | CABO DE COBRE, RIGIDO, CLASSE 2, ISOLACAO EM PVC/A, ANTICHAMA BWF-B, 1 CONDUTOR, 450/750 V, SECAO NOMINAL 240 MM2 | M | 225.11
986 | CABO DE COBRE, RIGIDO, CLASSE 2, ISOLACAO EM PVC/A, ANTICHAMA BWF-B, 1 CONDUTOR, 450/750 V, SECAO NOMINAL 25 MM2 | M | 24.25
1024 | CABO DE COBRE, RIGIDO, CLASSE 2, ISOLACAO EM PVC/A, ANTICHAMA BWF-B, 1 CONDUTOR, 450/750 V, SECAO NOMINAL 300 MM2 | M | 278.61
987 | CABO DE COBRE, RIGIDO, CLASSE 2, ISOLACAO EM PVC/A, ANTICHAMA BWF-B, 1 CONDUTOR, 450/750 V, SECAO NOMINAL 35 MM2 | M | 32.95
1003 | CABO DE COBRE, RIGIDO, CLASSE 2, ISOLACAO EM PVC/A, ANTICHAMA BWF-B, 1 CONDUTOR, 450/750 V, SECAO NOMINAL 4 MM2 | M | 5.13
992 | CABO DE COBRE, RIGIDO, CLASSE 2, ISOLACAO EM PVC/A, ANTICHAMA BWF-B, 1 CONDUTOR, 450/750 V, SECAO NOMINAL 400 MM2 | M | 360.47
1007 | CABO DE COBRE, RIGIDO, CLASSE 2, ISOLACAO EM PVC/A, ANTICHAMA BWF-B, 1 CONDUTOR, 450/750 V, SECAO NOMINAL 50 MM2 | M | 46.75
39242 | CABO DE COBRE, RIGIDO, CLASSE 2, ISOLACAO EM PVC/A, ANTICHAMA BWF-B, 1 CONDUTOR, 450/750 V, SECAO NOMINAL 500 MM2 | M | 446.63
1008 | CABO DE COBRE, RIGIDO, CLASSE 2, ISOLACAO EM PVC/A, ANTICHAMA BWF-B, 1 CONDUTOR, 450/750 V, SECAO NOMINAL 6 MM2 | M | 5.82
988 | CABO DE COBRE, RIGIDO, CLASSE 2, ISOLACAO EM PVC/A, ANTICHAMA BWF-B, 1 CONDUTOR, 450/750 V, SECAO NOMINAL 70 MM2 | M | 64.57
989 | CABO DE COBRE, RIGIDO, CLASSE 2, ISOLACAO EM PVC/A, ANTICHAMA BWF-B, 1 CONDUTOR, 450/750 V, SECAO NOMINAL 95 MM2 | M | 87.47
39598 | CABO DE PAR TRANCADO UTP, 4 PARES, CATEGORIA 5E | M | 1.12
39599 | CABO DE PAR TRANCADO UTP, 4 PARES, CATEGORIA 6 | M | 1.69
34602 | CABO FLEXIVEL PVC 750 V, 2 CONDUTORES DE 1,5 MM2 | M | 1.51
34603 | CABO FLEXIVEL PVC 750 V, 2 CONDUTORES DE 10,0 MM2 | M | 7.28
34607 | CABO FLEXIVEL PVC 750 V, 2 CONDUTORES DE 4,0 MM2 | M | 3.25
34609 | CABO FLEXIVEL PVC 750 V, 2 CONDUTORES DE 6,0 MM2 | M | 4.87
34618 | CABO FLEXIVEL PVC 750 V, 3 CONDUTORES DE 1,5 MM2 | M | 2.01
34620 | CABO FLEXIVEL PVC 750 V, 3 CONDUTORES DE 10,0 MM2 | M | 10.05
34621 | CABO FLEXIVEL PVC 750 V, 3 CONDUTORES DE 4,0 MM2 | M | 4.66
34622 | CABO FLEXIVEL PVC 750 V, 3 CONDUTORES DE 6,0 MM2 | M | 6.6
34624 | CABO FLEXIVEL PVC 750 V, 4 CONDUTORES DE 1,5 MM2 | M | 2.56
34626 | CABO FLEXIVEL PVC 750 V, 4 CONDUTORES DE 10,0 MM2 | M | 13.82
34627 | CABO FLEXIVEL PVC 750 V, 4 CONDUTORES DE 4,0 MM2 | M | 5.95
34629 | CABO FLEXIVEL PVC 750 V, 4 CONDUTORES DE 6,0 MM2 | M | 8.72
39257 | CABO MULTIPOLAR DE COBRE, FLEXIVEL, CLASSE 4 OU 5, ISOLACAO EM HEPR, COBERTURA EM PVC-ST2, ANTICHAMA BWF-B, 0,6/1 KV, 3 CONDUTORES DE 1,5 MM2 | M | 6.11
39261 | CABO MULTIPOLAR DE COBRE, FLEXIVEL, CLASSE 4 OU 5, ISOLACAO EM HEPR, COBERTURA EM PVC-ST2, ANTICHAMA BWF-B, 0,6/1 KV, 3 CONDUTORES DE 10 MM2 | M | 32.54
39268 | CABO MULTIPOLAR DE COBRE, FLEXIVEL, CLASSE 4 OU 5, ISOLACAO EM HEPR, COBERTURA EM PVC-ST2, ANTICHAMA BWF-B, 0,6/1 KV, 3 CONDUTORES DE 120 MM2 | M | 375.41
39262 | CABO MULTIPOLAR DE COBRE, FLEXIVEL, CLASSE 4 OU 5, ISOLACAO EM HEPR, COBERTURA EM PVC-ST2, ANTICHAMA BWF-B, 0,6/1 KV, 3 CONDUTORES DE 16 MM2 | M | 50.87
39258 | CABO MULTIPOLAR DE COBRE, FLEXIVEL, CLASSE 4 OU 5, ISOLACAO EM HEPR, COBERTURA EM PVC-ST2, ANTICHAMA BWF-B, 0,6/1 KV, 3 CONDUTORES DE 2,5 MM2 | M | 9.05
39263 | CABO MULTIPOLAR DE COBRE, FLEXIVEL, CLASSE 4 OU 5, ISOLACAO EM HEPR, COBERTURA EM PVC-ST2, ANTICHAMA BWF-B, 0,6/1 KV, 3 CONDUTORES DE 25 MM2 | M | 78.71
39264 | CABO MULTIPOLAR DE COBRE, FLEXIVEL, CLASSE 4 OU 5, ISOLACAO EM HEPR, COBERTURA EM PVC-ST2, ANTICHAMA BWF-B, 0,6/1 KV, 3 CONDUTORES DE 35 MM2 | M | 106.59
39259 | CABO MULTIPOLAR DE COBRE, FLEXIVEL, CLASSE 4 OU 5, ISOLACAO EM HEPR, COBERTURA EM PVC-ST2, ANTICHAMA BWF-B, 0,6/1 KV, 3 CONDUTORES DE 4 MM2 | M | 13.79
39265 | CABO MULTIPOLAR DE COBRE, FLEXIVEL, CLASSE 4 OU 5, ISOLACAO EM HEPR, COBERTURA EM PVC-ST2, ANTICHAMA BWF-B, 0,6/1 KV, 3 CONDUTORES DE 50 MM2 | M | 157.01
39260 | CABO MULTIPOLAR DE COBRE, FLEXIVEL, CLASSE 4 OU 5, ISOLACAO EM HEPR, COBERTURA EM PVC-ST2, ANTICHAMA BWF-B, 0,6/1 KV, 3 CONDUTORES DE 6 MM2 | M | 19.63
39266 | CABO MULTIPOLAR DE COBRE, FLEXIVEL, CLASSE 4 OU 5, ISOLACAO EM HEPR, COBERTURA EM PVC-ST2, ANTICHAMA BWF-B, 0,6/1 KV, 3 CONDUTORES DE 70 MM2 | M | 220.31
39267 | CABO MULTIPOLAR DE COBRE, FLEXIVEL, CLASSE 4 OU 5, ISOLACAO EM HEPR, COBERTURA EM PVC-ST2, ANTICHAMA BWF-B, 0,6/1 KV, 3 CONDUTORES DE 95 MM2 | M | 288.79
11901 | CABO TELEFONICO CCI 50, 1 PAR, USO INTERNO, SEM BLINDAGEM | M | 0.8
11902 | CABO TELEFONICO CCI 50, 2 PARES, USO INTERNO, SEM BLINDAGEM | M | 1.39
11903 | CABO TELEFONICO CCI 50, 3 PARES, USO INTERNO, SEM BLINDAGEM | M | 2.15
11904 | CABO TELEFONICO CCI 50, 4 PARES, USO INTERNO, SEM BLINDAGEM | M | 2.74
11905 | CABO TELEFONICO CCI 50, 5 PARES, USO INTERNO, SEM BLINDAGEM | M | 3.69
11906 | CABO TELEFONICO CCI 50, 6 PARES, USO INTERNO, SEM BLINDAGEM | M | 4.24
11919 | CABO TELEFONICO CI 50, 10 PARES, USO INTERNO | M | 8.33
11920 | CABO TELEFONICO CI 50, 20 PARES, USO INTERNO | M | 16.14
11924 | CABO TELEFONICO CI 50, 200 PARES, USO INTERNO | M | 156.99
11921 | CABO TELEFONICO CI 50, 30 PARES, USO INTERNO | M | 21.98
11922 | CABO TELEFONICO CI 50, 50 PARES, USO INTERNO | M | 39.02
11923 | CABO TELEFONICO CI 50, 75 PARES, USO INTERNO | M | 63.73
11916 | CABO TELEFONICO CTP - APL - 50, 10 PARES, USO EXTERNO | M | 10.81
11914 | CABO TELEFONICO CTP - APL - 50, 100 PARES, USO EXTERNO | M | 78.52
11917 | CABO TELEFONICO CTP - APL - 50, 20 PARES, USO EXTERNO | M | 18.82
11918 | CABO TELEFONICO CTP - APL - 50, 30 PARES, USO EXTERNO | M | 25.53
37734 | CACAMBA METALICA BASCULANTE COM CAPACIDADE DE 10 M3 (INCLUI MONTAGEM, NAO INCLUI CAMINHAO) | UN | 63066.08
42251 | CACAMBA METALICA BASCULANTE COM CAPACIDADE DE 12 M3 (INCLUI MONTAGEM, NAO INCLUI CAMINHAO) | UN | 71615.38
37733 | CACAMBA METALICA BASCULANTE COM CAPACIDADE DE 6 M3 (INCLUI MONTAGEM, NAO INCLUI CAMINHAO) | UN | 47286.71
37735 | CACAMBA METALICA BASCULANTE COM CAPACIDADE DE 8 M3 (INCLUI MONTAGEM, NAO INCLUI CAMINHAO) | UN | 56980.48
5090 | CADEADO SIMPLES, CORPO EM LATAO MACICO, COM LARGURA DE 25 MM E ALTURA DE APROX 25 MM, HASTE CEMENTADA (NAO LONGA), EM ACO TEMPERADO COM DIAMETRO DE APROX 5,0 MM, INCLUINDO 2 CHAVES | UN | 21.49
5085 | CADEADO SIMPLES, CORPO EM LATAO MACICO, COM LARGURA DE 35 MM E ALTURA DE APROX 30 MM, HASTE CEMENTADA (NAO LONGA), EM ACO TEMPERADO COM DIAMETRO DE APROX 6,0 MM, INCLUINDO 2 CHAVES | UN | 31.99
43603 | CADEADO SIMPLES, CORPO EM LATAO MACICO, COM LARGURA DE 50 MM E ALTURA DE APROX 40 MM, HASTE CEMENTADA EM ACO TEMPERADO COM DIAMETRO DE APROX 8,0 MM, INCLUINDO 2 CHAVES | UN | 45.7
38374 | CADEIRA SUSPENSA MANUAL / BALANCIM INDIVIDUAL (NBR 14751) | UN | 996.29
20209 | CAIBRO APARELHADO *7,5 X 7,5* CM, EM MACARANDUBA, ANGELIM OU EQUIVALENTE DA REGIAO | M | 12.45
20212 | CAIBRO APARELHADO *6 X 8* CM, EM MACARANDUBA, ANGELIM OU EQUIVALENTE DA REGIAO | M | 10.42
4433 | CAIBRO NAO APARELHADO *7,5 X 7,5* CM, EM MACARANDUBA, ANGELIM OU EQUIVALENTE DA REGIAO - BRUTA | M | 11.92
4430 | CAIBRO NAO APARELHADO *5 X 6* CM, EM MACARANDUBA, ANGELIM OU EQUIVALENTE DA REGIAO - BRUTA | M | 6.1
4400 | CAIBRO NAO APARELHADO, *6 X 8* CM, EM MACARANDUBA, ANGELIM OU EQUIVALENTE DA REGIAO - BRUTA | M | 9.7
2729 | CAIBRO ROLICO DE MADEIRA TRATADA, D = 4 A 7 CM, H = 3,00 M, EM EUCALIPTO OU EQUIVALENTE DA REGIAO | UN | 18.74
4513 | CAIBRO 5 X 5 CM EM PINUS, MISTA OU EQUIVALENTE DA REGIAO - BRUTA | M | 5.09
11871 | CAIXA D'AGUA DE FIBRA DE VIDRO, PARA 500 LITROS, COM TAMPA | UN | 316
34636 | CAIXA D'AGUA EM POLIETILENO 1000 LITROS, COM TAMPA | UN | 389.9
34639 | CAIXA D'AGUA EM POLIETILENO 1500 LITROS, COM TAMPA | UN | 791.88
34640 | CAIXA D'AGUA EM POLIETILENO 2000 LITROS, COM TAMPA | UN | 889.49
34637 | CAIXA D'AGUA EM POLIETILENO 500 LITROS, COM TAMPA | UN | 223.86
34638 | CAIXA D'AGUA EM POLIETILENO 750 LITROS, COM TAMPA | UN | 383.89
11868 | CAIXA D'AGUA FIBRA DE VIDRO PARA 1000 LITROS, COM TAMPA | UN | 434.3
37106 | CAIXA D'AGUA FIBRA DE VIDRO PARA 10000 LITROS, COM TAMPA | UN | 4194.83
11869 | CAIXA D'AGUA FIBRA DE VIDRO PARA 1500 LITROS, COM TAMPA | UN | 704.64
37104 | CAIXA D'AGUA FIBRA DE VIDRO PARA 2000 LITROS, COM TAMPA | UN | 908.33
37105 | CAIXA D'AGUA FIBRA DE VIDRO PARA 5000 LITROS, COM TAMPA | UN | 2022.99
34641 | CAIXA DE ATERRAMENTO EM CONCRETO PRÃ-MOLDADO, DIAMETRO DE 0,30 M E ALTURA DE 0,35 M, SEM FUNDO E COM TAMPA | UN | 88.13
43434 | CAIXA DE CONCRETO ARMADO PRE-MOLDADO, COM FUNDO E SEM TAMPA, DIMENSOES DE 0,30 X 0,30 X 0,30 M | UN | 95.29
43435 | CAIXA DE CONCRETO ARMADO PRE-MOLDADO, COM FUNDO E SEM TAMPA, DIMENSOES DE 0,40 X 0,40 X 0,40 M | UN | 174.7
43436 | CAIXA DE CONCRETO ARMADO PRE-MOLDADO, COM FUNDO E SEM TAMPA, DIMENSOES DE 0,60 X 0,60 X 0,50 M | UN | 305.73
43437 | CAIXA DE CONCRETO ARMADO PRE-MOLDADO, COM FUNDO E SEM TAMPA, DIMENSOES DE 0,80 X 0,80 X 0,50 M | UN | 554.29
43438 | CAIXA DE CONCRETO ARMADO PRE-MOLDADO, COM FUNDO E SEM TAMPA, DIMENSOES DE 1,00 X 1,00 X 0,50 M | UN | 992.64
41627 | CAIXA DE CONCRETO ARMADO PRE-MOLDADO, COM FUNDO E TAMPA, DIMENSOES DE 0,30 X 0,30 X 0,30 M | UN | 146.91
41628 | CAIXA DE CONCRETO ARMADO PRE-MOLDADO, COM FUNDO E TAMPA, DIMENSOES DE 0,40 X 0,40 X 0,40 M | UN | 269.99
41629 | CAIXA DE CONCRETO ARMADO PRE-MOLDADO, COM FUNDO E TAMPA, DIMENSOES DE 0,60 X 0,60 X 0,50 M | UN | 343.05
43429 | CAIXA DE CONCRETO ARMADO PRE-MOLDADO, SEM FUNDO, QUADRADA, DIMENSOES DE 0,30 X 0,30 X 0,30 M | UN | 76.01
43430 | CAIXA DE CONCRETO ARMADO PRE-MOLDADO, SEM FUNDO, QUADRADA, DIMENSOES DE 0,40 X 0,40 X 0,40 M | UN | 126.26
43431 | CAIXA DE CONCRETO ARMADO PRE-MOLDADO, SEM FUNDO, QUADRADA, DIMENSOES DE 0,60 X 0,60 X 0,50 M | UN | 244.58
43432 | CAIXA DE CONCRETO ARMADO PRE-MOLDADO, SEM FUNDO, QUADRADA, DIMENSOES DE 0,80 X 0,80 X 0,50 M | UN | 508.23
43433 | CAIXA DE CONCRETO ARMADO PRE-MOLDADO, SEM FUNDO, QUADRADA, DIMENSOES DE 1,00 X 1,00 X 0,50 M | UN | 801.26
43094 | CAIXA DE DERIVACAO PARA MEDIDOR DE ENERGIA, COM BARRAMENTO MONOFASICO, EM POLICARBONATO / TERMOPLASTICO - MODULO (PADRAO CONCESSIONARIA LOCAL) | UN | 211.96
43093 | CAIXA DE DERIVACAO PARA MEDIDOR DE ENERGIA, COM BARRAMENTO POLIFASICO, EM POLICARBONATO / TERMOPLASTICO - MODULO (PADRAO CONCESSIONARIA LOCAL) | UN | 225.25
1030 | CAIXA DE DESCARGA DE PLASTICO EXTERNA, DE *9* L, PUXADOR FIO DE NYLON, NAO INCLUSO CANO, BOLSA, ENGATE | UN | 39.99
11694 | CAIXA DE DESCARGA PLASTICA DE EMBUTIR COMPLETA, COM ESPELHO PLASTICO, CAPACIDADE 6 A 10 L, ACESSORIOS INCLUSOS | UN | 883.98
11881 | CAIXA DE GORDURA CILINDRICA EM CONCRETO SIMPLES, PRE-MOLDADA, COM DIAMETRO DE 40 CM E ALTURA DE 45 CM, COM TAMPA | UN | 134.99
35277 | CAIXA DE GORDURA EM PVC, DIAMETRO MINIMO 300 MM, DIAMETRO DE SAIDA 100 MM, CAPACIDADE APROXIMADA 18 LITROS, COM TAMPA | UN | 486.91
10521 | CAIXA DE INCENDIO/ABRIGO PARA MANGUEIRA, DE EMBUTIR/INTERNA, COM 75 X 45 X 17 CM, EM CHAPA DE ACO, PORTA COM VENTILACAO, VISOR COM A INSCRICAO "INCENDIO", SUPORTE/CESTA INTERNA PARA A MANGUEIRA, PINTURA ELETROSTATICA VERMELHA | UN | 194.06
10885 | CAIXA DE INCENDIO/ABRIGO PARA MANGUEIRA, DE EMBUTIR/INTERNA, COM 90 X 60 X 17 CM, EM CHAPA DE ACO, PORTA COM VENTILACAO, VISOR COM A INSCRICAO "INCENDIO", SUPORTE/CESTA INTERNA PARA A MANGUEIRA, PINTURA ELETROSTATICA VERMELHA | UN | 245.47
20962 | CAIXA DE INCENDIO/ABRIGO PARA MANGUEIRA, DE SOBREPOR/EXTERNA, COM 75 X 45 X 17 CM, EM CHAPA DE ACO, PORTA COM VENTILACAO, VISOR COM A INSCRICAO "INCENDIO", SUPORTE/CESTA INTERNA PARA A MANGUEIRA, PINTURA ELETROSTATICA VERMELHA | UN | 203.31
20963 | CAIXA DE INCENDIO/ABRIGO PARA MANGUEIRA, DE SOBREPOR/EXTERNA, COM 90 X 60 X 17 CM, EM CHAPA DE ACO, PORTA COM VENTILACAO, VISOR COM A INSCRICAO "INCENDIO", SUPORTE/CESTA INTERNA PARA A MANGUEIRA, PINTURA ELETROSTATICA VERMELHA | UN | 248.36
2555 | CAIXA DE LUZ "3 X 3" EM ACO ESMALTADA | UN | 1.52
2556 | CAIXA DE LUZ "4 X 2" EM ACO ESMALTADA | UN | 1.58
2557 | CAIXA DE LUZ "4 X 4" EM ACO ESMALTADA | UN | 3.33
10569 | CAIXA DE PASSAGEM / DERIVACAO / LUZ, OCTOGONAL 4 X4, EM ACO ESMALTADA, COM FUNDO MOVEL SIMPLES (FMS) | UN | 3.33
39810 | CAIXA DE PASSAGEM ELETRICA DE PAREDE, DE EMBUTIR, EM PVC, COM TAMPA APARAFUSADA, DIMENSOES 120 X 120 X *75* MM | UN | 28.6
39811 | CAIXA DE PASSAGEM ELETRICA DE PAREDE, DE EMBUTIR, EM PVC, COM TAMPA APARAFUSADA, DIMENSOES 150 X 150 X *75* MM | UN | 34.99
39812 | CAIXA DE PASSAGEM ELETRICA DE PAREDE, DE EMBUTIR, EM PVC, COM TAMPA APARAFUSADA, DIMENSOES 200 X 200 X *90* MM | UN | 57.53
43096 | CAIXA DE PASSAGEM ELETRICA DE PAREDE, DE EMBUTIR, EM TERMOPLASTICO / PVC, COM TAMPA APARAFUSADA, DIMENSOES 400 X 400 X *120* MM | UN | 190.7
43102 | CAIXA DE PASSAGEM ELETRICA DE PAREDE, DE SOBREPOR, EM PVC, COM TAMPA APARAFUSADA, DIMENSOES 300 X 300 X *100* MM | UN | 115.95
43103 | CAIXA DE PASSAGEM ELETRICA DE PAREDE, DE SOBREPOR, EM PVC, COM TAMPA APARAFUSADA, DIMENSOES, 400 X 400 X *120* MM | UN | 170.75
43098 | CAIXA DE PASSAGEM ELETRICA DE PAREDE, DE SOBREPOR, EM TERMOPLASTICO / PVC, COM TAMPA APARAFUSA, DIMENSOES 200 X 200 X *100* MM | UN | 64.59
43097 | CAIXA DE PASSAGEM ELETRICA DE PAREDE, DE SOBREPOR, EM TERMOPLASTICO / PVC, COM TAMPA APARAFUSADA, DIMENSOES, 150 X 150 X *100* MM | UN | 38.27
43104 | CAIXA DE PASSAGEM ELETRICA, PARA PISO, EM PVC, DIMENSOES DE 3/4" A 4" | UN | 452.7
39771 | CAIXA DE PASSAGEM METALICA DE SOBREPOR COM TAMPA PARAFUSADA, DIMENSOES 20 X 20 X 10 CM | UN | 32.05
39772 | CAIXA DE PASSAGEM METALICA DE SOBREPOR COM TAMPA PARAFUSADA, DIMENSOES 30 X 30 X 10 CM | UN | 62.99
39773 | CAIXA DE PASSAGEM METALICA DE SOBREPOR COM TAMPA PARAFUSADA, DIMENSOES 40 X 40 X 15 CM | UN | 101.24
39774 | CAIXA DE PASSAGEM METALICA DE SOBREPOR COM TAMPA PARAFUSADA, DIMENSOES 50 X 50 X 15 CM | UN | 151.43
39775 | CAIXA DE PASSAGEM METALICA DE SOBREPOR COM TAMPA PARAFUSADA, DIMENSOES 60 X 60 X 20 CM | UN | 202.11
39776 | CAIXA DE PASSAGEM METALICA DE SOBREPOR COM TAMPA PARAFUSADA, DIMENSOES 70 X 70 X 20 CM | UN | 244.26
39777 | CAIXA DE PASSAGEM METALICA DE SOBREPOR COM TAMPA PARAFUSADA, DIMENSOES 80 X 80 X 20 CM | UN | 309.59
20254 | CAIXA DE PASSAGEM METALICA, DE SOBREPOR, COM TAMPA APARAFUSADA, DIMENSOES 15 X 15 X *10* CM | UN | 22.47
20253 | CAIXA DE PASSAGEM METALICA, DE SOBREPOR, COM TAMPA APARAFUSADA, DIMENSOES 35 X 35 X *12* CM | UN | 73.79
11247 | CAIXA DE PASSAGEM/ LUZ / TELEFONIA, DE EMBUTIR, EM CHAPA DE ACO GALVANIZADO, DIMENSOES 150 X 150 X 15 CM (PADRAO CONCESSIONARIA LOCAL) | UN | 1418.84
11250 | CAIXA DE PASSAGEM/ LUZ / TELEFONIA, DE EMBUTIR, EM CHAPA DE ACO GALVANIZADO, DIMENSOES 20 X 20 X *12* CM (PADRAO CONCESSIONARIA LOCAL) | UN | 61.08
11249 | CAIXA DE PASSAGEM/ LUZ / TELEFONIA, DE EMBUTIR, EM CHAPA DE ACO GALVANIZADO, DIMENSOES 200 X 200 X 20 CM (PADRAO CONCESSIONARIA LOCAL) | UN | 2771.48
11251 | CAIXA DE PASSAGEM/ LUZ / TELEFONIA, DE EMBUTIR, EM CHAPA DE ACO GALVANIZADO, DIMENSOES 40 X 40 X *12* CM (PADRAO CONCESSIONARIA LOCAL) | UN | 135.3
11253 | CAIXA DE PASSAGEM/ LUZ / TELEFONIA, DE EMBUTIR, EM CHAPA DE ACO GALVANIZADO, DIMENSOES 60 X 60 X *12* CM (PADRAO CONCESSIONARIA LOCAL) | UN | 224.21
11255 | CAIXA DE PASSAGEM/ LUZ / TELEFONIA, DE EMBUTIR, EM CHAPA DE ACO GALVANIZADO, DIMENSOES 80 X 80 X *12* CM (PADRAO CONCESSIONARIA LOCAL) | UN | 335.19
14055 | CAIXA DE PASSAGEM/ LUZ / TELEFONIA, DE EMBUTIR, EM CHAPA DE ACO GALVANIZADO, DIMENSOES 120 X 120 X *12* CM (PADRAO CONCESSIONARIA LOCAL) | UN | 674.28
11256 | CAIXA DE PASSAGEM/ LUZ / TELEFONIA, DE SOBREPOR, EM CHAPA DE ACO GALVANIZADO, DIMENSOES 80 X 80 X *12* CM (PADRAO CONCESSIONARIA LOCAL) | UN | 419.86
1872 | CAIXA DE PASSAGEM, EM PVC, DE 4" X 2", PARA ELETRODUTO FLEXIVEL CORRUGADO | UN | 1.6
1873 | CAIXA DE PASSAGEM, EM PVC, DE 4" X 4", PARA ELETRODUTO FLEXIVEL CORRUGADO | UN | 3.18
39693 | CAIXA DE PROTECAO EXTERNA PARA MEDIDOR HOROSAZONAL, DE BAIXA TENSAO, COM MODULO, EM CHAPA DE ACO (PADRAO DA CONCESSIONARIA LOCAL) | UN | 2636.9
39692 | CAIXA DE PROTECAO PARA TRANSFORMADOR CORRENTE, EM CHAPA DE ACO 18 USG (PADRAO DA CONCESSIONARIA LOCAL) | UN | 843.75
34643 | CAIXA INSPECAO EM POLIETILENO PARA ATERRAMENTO E PARA RAIOS DIAMETRO = 300 MM | UN | 15.76
1062 | CAIXA INTERNA/EXTERNA DE MEDICAO PARA 1 MEDIDOR TRIFASICO, COM VISOR, EM CHAPA DE ACO 18 USG (PADRAO DA CONCESSIONARIA LOCAL) | UN | 267.4
39686 | CAIXA INTERNA/EXTERNA DE MEDICAO PARA 4 MEDIDORES MONOFASICOS, COM VISOR, EM CHAPA DE ACO 18 USG (PADRAO DA CONCESSIONARIA LOCAL) | UN | 432.97
43095 | CAIXA MODULAR PARA MEDIDOR DE ENERGIA AGRUPADA, EM POLICARBONATO / TERMOPLASTICO, COM SUPORTE PARA DISJUNTOR (PADRAO DA CONCESSIONARIA LOCAL) | UN | 125.66
1871 | CAIXA OCTOGONAL DE FUNDO MOVEL, EM PVC, DE 3" X 3", PARA ELETRODUTO FLEXIVEL CORRUGADO | UN | 2.86
12001 | CAIXA OCTOGONAL DE FUNDO MOVEL, EM PVC, DE 4" X 4", PARA ELETRODUTO FLEXIVEL CORRUGADO | UN | 4.13
11882 | CAIXA PARA HIDROMETRO CONCRETO PRE MOLDADO, *0,24 M X 0,45 M X 0,30* M (L X C X A) | UN | 96.88
1068 | CAIXA PARA MEDICAO COLETIVA TIPO L, PADRAO BIFASICO OU TRIFASICO, PARA ATE 4 MEDIDORES, SEM BARRAMENTO E COM PORTAS INFERIOR E SUPERIOR | UN | 1763.77
39690 | CAIXA PARA MEDICAO COLETIVA TIPO M, PADRAO BIFASICO OU TRIFASICO, PARA ATE 8 MEDIDORES, SEM BARRAMENTO E COM PORTAS INFERIOR E SUPERIOR | UN | 2959.02
39691 | CAIXA PARA MEDICAO COLETIVA TIPO N, PADRAO BIFASICO OU TRIFASICO, PARA ATE 12 MEDIDORES, SEM BARRAMENTO E COM PORTAS INFERIOR E SUPERIOR | UN | 3721.62
39808 | CAIXA PARA MEDIDOR MONOFASICO, EM POLICARBONATO / TERMOPLASTICO, PARA ALOJAR 1 DISJUNTOR (PADRAO DA CONCESSIONARIA LOCAL) | UN | 65.6
39809 | CAIXA PARA MEDIDOR POLIFASICO, EM POLICARBONATO / TERMOPLASTICO, PARA ALOJAR 1 DISJUNTOR (PADRAO DA CONCESSIONARIA LOCAL) | UN | 155.61
43439 | CAIXA PRE-MOLDADA PARA BOCA DE LOBO, EM CONCRETO ARMADO, COM FCK DE 25 MPA, COM DIMENSOES 1,10 X 0,65 X 1,00 M (COMPRIMENTO X LARGURA X ALTURA) | UN | 444.7
5103 | CAIXA SIFONADA PVC, 100 X 100 X 50 MM, COM GRELHA REDONDA BRANCA | UN | 14.81
11712 | CAIXA SIFONADA PVC, 150 X 150 X 50 MM, COM GRELHA QUADRADA BRANCA (NBR 5688) | UN | 34.49
11717 | CAIXA SIFONADA PVC, 150 X 150 X 50 MM, COM GRELHA REDONDA BRANCA | UN | 37.48
11714 | CAIXA SIFONADA PVC, 150 X 185 X 75 MM, COM GRELHA QUADRADA BRANCA | UN | 46.63
11880 | CAIXA SIFONADA PVC, 250 X 230 X 75 MM, COM TAMPA E PORTA TAMPA QUADRADA BRANCA | UN | 96.44
1106 | CAL HIDRATADA CH-I PARA ARGAMASSAS | KG | 0.75
11161 | CAL HIDRATADA PARA PINTURA | KG | 1.25
1107 | CAL VIRGEM COMUM PARA ARGAMASSAS (NBR 6453) | KG | 0.63
25963 | CALCARIO DOLOMITICO A (POSTO PEDREIRA/FORNECEDOR, SEM FRETE) | KG | 0.11
4759 | CALCETEIRO | H | 13.49
41068 | CALCETEIRO (MENSALISTA) | MES | 2393.99
1108 | CALHA MOLDURA AMERICANA DE CHAPA DE ACO GALVANIZADA NUM 26, CORTE 33 CM | M | 28.76
1117 | CALHA PARA AGUA FURTADA DE CHAPA DE ACO GALVANIZADA NUM 26, CORTE 40 CM | M | 28.99
1118 | CALHA PARA AGUA FURTADA DE CHAPA DE ACO GALVANIZADA NUM 26, CORTE 50 CM | M | 34.26
1110 | CALHA PLATIBANDA DE CHAPA DE ACO GALVANIZADA NUM 26, CORTE 45 CM | M | 34.26
12618 | CALHA PLUVIAL DE PVC, DIAMETRO ENTRE 119 E 170 MM, COMPRIMENTO DE 3 M, PARA DRENAGEM PREDIAL | UN | 44.5
40784 | CALHA QUADRADA DE CHAPA DE ACO GALVANIZADA NUM 24, CORTE 100 CM | M | 94.5
40782 | CALHA QUADRADA DE CHAPA DE ACO GALVANIZADA NUM 24, CORTE 33 CM | M | 37.08
40783 | CALHA QUADRADA DE CHAPA DE ACO GALVANIZADA NUM 24, CORTE 50 CM | M | 48.31
1109 | CALHA QUADRADA DE CHAPA DE ACO GALVANIZADA NUM 26, CORTE 33 CM | M | 28.76
1119 | CALHA QUADRADA DE CHAPA DE ACO GALVANIZADA NUM 28, CORTE 25 CM | M | 18.54
13115 | CALHA/CANALETA DE CONCRETO SIMPLES, TIPO MEIA CANA, DIAMETRO DE 20 CM, PARA AGUA PLUVIAL | M | 14.99
10541 | CALHA/CANALETA DE CONCRETO SIMPLES, TIPO MEIA CANA, DIAMETRO DE 30 CM, PARA AGUA PLUVIAL | M | 18.32
10542 | CALHA/CANALETA DE CONCRETO SIMPLES, TIPO MEIA CANA, DIAMETRO DE 40 CM, PARA AGUA PLUVIAL | M | 23.96
10543 | CALHA/CANALETA DE CONCRETO SIMPLES, TIPO MEIA CANA, DIAMETRO DE 50 CM, PARA AGUA PLUVIAL | M | 38.89
10544 | CALHA/CANALETA DE CONCRETO SIMPLES, TIPO MEIA CANA, DIAMETRO DE 60 CM, PARA AGUA PLUVIAL | M | 50.3
10545 | CALHA/CANALETA DE CONCRETO SIMPLES, TIPO MEIA CANA, DIAMETRO DE 80 CM, PARA AGUA PLUVIAL | M | 93.99
38365 | CAMADA SEPARADORA DE FILME DE POLIETILENO 20 A 25 MICRA | M2 | 1.97
37745 | CAMINHAO TOCO, PESO BRUTO TOTAL 13000 KG, CARGA UTIL MAXIMA 7925 KG, DISTANCIA ENTRE EIXOS 4,80 M, POTENCIA 189 CV (INCLUI CABINE E CHASSI, NAO INCLUI CARROCERIA) | UN | 294300
37754 | CAMINHAO TOCO, PESO BRUTO TOTAL 14300 KG, CARGA UTIL MAXIMA 9590 KG, DISTANCIA ENTRE EIXOS 4,76 M, POTENCIA 185 CV (INCLUI CABINE E CHASSI, NAO INCLUI CARROCERIA) | UN | 307338.6
37748 | CAMINHAO TOCO, PESO BRUTO TOTAL 14300 KG, CARGA UTIL MAXIMA 9710 KG, DISTANCIA ENTRE EIXOS 3,56 M, POTENCIA 185 CV (INCLUI CABINE E CHASSI, NAO INCLUI CARROCERIA) | UN | 312880.01
37761 | CAMINHAO TOCO, PESO BRUTO TOTAL 16000 KG, CARGA UTIL MAXIMA DE 10685 KG, DISTANCIA ENTRE EIXOS 4,8M, POTENCIA 189 CV (INCLUI CABINE E CHASSI, NAO INCLUI CARROCERIA) | UN | 258909.48
37757 | CAMINHAO TOCO, PESO BRUTO TOTAL 16000 KG, CARGA UTIL MAXIMA 10600 KG, DISTANCIA ENTRE EIXOS 4,80 M, POTENCIA 275 CV (INCLUI CABINE E CHASSI, NAO INCLUI CARROCERIA) | UN | 360424.35
37759 | CAMINHAO TOCO, PESO BRUTO TOTAL 16000 KG, CARGA UTIL MAXIMA 10780 KG, DISTANCIA ENTRE EIXOS 3,56 M, POTENCIA 275 CV (INCLUI CABINE E CHASSI, NAO INCLUI CARROCERIA) | UN | 361821.36
37766 | CAMINHAO TOCO, PESO BRUTO TOTAL 16000 KG, CARGA UTIL MAXIMA 11030 KG, DISTANCIA ENTRE EIXOS 3,56M, POTENCIA 186 CV (INCLUI CABINE E CHASSI, NAO INCLUI CARROCERIA) | UN | 361821.33
37752 | CAMINHAO TOCO, PESO BRUTO TOTAL 16000 KG, CARGA UTIL MAXIMA 11130 KG, DISTANCIA ENTRE EIXOS 5,36 M, POTENCIA 185 CV (INCLUI CABINE E CHASSI, NAO INCLUI CARROCERIA) | UN | 328107.24
37760 | CAMINHAO TOCO, PESO BRUTO TOTAL 16000 KG, CARGA UTIL MAXIMA 13071 KG, DISTANCIA ENTRE EIXOS 4,80 M, POTENCIA 230 CV (INCLUI CABINE E CHASSI, NAO INCLUI CARROCERIA) | UN | 345523.09
37765 | CAMINHAO TOCO, PESO BRUTO TOTAL 8250 KG, CARGA UTIL MAXIMA 5110 KG, DISTANCIA ENTRE EIXOS 4,30 M, POTENCIA 162 CV (INCLUI CABINE E CHASSI, NAO INCLUI CARROCERIA) | UN | 241214.25
37746 | CAMINHAO TOCO, PESO BRUTO TOTAL 9000 KG, CARGA UTIL MAXIMA 5940 KG, DISTANCIA ENTRE EIXOS 3,69 M, POTENCIA 177 CV (INCLUI CABINE E CHASSI, NAO INCLUI CARROCERIA) | UN | 264450.88
37750 | CAMINHAO TOCO, PESO BRUTO TOTAL 9600 KG, CARGA UTIL MAXIMA 6110 KG, DISTANCIA ENTRE EIXOS 3,70 M, POTENCIA 156 CV (INCLUI CABINE E CHASSI, NAO INCLUI CARROCERIA) | UN | 263519.57
37753 | CAMINHAO TOCO, PESO BRUTO TOTAL 9600 KG, CARGA UTIL MAXIMA 6200 KG, DISTANCIA ENTRE EIXOS 3,10 M, POTENCIA 156 CV (INCLUI CABINE E CHASSI, NAO INCLUI CARROCERIA) | UN | 262588.23
37756 | CAMINHAO TOCO, PESO BRUTO TOTAL 9700 KG, CARGA UTIL MAXIMA 6360 KG, DISTANCIA ENTRE EIXOS 4,30 M, POTENCIA 160 CV (INCLUI CABINE E CHASSI, NAO INCLUI CARROCERIA) | UN | 258909.48
37755 | CAMINHAO TRUCADO, PESO BRUTO TOTAL 22000 KG, CARGA UTIL MAXIMA 15350 KG, DISTANCIA ENTRE EIXOS 5,17 M, POTENCIA 238 CV (INCLUI CABINE E CHASSI, NAO INCLUI CARROCERIA) | UN | 376256.95
37758 | CAMINHAO TRUCADO, PESO BRUTO TOTAL 23000 KG, CARGA UTIL MAXIMA 15378 KG, DISTANCIA ENTRE EIXOS 4,80 M, POTENCIA 326 CV (INCLUI CABINE E CHASSI, NAO INCLUI CARROCERIA) | UN | 424686.08
37747 | CAMINHAO TRUCADO, PESO BRUTO TOTAL 23000 KG, CARGA UTIL MAXIMA 15935 KG, DISTANCIA ENTRE EIXOS 4,80 M, POTENCIA 230 CV (INCLUI CABINE E CHASSI, NAO INCLUI CARROCERIA) | UN | 382124.32
37767 | CAMINHAO TRUCADO, PESO BRUTO TOTAL 23000 KG, CARGA UTIL MAXIMA 15940 KG, DISTANCIA ENTRE EIXOS 3,60 M, POTENCIA 286 CV (INCLUI CABINE E CHASSI, NAO INCLUI CARROCERIA) | UN | 403265.51
37751 | CAMINHAO TRUCADO, PESO BRUTO TOTAL 23000 KG, CARGA UTIL MAXIMA 16190 KG, DISTANCIA ENTRE EIXOS 3,60 M, POTENCIA 286 CV (INCLUI CABINE E CHASSI, NAO INCLUI CARROCERIA) | UN | 403265.51
37749 | CAMINHAO TRUCADO, PESO BRUTO TOTAL 23000 KG, CARGA UTIL MAXIMA 16360 KG, CABINE ESTENDIDA, DISTANCIA ENTRE EIXOS 3,56 M, POTENCIA 275 CV (INCLUI CABINE E CHASSI, NAO INCLUI CARROCERIA) | UN | 398608.86
1159 | CAMINHONETE COM MOTOR A DIESEL, POTENCIA *160* CV, CABINE DUPLA, 4X4 | UN | 190689.17
12114 | CAMPAINHA ALTA POTENCIA 110V / 220V, DIAMETRO 150 MM | UN | 95.7
38106 | CAMPAINHA CIGARRA 127 V / 220 V (APENAS MODULO) | UN | 13
38085 | CAMPAINHA CIGARRA 127 V / 220 V, CONJUNTO MONTADO PARA EMBUTIR 4" X 2" (PLACA + SUPORTE + MODULO) | UN | 15.36
38599 | CANALETA DE CONCRETO ESTRUTURAL 14 X 19 X 29 CM, FBK 14 MPA (NBR 6136) | UN | 4.29
38596 | CANALETA DE CONCRETO ESTRUTURAL 14 X 19 X 29 CM, FBK 4,5 MPA (NBR 6136) | UN | 3.56
38600 | CANALETA DE CONCRETO ESTRUTURAL 14 X 19 X 39 CM, FBK 14 MPA (NBR 6136) | UN | 4.55
38597 | CANALETA DE CONCRETO ESTRUTURAL 14 X 19 X 39 CM, FBK 4,5 MPA (NBR 6136) | UN | 3.58
659 | CANALETA DE CONCRETO 14 X 19 X 19 CM (CLASSE C - NBR 6136) | UN | 2.06
660 | CANALETA DE CONCRETO 19 X 19 X 19 CM (CLASSE C - NBR 6136) | UN | 2.47
658 | CANALETA DE CONCRETO 9 X 19 X 19 CM (CLASSE C - NBR 6136) | UN | 1.39
38548 | CANALETA ESTRUTURAL CERAMICA, 14 X 19 X 19 CM, 6,0 MPA (NBR 15270) | UN | 2.12
34649 | CANALETA ESTRUTURAL CERAMICA, 14 X 19 X 29 CM, 6,0 MPA (NBR 15270) | UN | 2.86
34655 | CANALETA ESTRUTURAL CERAMICA, 14 X 19 X 39 CM, 6,0 MPA (NBR 15270) | UN | 3.79
40607 | CANOPLA ACABAMENTO CROMADO PARA INSTALACAO DE SPRINKLER, SOB FORRO, 15 MM | UN | 5.02
569 | CANTONEIRA (ABAS IGUAIS) EM FERRO GALVANIZADO, 25,4 MM X 3,17 MM (L X E), 0,86 KG/M | KG | 8.68
567 | CANTONEIRA (ABAS IGUAIS) EM FERRO GALVANIZADO, 25,4 MM X 3,17 MM (L X E), 1,27KG/M | M | 12.68
574 | CANTONEIRA (ABAS IGUAIS) EM FERRO GALVANIZADO, 38,1 MM X 3,17 MM (L X E), 3,48 KG/M | M | 33.34
568 | CANTONEIRA (ABAS IGUAIS) EM FERRO GALVANIZADO, 50,8 MM X 9,53 MM (L X E), 6,99 KG/M | M | 70.25
585 | CANTONEIRA "U" ALUMINIO ABAS IGUAIS 1 ", E = 3/32 " | KG | 30.42
4777 | CANTONEIRA ACO ABAS IGUAIS (QUALQUER BITOLA), ESPESSURA ENTRE 1/8" E 1/4" | KG | 8.65
587 | CANTONEIRA ALUMINIO ABAS DESIGUAIS 1" X 3/4 ", E = 1/8 " | KG | 32.6
590 | CANTONEIRA ALUMINIO ABAS DESIGUAIS 2 1/2" X 1/2 ", E = 3/16 " | KG | 31.51
592 | CANTONEIRA ALUMINIO ABAS IGUAIS 1 ", E = 1/8 ", 25,40 X 3,17 MM (0,408 KG/M) | KG | 32.6
586 | CANTONEIRA ALUMINIO ABAS IGUAIS 1 ", E = 3 /16 " | M | 19.16
591 | CANTONEIRA ALUMINIO ABAS IGUAIS 1 1/2 ", E = 3/16 " | KG | 30.42
588 | CANTONEIRA ALUMINIO ABAS IGUAIS 1 1/4 ", E = 3/16 " | M | 30.31
589 | CANTONEIRA ALUMINIO ABAS IGUAIS 2 ", E = 1/4 " | M | 51.24
584 | CANTONEIRA ALUMINIO ABAS IGUAIS 2 ", E = 1/8 " | M | 32.38
1165 | CAP OU TAMPAO DE FERRO GALVANIZADO, COM ROSCA BSP, DE 1 1/2" | UN | 11.69
1164 | CAP OU TAMPAO DE FERRO GALVANIZADO, COM ROSCA BSP, DE 1 1/4" | UN | 9.47
1162 | CAP OU TAMPAO DE FERRO GALVANIZADO, COM ROSCA BSP, DE 1/2" | UN | 3.29
12395 | CAP OU TAMPAO DE FERRO GALVANIZADO, COM ROSCA BSP, DE 1/4" | UN | 3.2
1170 | CAP OU TAMPAO DE FERRO GALVANIZADO, COM ROSCA BSP, DE 1" | UN | 6.2
1169 | CAP OU TAMPAO DE FERRO GALVANIZADO, COM ROSCA BSP, DE 2 1/2" | UN | 30.47
1166 | CAP OU TAMPAO DE FERRO GALVANIZADO, COM ROSCA BSP, DE 2" | UN | 16.89
1163 | CAP OU TAMPAO DE FERRO GALVANIZADO, COM ROSCA BSP, DE 3/4" | UN | 4.25
12396 | CAP OU TAMPAO DE FERRO GALVANIZADO, COM ROSCA BSP, DE 3/8" | UN | 3.2
1168 | CAP OU TAMPAO DE FERRO GALVANIZADO, COM ROSCA BSP, DE 3" | UN | 43.44
1167 | CAP OU TAMPAO DE FERRO GALVANIZADO, COM ROSCA BSP, DE 4" | UN | 72.66
36331 | CAP PPR DN 20 MM, PARA AGUA QUENTE PREDIAL | UN | 1.83
36346 | CAP PPR DN 25 MM, PARA AGUA QUENTE PREDIAL | UN | 3.15
1210 | CAP PVC, ROSCAVEL, 1 1/2", AGUA FRIA PREDIAL | UN | 11.85
1203 | CAP PVC, ROSCAVEL, 1 1/4", AGUA FRIA PREDIAL | UN | 11.48
1197 | CAP PVC, ROSCAVEL, 1/2", PARA AGUA FRIA PREDIAL | UN | 1.47
1202 | CAP PVC, ROSCAVEL, 1", PARA AGUA FRIA PREDIAL | UN | 3.95
1188 | CAP PVC, ROSCAVEL, 2 1/2", AGUA FRIA PREDIAL | UN | 23.34
1211 | CAP PVC, ROSCAVEL, 2", AGUA FRIA PREDIAL | UN | 12.05
1198 | CAP PVC, ROSCAVEL, 3/4", PARA AGUA FRIA PREDIAL | UN | 2.17
1199 | CAP PVC, ROSCAVEL, 3", AGUA FRIA PREDIAL | UN | 30.49
20088 | CAP PVC, SERIE R, DN 100 MM, PARA ESGOTO OU AGUAS PLUVIAIS PREDIAIS | UN | 14.08
20089 | CAP PVC, SERIE R, DN 150 MM, PARA ESGOTO OU AGUAS PLUVIAIS PREDIAIS | UN | 67.1
20087 | CAP PVC, SERIE R, DN 75 MM, PARA ESGOTO OU AGUAS PLUVIAIS PREDIAIS | UN | 10.14
1200 | CAP PVC, SOLDAVEL, DN 100 MM, SERIE NORMAL, PARA ESGOTO PREDIAL | UN | 8.23
12909 | CAP PVC, SOLDAVEL, DN 50 MM, SERIE NORMAL, PARA ESGOTO PREDIAL | UN | 3.73
12910 | CAP PVC, SOLDAVEL, DN 75 MM, SERIE NORMAL, PARA ESGOTO PREDIAL | UN | 6.23
1184 | CAP PVC, SOLDAVEL, 110 MM, PARA AGUA FRIA PREDIAL | UN | 74.96
1191 | CAP PVC, SOLDAVEL, 20 MM, PARA AGUA FRIA PREDIAL | UN | 1.06
1185 | CAP PVC, SOLDAVEL, 25 MM, PARA AGUA FRIA PREDIAL | UN | 1.21
1189 | CAP PVC, SOLDAVEL, 32 MM, PARA AGUA FRIA PREDIAL | UN | 2.11
1193 | CAP PVC, SOLDAVEL, 40 MM, PARA AGUA FRIA PREDIAL | UN | 4.06
1194 | CAP PVC, SOLDAVEL, 50 MM, PARA AGUA FRIA PREDIAL | UN | 7.69
1195 | CAP PVC, SOLDAVEL, 60 MM, PARA AGUA FRIA PREDIAL | UN | 11.56
1204 | CAP PVC, SOLDAVEL, 75 MM, PARA AGUA FRIA PREDIAL | UN | 21.03
1205 | CAP PVC, SOLDAVEL, 85 MM, PARA AGUA FRIA PREDIAL | UN | 49.88
1207 | CAP, PVC PBA, JE, DN 100 / DE 110 MM, PARA REDE DE AGUA (NBR 10351) | UN | 37.46
1206 | CAP, PVC PBA, JE, DN 50 / DE 60 MM, PARA REDE DE AGUA (NBR 10351) | UN | 9.39
1183 | CAP, PVC PBA, JE, DN 75 / DE 85 MM, PARA REDE DE AGUA (NBR 10351) | UN | 24.46
42685 | CAP, PVC, JE, OCRE, DN 150 MM (CONEXAO PARA TUBO COLETOR DE ESGOTO) | UN | 86.89
42686 | CAP, PVC, JE, OCRE, DN 200 MM (CONEXAO PARA TUBO COLETOR DE ESGOTO) | UN | 135.28
12894 | CAPA PARA CHUVA EM PVC COM FORRO DE POLIESTER, COM CAPUZ (AMARELA OU AZUL) | UN | 17.94
12895 | CAPACETE DE SEGURANCA ABA FRONTAL COM SUSPENSAO DE POLIETILENO, SEM JUGULAR (CLASSE B) | UN | 13.8
1631 | CAPACITOR TRIFASICO, POTENCIA 2,5 KVAR, TENSAO 220 V, FORNECIDO COM CAPA PROTETORA, RESISTOR INTERNO A UNIDADE CAPACITIVA | UN | 117.98
1633 | CAPACITOR TRIFASICO, POTENCIA 5 KVAR, TENSAO 220 V, FORNECIDO COM CAPA PROTETORA, RESISTOR INTERNO A UNIDADE CAPACITIVA | UN | 200.45
10818 | CAPIM BRAQUIARIA DECUMBENS/ BRAQUIARINHA, VC *70*% MINIMO | KG | 29.57
39359 | CARENAGEM /TAMPA, EM PLASTICO, COR BRANCA, UTILIZADO EM KIT CHASSI METALICO PARA INSTALACAO HIDRAULICA DE CUBA SIMPLES SEM MAQUINA DE LAVAR ROUPA, LARGURA *355* MM X ALTURA *670* MM (COM FUROS E DEMAIS ENCAIXES) | UN | 30.57
39360 | CARENAGEM /TAMPA, EM PLASTICO, COR BRANCA, UTILIZADO EM KIT CHASSI METALICO PARA INSTALACAO HIDRAULICA DE TANQUE COM MAQUINA DE LAVAR ROUPA, LARGURA *360* MM X ALTURA *470* MM (COM FUROS E DEMAIS ENCAIXES) | UN | 27.79
10710 | CARPETE DE NYLON EM MANTA PARA TRAFEGO COMERCIAL PESADO, E = 6 A 7 MM (INSTALADO) | M2 | 119.4
10709 | CARPETE DE NYLON EM MANTA PARA TRAFEGO COMERCIAL PESADO, E = 9 A 10 MM (INSTALADO) | M2 | 146.69
39636 | CARPETE DE NYLON EM PLACAS 50 X 50 CM PARA TRAFEGO COMERCIAL PESADO, E = 6,5 MM (INSTALADO) | M2 | 149.79
10708 | CARPETE DE POLIESTER EM MANTA PARA TRAFEGO COMERCIAL PESADO, E = 4 A 5 MM (INSTALADO) | M2 | 46.22
39635 | CARPETE DE POLIPROPILENO EM MANTA PARA TRAFEGO COMERCIAL MEDIO, E = 5 A 6 MM (INSTALADO) | M2 | 78.69
6117 | CARPINTEIRO AUXILIAR | H | 10.75
40913 | CARPINTEIRO AUXILIAR (MENSALISTA) | MES | 1907.27
1214 | CARPINTEIRO DE ESQUADRIAS | H | 14.91
40915 | CARPINTEIRO DE ESQUADRIAS (MENSALISTA) | MES | 2643.34
1213 | CARPINTEIRO DE FORMAS | H | 13.66
40914 | CARPINTEIRO DE FORMAS (MENSALISTA) | MES | 2420.84
5091 | CARRANCA PARA JANELA VENEZIANA DE ABRIR, EM LATAO CROMADO, SIMPLES, PARA APARAFUSAR NA PAREDE | UN | 20.98
14615 | CARRINHO COM 2 PNEUS PARA TRANSPORTAR TUBO CONCRETO, ALTURA ATE 1,0 M E DIAMETRO ATE 1000MM, COM ESTRUTURA EM PERFIL OU TUBO METALICO | UN | 4045.38
2711 | CARRINHO DE MAO DE ACO CAPACIDADE 50 A 60 L, PNEU COM CAMARA | UN | 159.9
37727 | CARROCERIA FIXA ABERTA DE MADEIRA PARA TRANSPORTE GERAL DE CARGA SECA DIMENSOES APROXIMADAS 2,25 X 4,10 X 0,50 M (INCLUI MONTAGEM, NAO INCLUI CAMINHAO) | UN | 14700
37728 | CARROCERIA FIXA ABERTA DE MADEIRA PARA TRANSPORTE GERAL DE CARGA SECA DIMENSOES APROXIMADAS 2,5 X 5,5 X 0,50 M (INCLUI MONTAGEM, NAO INCLUI CAMINHAO) | UN | 19942.65
37729 | CARROCERIA FIXA ABERTA DE MADEIRA PARA TRANSPORTE GERAL DE CARGA SECA DIMENSOES APROXIMADAS 2,5 X 6,00 X 0,50 M (INCLUI MONTAGEM, NAO INCLUI CAMINHAO) | UN | 21587.41
37730 | CARROCERIA FIXA ABERTA DE MADEIRA PARA TRANSPORTE GERAL DE CARGA SECA DIMENSOES APROXIMADAS 2,5 X 6,5 X 0,50 M (INCLUI MONTAGEM, NAO INCLUI CAMINHAO) | UN | 23232.16
37731 | CARROCERIA FIXA ABERTA DE MADEIRA PARA TRANSPORTE GERAL DE CARGA SECA DIMENSOES APROXIMADAS 2,5 X 7,00 X 0,50 M (INCLUI MONTAGEM, NAO INCLUI CAMINHAO) | UN | 24876.92
37732 | CARROCERIA FIXA ABERTA DE MADEIRA PARA TRANSPORTE GERAL DE CARGA SECA DIMENSOES APROXIMADAS 2,5 X 7,5 X 0,50 M (INCLUI MONTAGEM, NAO INCLUI CAMINHAO) | UN | 28372.02
42250 | CARVAO ANTRACITO PARA FILTRO, GRAO VARIANDO DE 0,8 ATE 1,1 MM, COEFICIENTE DE UNIFORMIDADE MENOR QUE 1,7 MM | T | 2067.92
42256 | CARVAO ANTRACITO PARA FILTRO, GRAO VARIANDO DE 0,8 ATE 1,1 MM, COEFICIENTE DE UNIFORMIDADE MENOR QUE 1,7 MM (DISTRIBUIDOR) | KG | 5.82
4743 | CASCALHO DE CAVA | M3 | 44.86
4744 | CASCALHO DE RIO | M3 | 71.78
4745 | CASCALHO LAVADO | M3 | 86.09
36496 | CAVALETE PARA TALHA COM ESTRUTURA EM TUBO METALICO ALTURA MINIMA 3,2 M EQUIPADO COM RODAS DE BORRACHA PARA MOVIMENTACAO DE TUBOS DE CONCRETO NA CENTRAL DE PREMOLDADOS COM CAPACIDADE DE CARGA DE 3 TONELADAS | UN | 10271.14
10630 | CAVALO MECANICO TRACAO 4X2, PESO BRUTO TOTAL COMBINADO 49000 KG, CAPACIDADE MAXIMA DE TRACAO *66000* KG, POTENCIA *360* CV (INCLUI CABINE E CHASSI, NAO INCLUI SEMIRREBOQUE) | UN | 511853.59
37762 | CAVALO MECANICO TRACAO 4X2, PESO BRUTO TOTAL 16000 KG, CAPACIDADE MAXIMA DE TRACAO *36000* KG, DISTANCIA ENTRE EIXOS *3,56* M, POTENCIA *286* CV (INCLUI CABINE E CHASSI, NAO INCLUI SEMIRREBOQUE) | UN | 438985.59
37763 | CAVALO MECANICO TRACAO 4X2, PESO BRUTO TOTAL 16000 KG, CAPACIDADE MAXIMA DE TRACAO *45000* KG, DISTANCIA ENTRE EIXOS *3,56* M, POTENCIA *330* CV (INCLUI CABINE E CHASSI, NAO INCLUI SEMIRREBOQUE) | UN | 444317.37
41992 | CAVALO MECANICO TRACAO 4X2, PESO BRUTO TOTAL 16000 KG, CAPACIDADE MAXIMA DE TRACAO *80000* KG, POTENCIA *380* CV (INCLUI CABINE E CHASSI, NAO INCLUI SEMIRREBOQUE) | UN | 505100
13215 | CAVALO MECANICO TRACAO 6X2, PESO BRUTO TOTAL COMBINADO 56000 KG, CAPACIDADE MAXIMA DE TRACAO *66000* KG, POTENCIA *360* CV (INCLUI CABINE E CHASSI, NAO INCLUI SEMIRREBOQUE) | UN | 619378.42
4235 | CAVOUQUEIRO OU OPERADOR DE PERFURATRIZ / ROMPEDOR | H | 8.4
40976 | CAVOUQUEIRO OU OPERADOR DE PERFURATRIZ / ROMPEDOR (MENSALISTA) | MES | 1489.88
39013 | CENTRALIZADOR DE BARRA DE ACO (CHUMBADOR TIPO CARAMBOLA), PARA ACO ATE 20 MM | UN | 1.22
43091 | CENTRO DE MEDICAO AGRUPADA, EM POLICARBONATO / PVC, COM 12 MEDIDORES E PROTECAO GERAL (INCLUI BARRAMENTO, DISJUNTORES E ACESSORIOS DE FIXACAO) (PADRAO CONCESSIONARIA LOCAL) | UN | 5248.72
43092 | CENTRO DE MEDICAO AGRUPADA, EM POLICARBONATO / PVC, COM 16 MEDIDORES E PROTECAO GERAL (INCLUI BARRAMENTO, DISJUNTORES E ACESSORIOS DE FIXACAO) (PADRAO CONCESSIONARIA LOCAL) | UN | 6998.3
43089 | CENTRO DE MEDICAO AGRUPADA, EM POLICARBONATO / PVC, COM 4 MEDIDORES E PROTECAO GERAL (INCLUI BARRAMENTO, DISJUNTORES E ACESSORIOS DE FIXACAO) (PADRAO CONCESSIONARIA LOCAL) | UN | 1219.65
43090 | CENTRO DE MEDICAO AGRUPADA, EM POLICARBONATO / PVC, COM 8 MEDIDORES E PROTECAO GERAL (INCLUI BARRAMENTO, DISJUNTORES E ACESSORIOS DE FIXACAO) (PADRAO CONCESSIONARIA LOCAL) | UN | 2691.65
41967 | CERA LIQUIDA | L | 7.03
12760 | CHAPA ACO INOX AISI 304 NUMERO 4 (E = 6 MM), ACABAMENTO NUMERO 1 (LAMINADO A QUENTE, FOSCO) | M2 | 1445.02
12759 | CHAPA ACO INOX AISI 304 NUMERO 9 (E = 4 MM), ACABAMENTO NUMERO 1 (LAMINADO A QUENTE, FOSCO) | M2 | 963.33
43105 | CHAPA DE ACO CARBONO GALVANIZADA, PERFURADA (GRADE FUROS) E = 1,5 MM, DIAMETRO DO FURO = 9,52 MM (FUROS ALTERNADOS HORIZ.) | KG | 37.4
40424 | CHAPA DE ACO CARBONO LAMINADO A QUENTE, QUALIDADE ESTRUTURAL, BITOLA 3/16", E =4,75 MM (37,29 KG/M2) | KG | 9.5
1325 | CHAPA DE ACO FINA A FRIO BITOLA MSG 20, E = 0,90 MM (7,20 KG/M2) | KG | 10.41
1327 | CHAPA DE ACO FINA A FRIO BITOLA MSG 24, E = 0,60 MM (4,80 KG/M2) | KG | 11.08
1328 | CHAPA DE ACO FINA A FRIO BITOLA MSG 26, E = 0,45 MM (3,60 KG/M2) | KG | 10.43
1321 | CHAPA DE ACO FINA A QUENTE BITOLA MSG 13, E = 2,25 MM (18,00 KG/M2) | KG | 9.66
1318 | CHAPA DE ACO FINA A QUENTE BITOLA MSG 14, E = 2,00 MM (16,0 KG/M2) | KG | 9.67
1322 | CHAPA DE ACO FINA A QUENTE BITOLA MSG 16, E = 1,50 MM (12,00 KG/M2) | KG | 10.21
1323 | CHAPA DE ACO FINA A QUENTE BITOLA MSG 18, E = 1,20 MM (9,60 KG/M2) | KG | 10.21
1319 | CHAPA DE ACO FINA A QUENTE BITOLA MSG 3/16 ", E = 4,75 MM (38,00 KG/M2) | KG | 8.61
11026 | CHAPA DE ACO GALVANIZADA BITOLA GSG 14, E = 1,95 MM (15,60 KG/M2) | KG | 11.84
11027 | CHAPA DE ACO GALVANIZADA BITOLA GSG 16, E = 1,55 MM (12,40 KG/M2) | KG | 12.32
11046 | CHAPA DE ACO GALVANIZADA BITOLA GSG 18, E = 1,25 MM (10,00 KG/M2) | KG | 11.8
11047 | CHAPA DE ACO GALVANIZADA BITOLA GSG 19, E = 1,11 MM (8,88 KG/M2) | KG | 12.87
43668 | CHAPA DE ACO GALVANIZADA BITOLA GSG 20, E = 0,95 MM (7,60 KG/M2) | KG | 11.35
11049 | CHAPA DE ACO GALVANIZADA BITOLA GSG 22, E = 0,80 MM (6,40 KG/M2) | KG | 12.3
43106 | CHAPA DE ACO GALVANIZADA BITOLA GSG 24, E = 0,64 (5,12 KG/M2) | KG | 12.37
11051 | CHAPA DE ACO GALVANIZADA BITOLA GSG 26, E = 0,50 MM (4,00 KG/M2) | KG | 12.91
11061 | CHAPA DE ACO GALVANIZADA BITOLA GSG 30, E = 0,35 MM (2,80 KG/M2) | KG | 15.49
43667 | CHAPA DE ACO GROSSA, ASTM A36, E = 1 " (25,40 MM) 199,18 KG/M2 | KG | 11.26
1333 | CHAPA DE ACO GROSSA, ASTM A36, E = 1/2 " (12,70 MM) 99,59 KG/M2 | KG | 9.38
1330 | CHAPA DE ACO GROSSA, ASTM A36, E = 1/4 " (6,35 MM) 49,79 KG/M2 | KG | 9.29
10957 | CHAPA DE ACO GROSSA, ASTM A36, E = 3/4 " (19,05 MM) 149,39 KG/M2 | KG | 10.71
1332 | CHAPA DE ACO GROSSA, ASTM A36, E = 3/8 " (9,53 MM) 74,69 KG/M2 | KG | 9.53
1334 | CHAPA DE ACO GROSSA, ASTM A36, E = 5/8 " (15,88 MM) 124,49 KG/M2 | KG | 10.56
1335 | CHAPA DE ACO GROSSA, ASTM A36, E = 7/8 " (22,23 MM) 174,28 KG/M2 | KG | 10.92
40425 | CHAPA DE ACO GROSSA, SAE 1020, BITOLA 1/4", E = 6,35 MM (49,85 KG/M2) | KG | 9.34
1337 | CHAPA DE ACO XADREZ PARA PISOS, E = 1/4 " (6,30 MM) 54,53 KG/M2 | KG | 10.71
1338 | CHAPA DE LAMINADO MELAMINICO, LISO BRILHANTE, DE *1,25 X 3,08* M, E = 0,8 MM | M2 | 35.56
1340 | CHAPA DE LAMINADO MELAMINICO, LISO FOSCO, DE *1,25 X 3,08* M, E = 0,8 MM | M2 | 41.11
1341 | CHAPA DE LAMINADO MELAMINICO, TEXTURIZADO, DE *1,25 X 3,08* M, E = 0,8 MM | M2 | 39.59
11134 | CHAPA DE MADEIRA COMPENSADA NAVAL (COM COLA FENOLICA), E = 10 MM, DE *1,60 X 2,20* M | M2 | 35.94
11135 | CHAPA DE MADEIRA COMPENSADA NAVAL (COM COLA FENOLICA), E = 12 MM, DE *1,60 X 2,20* M | M2 | 43.81
11136 | CHAPA DE MADEIRA COMPENSADA NAVAL (COM COLA FENOLICA), E = 15 MM, DE *1,60 X 2,20* M | M2 | 47.39
34743 | CHAPA DE MADEIRA COMPENSADA NAVAL (COM COLA FENOLICA), E = 18 MM, DE *1,60 X 2,20* M | M2 | 60.33
11137 | CHAPA DE MADEIRA COMPENSADA NAVAL (COM COLA FENOLICA), E = 20 MM, DE *1,60 X 2,20* M | M2 | 67.27
34745 | CHAPA DE MADEIRA COMPENSADA NAVAL (COM COLA FENOLICA), E = 25 MM, DE *1,60 X 2,20* M | M2 | 76.67
34746 | CHAPA DE MADEIRA COMPENSADA NAVAL (COM COLA FENOLICA), E = 4 MM, DE *1,60 X 2,20* M | M2 | 19.74
1360 | CHAPA DE MADEIRA COMPENSADA NAVAL (COM COLA FENOLICA), E = 6 MM, DE *1,60 X 2,20* M | M2 | 24.39
1346 | CHAPA DE MADEIRA COMPENSADA PLASTIFICADA PARA FORMA DE CONCRETO, DE 2,20 x 1,10 M, E = 10 MM | M2 | 26.59
1345 | CHAPA DE MADEIRA COMPENSADA PLASTIFICADA PARA FORMA DE CONCRETO, DE 2,20 x 1,10 M, E = 18 MM | M2 | 43.09
1347 | CHAPA DE MADEIRA COMPENSADA PLASTIFICADA PARA FORMA DE CONCRETO, DE 2,20 X 1,10 M, E = 12 MM | M2 | 31.78
1355 | CHAPA DE MADEIRA COMPENSADA RESINADA PARA FORMA DE CONCRETO, DE *2,2 X 1,1* M, E = 14 MM | M2 | 25.79
1358 | CHAPA DE MADEIRA COMPENSADA RESINADA PARA FORMA DE CONCRETO, DE *2,2 X 1,1* M, E = 17 MM | M2 | 29.88
34659 | CHAPA DE MDF BRANCO LISO 1 FACE, E = 12 MM, DE *2,75 X 1,85* M | M2 | 40.18
34514 | CHAPA DE MDF BRANCO LISO 1 FACE, E = 15 MM, DE *2,75 X 1,85* M | M2 | 44.51
34660 | CHAPA DE MDF BRANCO LISO 1 FACE, E = 18 MM, DE *2,75 X 1,85* M | M2 | 56.49
34661 | CHAPA DE MDF BRANCO LISO 1 FACE, E = 25 MM, DE *2,75 X 1,85* M | M2 | 81.13
34667 | CHAPA DE MDF BRANCO LISO 1 FACE, E = 6 MM, DE *2,75 X 1,85* M | M2 | 29.38
34668 | CHAPA DE MDF BRANCO LISO 1 FACE, E = 9 MM, DE *2,75 X 1,85* M | M2 | 38.39
34741 | CHAPA DE MDF BRANCO LISO 2 FACES, E = 12 MM, DE *2,75 X 1,85* M | M2 | 42.24
34664 | CHAPA DE MDF BRANCO LISO 2 FACES, E = 15 MM, DE *2,75 X 1,85* M | M2 | 46.1
34665 | CHAPA DE MDF BRANCO LISO 2 FACES, E = 18 MM, DE *2,75 X 1,85* M | M2 | 57.22
34666 | CHAPA DE MDF BRANCO LISO 2 FACES, E = 25 MM, DE *2,75 X 1,85* M | M2 | 86.44
34669 | CHAPA DE MDF BRANCO LISO 2 FACES, E = 6 MM, DE *2,75 X 1,85* M | M2 | 31.69
34670 | CHAPA DE MDF BRANCO LISO 2 FACES, E = 9 MM, DE *2,75 X 1,85* M | M2 | 38.76
34671 | CHAPA DE MDF CRU, E = 12 MM, DE *2,75 X 1,85* M | M2 | 32.35
34672 | CHAPA DE MDF CRU, E = 15 MM, DE *2,75 X 1,85* M | M2 | 34.12
34673 | CHAPA DE MDF CRU, E = 18 MM, DE *2,75 X 1,85* M | M2 | 41.63
34674 | CHAPA DE MDF CRU, E = 20 MM, DE *2,75 X 1,85* M | M2 | 55.35
34675 | CHAPA DE MDF CRU, E = 25 MM, DE *2,75 X 1,85* M | M2 | 67.48
34676 | CHAPA DE MDF CRU, E = 6 MM, DE *2,75 X 1,85* M | M2 | 19.43
34677 | CHAPA DE MDF CRU, E = 9 MM, DE *2,75 X 1,85* M | M2 | 26.12
43126 | CHAPA EM ACO GALVANIZADO PARA STEEL DECK, COM NERVURAS TRAPEZOIDAIS, LARGURA UTIL DE 915 MM E ESPESSURA DE 0,80 MM | M2 | 135.85
43124 | CHAPA EM ACO GALVANIZADO PARA STEEL DECK, COM NERVURAS TRAPEZOIDAIS, LARGURA UTIL DE 915 MM E ESPESSURA DE 0,95 MM | M2 | 158.62
43125 | CHAPA EM ACO GALVANIZADO PARA STEEL DECK, COM NERVURAS TRAPEZOIDAIS, LARGURA UTIL DE 915 MM E ESPESSURA DE 1,25 MM | M2 | 205.72
40623 | CHAPA PARA EMENDA DE VIGA, EM ACO GROSSO, QUALIDADE ESTRUTURAL, BITOLA 3/16 ", E= 4,75 MM, 4 FUROS, LARGURA 45 MM, COMPRIMENTO 500 MM | PAR | 104.33
43701 | CHAPA/BOBINA LISA EM ALUMINIO, LIGA 1.200 - H14, QUALQUER ESPESSURA, QUALQUER LARGURA | KG | 35.22
12083 | CHAVE BLINDADA TRIPOLAR PARA MOTORES, DO TIPO FACA, COM PORTA FUSIVEL DO TIPO CARTUCHO, CORRENTE NOMINAL DE 100 A, TENSAO NOMINAL DE 250 V | UN | 635.77
12081 | CHAVE BLINDADA TRIPOLAR PARA MOTORES, DO TIPO FACA, COM PORTA FUSIVEL DO TIPO CARTUCHO, CORRENTE NOMINAL DE 30 A, TENSAO NOMINAL DE 250 V | UN | 215
12082 | CHAVE BLINDADA TRIPOLAR PARA MOTORES, DO TIPO FACA, COM PORTA FUSIVEL DO TIPO CARTUCHO, CORRENTE NOMINAL DE 60 A, TENSAO NOMINAL DE 250 V | UN | 337.9
13354 | CHAVE DE PARTIDA DIRETA TRIFASICA, COM CAIXA TERMOPLASTICA, COM FUSIVEL DE 25 A, PARA MOTOR COM POTENCIA DE 7,5 CV E TENSAO DE 380 V | UN | 504.66
14057 | CHAVE DE PARTIDA DIRETA TRIFASICA, COM CAIXA TERMOPLASTICA, COM FUSIVEL DE 35 A, PARA MOTOR COM POTENCIA DE 5 CV E TENSAO DE 220 V | UN | 281.76
14058 | CHAVE DE PARTIDA DIRETA TRIFASICA, COM CAIXA TERMOPLASTICA, COM FUSIVEL DE 63 A, PARA MOTOR COM POTENCIA DE 10 CV E TENSAO DE 220 V | UN | 444.47
20971 | CHAVE DUPLA PARA CONEXOES TIPO STORZ, ENGATE RAPIDO 1 1/2" X 2 1/2", EM LATAO, PARA INSTALACAO PREDIAL COMBATE A INCENDIO | UN | 14.57
5047 | CHAVE FUSIVEL PARA REDES DE DISTRIBUICAO, TENSAO DE 15,0 KV, CORRENTE NOMINAL DO PORTA FUSIVEL DE 100 A, CAPACIDADE DE INTERRUPCAO SIMETRICA DE 7,10 KA, CAPACIDADE DE INTERRUPCAO ASSIMETRICA 10,00 KA | UN | 302.82
13369 | CHAVE SECCIONADORA-FUSIVEL BLINDADA TRIPOLAR, ABERTURA COM CARGA, PARA FUSIVEL NH00, CORRENTE NOMINAL DE 160 A, TENSAO DE 500 V | UN | 328.48
13370 | CHAVE SECCIONADORA-FUSIVEL BLINDADA TRIPOLAR, ABERTURA COM CARGA, PARA FUSIVEL NH01, CORRENTE NOMINAL DE 250 A, TENSAO DE 500 V | UN | 455.35
13279 | CHUMBADOR DE ACO TIPO PARABOLT, * 5/8" X 200* MM, COM PORCA E ARRUELA | KG | 10.61
11977 | CHUMBADOR DE ACO, DIAMETRO 1/2", COMPRIMENTO 75 MM | UN | 5.5
11975 | CHUMBADOR DE ACO, DIAMETRO 5/8", COMPRIMENTO 6", COM PORCA | UN | 12.05
39746 | CHUMBADOR DE ACO, 1" X 600 MM, PARA POSTES DE ACO COM BASE, INCLUSO PORCA E ARRUELA | UN | 134.14
11976 | CHUMBADOR, DIAMETRO 1/4" COM PARAFUSO 1/4" X 40 MM | UN | 0.61
1368 | CHUVEIRO COMUM EM PLASTICO BRANCO, COM CANO, 3 TEMPERATURAS, 5500 W (110/220 V) | UN | 69.95
1367 | CHUVEIRO COMUM EM PLASTICO CROMADO, COM CANO, 4 TEMPERATURAS (110/220 V) | UN | 226.26
7608 | CHUVEIRO PLASTICO BRANCO SIMPLES 5 '' PARA ACOPLAR EM HASTE 1/2 ", AGUA FRIA | UN | 5.93
41900 | CIMENTO ASFALTICO DE PETROLEO A GRANEL (CAP) 30/45 (COLETADO CAIXA NA ANP ACRESCIDO DE ICMS) | KG | 3.91
41899 | CIMENTO ASFALTICO DE PETROLEO A GRANEL (CAP) 50/70 (COLETADO CAIXA NA ANP ACRESCIDO DE ICMS) | T | 4209.34
1380 | CIMENTO BRANCO | KG | 1.88
1375 | CIMENTO IMPERMEABILIZANTE DE PEGA ULTRARRAPIDA PARA TAMPONAMENTOS | KG | 12.86
1379 | CIMENTO PORTLAND COMPOSTO CP II-32 | KG | 0.6
13284 | CIMENTO PORTLAND DE ALTO FORNO (AF) CP III-40 | KG | 0.6
25974 | CIMENTO PORTLAND ESTRUTURAL BRANCO CPB-32 | KG | 2.26
34753 | CIMENTO PORTLAND POZOLANICO CP IV-32 | KG | 0.66
420 | CINTA CIRCULAR EM ACO GALVANIZADO DE 150 MM DE DIAMETRO PARA FIXACAO DE CAIXA MEDICAO, INCLUI PARAFUSOS E PORCAS | UN | 25.84
12327 | CINTA CIRCULAR EM ACO GALVANIZADO DE 210 MM DE DIAMETRO PARA INSTALACAO DE TRANSFORMADOR EM POSTE DE CONCRETO | UN | 30.78
36148 | CINTURAO DE SEGURANCA TIPO PARAQUEDISTA, FIVELA EM ACO, AJUSTE NO SUSPENSARIO, CINTURA E PERNAS | UN | 66.24
12329 | COBRE ELETROLITICO EM BARRA OU CHAPA | KG | 100.43
1339 | COLA A BASE DE RESINA SINTETICA PARA CHAPA DE LAMINADO MELAMINICO | KG | 35.65
11849 | COLA BRANCA BASE PVA | L | 9.2
37418 | COLAR DE TOMADA EM POLIPROPILENO, PP, COM PARAFUSOS, PARA PEAD, 63 X 1/2" - LIGACAO PREDIAL DE AGUA | UN | 16.71
37419 | COLAR DE TOMADA EM POLIPROPILENO, PP, COM PARAFUSOS, PARA PEAD, 63 X 3/4" - LIGACAO PREDIAL DE AGUA | UN | 17.16
1427 | COLAR TOMADA PVC, COM TRAVAS, SAIDA COM ROSCA, DE 110 MM X 1/2" OU 110 MM X 3/4", PARA LIGACAO PREDIAL DE AGUA | UN | 22.03
1402 | COLAR TOMADA PVC, COM TRAVAS, SAIDA COM ROSCA, DE 32 MM X 1/2" OU 32 MM X 3/4", PARA LIGACAO PREDIAL DE AGUA | UN | 7.62
1420 | COLAR TOMADA PVC, COM TRAVAS, SAIDA COM ROSCA, DE 40 MM X 1/2" OU 40 MM X 3/4", PARA LIGACAO PREDIAL DE AGUA | UN | 9.8
1419 | COLAR TOMADA PVC, COM TRAVAS, SAIDA COM ROSCA, DE 50 MM X 1/2" OU 50 MM X 3/4", PARA LIGACAO PREDIAL DE AGUA | UN | 11.84
1414 | COLAR TOMADA PVC, COM TRAVAS, SAIDA COM ROSCA, DE 60 MM X 1/2" OU 60 MM X 3/4", PARA LIGACAO PREDIAL DE AGUA | UN | 11.59
1413 | COLAR TOMADA PVC, COM TRAVAS, SAIDA COM ROSCA, DE 75 MM X 1/2" OU 75 MM X 3/4", PARA LIGACAO PREDIAL DE AGUA | UN | 17.11
1412 | COLAR TOMADA PVC, COM TRAVAS, SAIDA COM ROSCA, DE 85 MM X 1/2" OU 85 MM X 3/4", PARA LIGACAO PREDIAL DE AGUA | UN | 14.5
1411 | COLAR TOMADA PVC, COM TRAVAS, SAIDA ROSCAVEL COM BUCHA DE LATAO, DE 110 MM X 1/2" OU 110 MM X 3/4", PARA LIGACAO PREDIAL DE AGUA | UN | 26.38
1406 | COLAR TOMADA PVC, COM TRAVAS, SAIDA ROSCAVEL COM BUCHA DE LATAO, DE 60 MM X 1/2" OU 60 MM X 3/4", PARA LIGACAO PREDIAL DE AGUA | UN | 17.49
1407 | COLAR TOMADA PVC, COM TRAVAS, SAIDA ROSCAVEL COM BUCHA DE LATAO, DE 75 MM X 1/2" OU 75 MM X 3/4", PARA LIGACAO PREDIAL DE AGUA | UN | 21.82
1404 | COLAR TOMADA PVC, COM TRAVAS, SAIDA ROSCAVEL COM BUCHA DE LATAO, DE 85 MM X 1/2" OU 85 MM X 3/4", PARA LIGACAO PREDIAL DE AGUA | UN | 23.19
11281 | COMPACTADOR DE SOLO A PERCUSSAO (SOQUETE), COM MOTOR GASOLINA DE 4 TEMPOS, PESO ENTRE 55 E 65 KG, FORCA DE IMPACTO DE 1.000 A 1.500 KGF, FREQUENCIA DE 600 A 700 GOLPES POR MINUTO, VELOCIDADE DE TRABALHO ENTRE 10 E 15 M/MIN, POTENCIA ENTRE 2,00 E 3,00 HP | UN | 10395
1442 | COMPACTADOR DE SOLO TIPO PLACA VIBRATORIA REVERSIVEL, A GASOLINA, 4 TEMPOS, PESO DE 125 A 150 KG, FORCA CENTRIFUGA DE 2500 A 2800 KGF, LARG. TRABALHO DE 400 A 450 MM, FREQ VIBRACAO DE 4300 A 4500 RPM, VELOC. TRABALHO DE 15 A 20 M/MIN, POT. DE 5,5 A 6,0 HP | UN | 8726.52
13457 | COMPACTADOR DE SOLO TIPO PLACA VIBRATORIA REVERSIVEL, A GASOLINA, 4 TEMPOS, PESO DE 150 A 175 KG, FORCA CENTRIFUGA DE 2800 A 3100 KGF, LARG. TRABALHO DE 450 A 520 MM, FREQ VIBRACAO DE 4000 A 4300 RPM, VELOC. TRABALHO DE 15 A 20 M/MIN, POT. DE 6,0 A 7,0 HP | UN | 7532.6
40699 | COMPACTADOR DE SOLO, TIPO PLACA VIBRATORIA NAO REVERSIVEL, COM MOTOR A GASOLINA DE 4 TEMPOS, PESO ENTRE 80 E 120 KG, FORCA CENTRIFUGA ENTRE 1300 E 2000 KGF, LARGURA DE TRABALHO ENTRE 400 E 500 MM, FREQUENCIA DE VIBRACAO ENTRE 4800 E 6000 RPM, VELOCIDADEDE TRABALHO ENTRE 20 E 30 M/MIN, POTENCIA ENTRE 5,0 E 6,0 HP | UN | 5822.99
40701 | COMPACTADOR DE SOLO, TIPO PLACA VIBRATORIA REVERSIVEL, COM MOTOR A DIESEL, PESO ENTRE 700 E 820 KG, FORCA CENTRIFUGA ENTRE 6.200 E 10.000 KGF, LARGURA DE TRABALHO ENTRE 650 E 720 MM, FREQUENCIA DE VIBRACAO ENTRE 3.000 E 3.500 RPM, VELOCIDADE DE TRABALHOENTRE 25 E 30 M/MIN, POTENCIA ENTRE 13,0 E 15,0 HP | UN | 102958.47
40700 | COMPACTADOR DE SOLO, TIPO PLACA VIBRATORIA REVERSIVEL, COM MOTOR A GASOLINA DE 4 TEMPOS, PESO ENTRE 160 E 265 KG, FORCA CENTRIFUGA ENTRE 2750 E 4000 KGF, LARGURA DE TRABALHO ENTRE 430 E 550 MM, FREQUENCIA DE VIBRACAO ENTRE 4000 E 5500 RPM, VELOCIDADE DETRABALHO ENTRE 20 E 25 M/MIN, POTENCIA ENTRE 7,5 E 9,0 HP | UN | 13555.16
13458 | COMPACTADOR DE SOLOS DE PERCURSAO (SOQUETE) COM MOTOR A GASOLINA 4 TEMPOS DE 4 HP (4 CV) | UN | 12880.76
36524 | COMPRESSOR DE AR ESTACIONARIO, VAZAO 620 PCM, PRESSAO EFETIVA DE TRABALHO 109 PSI, MOTOR ELETRICO, POTENCIA 127 CV | UN | 108985.84
36526 | COMPRESSOR DE AR REBOCAVEL VAZAO 400 PCM, PRESSAO EFETIVA DE TRABALHO 102 PSI, MOTOR DIESEL, POTENCIA 110 CV | UN | 87825.23
36523 | COMPRESSOR DE AR REBOCAVEL VAZAO 748 PCM, PRESSAO EFETIVA DE TRABALHO 102 PSI, MOTOR DIESEL, POTENCIA 210 CV | UN | 188021.97
36527 | COMPRESSOR DE AR REBOCAVEL VAZAO 860 PCM, PRESSAO EFETIVA DE TRABALHO 102 PSI, MOTOR DIESEL, POTENCIA 250 CV | UN | 204230.58
13803 | COMPRESSOR DE AR REBOCAVEL, VAZAO *89* PCM, PRESSAO EFETIVA DE TRABALHO *102* PSI, MOTOR DIESEL, POTENCIA *20* CV | UN | 73848
38642 | COMPRESSOR DE AR REBOCAVEL, VAZAO 152 PCM, PRESSAO EFETIVA DE TRABALHO 102 PSI, MOTOR DIESEL, POTENCIA 31,5 KW | UN | 47550.12
36522 | COMPRESSOR DE AR REBOCAVEL, VAZAO 189 PCM, PRESSAO EFETIVA DE TRABALHO 102 PSI, MOTOR DIESEL, POTENCIA 63 CV | UN | 55300.22
36525 | COMPRESSOR DE AR REBOCAVEL, VAZAO 250 PCM, PRESSAO EFETIVA DE TRABALHO 102 PSI, MOTOR DIESEL, POTENCIA 81 CV | UN | 74059.91
41991 | COMPRESSOR DE AR, VAZAO DE 10 PCM, RESERVATORIO 100 L, PRESSAO DE TRABALHO ENTRE 6,9 E 9,7 BAR, POTENCIA 2 HP, TENSAO 110/220 V (COLETADO CAIXA) | UN | 2736.62
34348 | CONCERTINA CLIPADA (DUPLA) EM ACO GALVANIZADO DE ALTA RESISTENCIA, COM ESPIRAL DE 300 MM, D = 2,76 MM | M | 19.58
34347 | CONCERTINA SIMPLES EM ACO GALVANIZADO DE ALTA RESISTENCIA, COM ESPIRAL DE 300 MM, D = 2,76 MM | M | 14
11146 | CONCRETO AUTOADENSAVEL (CAA) CLASSE DE RESISTENCIA C15, ESPALHAMENTO SF2, INCLUI SERVICO DE BOMBEAMENTO (NBR 15823) | M3 | 486.66
11147 | CONCRETO AUTOADENSAVEL (CAA) CLASSE DE RESISTENCIA C20, ESPALHAMENTO SF2, INCLUI SERVICO DE BOMBEAMENTO (NBR 15823) | M3 | 505.71
34872 | CONCRETO AUTOADENSAVEL (CAA) CLASSE DE RESISTENCIA C25, ESPALHAMENTO SF2, INCLUI SERVICO DE BOMBEAMENTO (NBR 15823) | M3 | 511.39
34491 | CONCRETO AUTOADENSAVEL (CAA) CLASSE DE RESISTENCIA C30, ESPALHAMENTO SF2, INCLUI SERVICO DE BOMBEAMENTO (NBR 15823) | M3 | 526.22
34770 | CONCRETO BETUMINOSO USINADO A QUENTE (CBUQ) PARA PAVIMENTACAO ASFALTICA, PADRAO DNIT, FAIXA C, COM CAP 30/45 - AQUISICAO POSTO USINA | T | 348.21
1518 | CONCRETO BETUMINOSO USINADO A QUENTE (CBUQ) PARA PAVIMENTACAO ASFALTICA, PADRAO DNIT, FAIXA C, COM CAP 50/70 - AQUISICAO POSTO USINA | T | 355
41965 | CONCRETO BETUMINOSO USINADO A QUENTE (CBUQ) PARA PAVIMENTACAO ASFALTICA, PADRAO DNIT, PARA BINDER, COM CAP 50/70 - AQUISICAO POSTO USINA | T | 343.92
34492 | CONCRETO USINADO BOMBEAVEL, CLASSE DE RESISTENCIA C20, COM BRITA 0 E 1, SLUMP = 100 +/- 20 MM, EXCLUI SERVICO DE BOMBEAMENTO (NBR 8953) | M3 | 432.5
1524 | CONCRETO USINADO BOMBEAVEL, CLASSE DE RESISTENCIA C20, COM BRITA 0 E 1, SLUMP = 100 +/- 20 MM, INCLUI SERVICO DE BOMBEAMENTO (NBR 8953) | M3 | 432.5
38404 | CONCRETO USINADO BOMBEAVEL, CLASSE DE RESISTENCIA C20, COM BRITA 0 E 1, SLUMP = 130 +/- 20 MM, EXCLUI SERVICO DE BOMBEAMENTO (NBR 8953) | M3 | 447.98
39849 | CONCRETO USINADO BOMBEAVEL, CLASSE DE RESISTENCIA C20, COM BRITA 0 E 1, SLUMP = 190 +/- 20 MM, INCLUI SERVICO DE BOMBEAMENTO (NBR 8953) | M3 | 513.39
38464 | CONCRETO USINADO BOMBEAVEL, CLASSE DE RESISTENCIA C20, COM BRITA 0, SLUMP = 220 +/- 20 MM, INCLUI SERVICO DE BOMBEAMENTO (NBR 8953) | M3 | 520.84
34493 | CONCRETO USINADO BOMBEAVEL, CLASSE DE RESISTENCIA C25, COM BRITA 0 E 1, SLUMP = 100 +/- 20 MM, EXCLUI SERVICO DE BOMBEAMENTO (NBR 8953) | M3 | 444.68
1527 | CONCRETO USINADO BOMBEAVEL, CLASSE DE RESISTENCIA C25, COM BRITA 0 E 1, SLUMP = 100 +/- 20 MM, INCLUI SERVICO DE BOMBEAMENTO (NBR 8953) | M3 | 481.75
38405 | CONCRETO USINADO BOMBEAVEL, CLASSE DE RESISTENCIA C25, COM BRITA 0 E 1, SLUMP = 130 +/- 20 MM, EXCLUI SERVICO DE BOMBEAMENTO (NBR 8953) | M3 | 461.8
38408 | CONCRETO USINADO BOMBEAVEL, CLASSE DE RESISTENCIA C25, COM BRITA 0 E 1, SLUMP = 190 +/- 20 MM, EXCLUI SERVICO DE BOMBEAMENTO (NBR 8953) | M3 | 511.17
34494 | CONCRETO USINADO BOMBEAVEL, CLASSE DE RESISTENCIA C30, COM BRITA 0 E 1, SLUMP = 100 +/- 20 MM, EXCLUI SERVICO DE BOMBEAMENTO (NBR 8953) | M3 | 459.51
1525 | CONCRETO USINADO BOMBEAVEL, CLASSE DE RESISTENCIA C30, COM BRITA 0 E 1, SLUMP = 100 +/- 20 MM, INCLUI SERVICO DE BOMBEAMENTO (NBR 8953) | M3 | 496.57
38406 | CONCRETO USINADO BOMBEAVEL, CLASSE DE RESISTENCIA C30, COM BRITA 0 E 1, SLUMP = 130 +/- 20 MM, EXCLUI SERVICO DE BOMBEAMENTO (NBR 8953) | M3 | 487.63
38409 | CONCRETO USINADO BOMBEAVEL, CLASSE DE RESISTENCIA C30, COM BRITA 0 E 1, SLUMP = 190 +/- 20 MM, EXCLUI SERVICO DE BOMBEAMENTO (NBR 8953) | M3 | 514.65
43360 | CONCRETO USINADO BOMBEAVEL, CLASSE DE RESISTENCIA C30, COM BRITA 0 E 1, SLUMP = 220 +/- 30 MM, EXCLUI SERVICO DE BOMBEAMENTO (NBR 8953) | M3 | 536.63
34495 | CONCRETO USINADO BOMBEAVEL, CLASSE DE RESISTENCIA C35, COM BRITA 0 E 1, SLUMP = 100 +/- 20 MM, EXCLUI SERVICO DE BOMBEAMENTO (NBR 8953) | M3 | 474.33
11145 | CONCRETO USINADO BOMBEAVEL, CLASSE DE RESISTENCIA C35, COM BRITA 0 E 1, SLUMP = 100 +/- 20 MM, INCLUI SERVICO DE BOMBEAMENTO (NBR 8953) | M3 | 511.39
34496 | CONCRETO USINADO BOMBEAVEL, CLASSE DE RESISTENCIA C40, COM BRITA 0 E 1, SLUMP = 100 +/- 20 MM, EXCLUI SERVICO DE BOMBEAMENTO (NBR 8953) | M3 | 494.81
34479 | CONCRETO USINADO BOMBEAVEL, CLASSE DE RESISTENCIA C40, COM BRITA 0 E 1, SLUMP = 100 +/- 20 MM, INCLUI SERVICO DE BOMBEAMENTO (NBR 8953) | M3 | 526.22
34481 | CONCRETO USINADO BOMBEAVEL, CLASSE DE RESISTENCIA C45, COM BRITA 0 E 1, SLUMP = 100 +/- 20 MM, INCLUI SERVICO DE BOMBEAMENTO (NBR 8953) | M3 | 549.83
34483 | CONCRETO USINADO BOMBEAVEL, CLASSE DE RESISTENCIA C50, COM BRITA 0 E 1, SLUMP = 100 +/- 20 MM, INCLUI SERVICO DE BOMBEAMENTO (NBR 8953) | M3 | 587.45
34485 | CONCRETO USINADO BOMBEAVEL, CLASSE DE RESISTENCIA C60, COM BRITA 0 E 1, SLUMP = 100 +/- 20 MM, INCLUI SERVICO DE BOMBEAMENTO (NBR 8953) | M3 | 628.22
14041 | CONCRETO USINADO CONVENCIONAL (NAO BOMBEAVEL) CLASSE DE RESISTENCIA C10, COM BRITA 1 E 2, SLUMP = 80 MM +/- 10 MM (NBR 8953) | M3 | 408.37
1523 | CONCRETO USINADO CONVENCIONAL (NAO BOMBEAVEL) CLASSE DE RESISTENCIA C15, COM BRITA 1 E 2, SLUMP = 80 MM +/- 10 MM (NBR 8953) | M3 | 415.04
14052 | CONDULETE DE ALUMINIO TIPO B, PARA ELETRODUTO ROSCAVEL DE 1/2", COM TAMPA CEGA | UN | 8.37
14054 | CONDULETE DE ALUMINIO TIPO B, PARA ELETRODUTO ROSCAVEL DE 1", COM TAMPA CEGA | UN | 10.88
14053 | CONDULETE DE ALUMINIO TIPO B, PARA ELETRODUTO ROSCAVEL DE 3/4", COM TAMPA CEGA | UN | 8.5
2558 | CONDULETE DE ALUMINIO TIPO C, PARA ELETRODUTO ROSCAVEL DE 1/2", COM TAMPA CEGA | UN | 6.4
2560 | CONDULETE DE ALUMINIO TIPO C, PARA ELETRODUTO ROSCAVEL DE 1", COM TAMPA CEGA | UN | 11.26
2559 | CONDULETE DE ALUMINIO TIPO C, PARA ELETRODUTO ROSCAVEL DE 3/4", COM TAMPA CEGA | UN | 9.01
2592 | CONDULETE DE ALUMINIO TIPO C, PARA ELETRODUTO ROSCAVEL DE 4", COM TAMPA CEGA | UN | 149.36
2566 | CONDULETE DE ALUMINIO TIPO E, PARA ELETRODUTO ROSCAVEL DE 1 1/4", COM TAMPA CEGA | UN | 15.03
2589 | CONDULETE DE ALUMINIO TIPO E, PARA ELETRODUTO ROSCAVEL DE 1 1/2", COM TAMPA CEGA | UN | 19.98
2591 | CONDULETE DE ALUMINIO TIPO E, PARA ELETRODUTO ROSCAVEL DE 1/2", COM TAMPA CEGA | UN | 7.28
2590 | CONDULETE DE ALUMINIO TIPO E, PARA ELETRODUTO ROSCAVEL DE 1", COM TAMPA CEGA | UN | 12.26
2567 | CONDULETE DE ALUMINIO TIPO E, PARA ELETRODUTO ROSCAVEL DE 2", COM TAMPA CEGA | UN | 29.3
2565 | CONDULETE DE ALUMINIO TIPO E, PARA ELETRODUTO ROSCAVEL DE 3/4", COM TAMPA CEGA | UN | 7.3
2568 | CONDULETE DE ALUMINIO TIPO E, PARA ELETRODUTO ROSCAVEL DE 3", COM TAMPA CEGA | UN | 81.38
2594 | CONDULETE DE ALUMINIO TIPO E, PARA ELETRODUTO ROSCAVEL DE 4", COM TAMPA CEGA | UN | 135.57
2587 | CONDULETE DE ALUMINIO TIPO LR, PARA ELETRODUTO ROSCAVEL DE 1 1/2", COM TAMPA CEGA | UN | 23.1
2588 | CONDULETE DE ALUMINIO TIPO LR, PARA ELETRODUTO ROSCAVEL DE 1 1/4", COM TAMPA CEGA | UN | 18.35
2569 | CONDULETE DE ALUMINIO TIPO LR, PARA ELETRODUTO ROSCAVEL DE 1/2", COM TAMPA CEGA | UN | 7.07
2570 | CONDULETE DE ALUMINIO TIPO LR, PARA ELETRODUTO ROSCAVEL DE 1", COM TAMPA CEGA | UN | 11.85
2571 | CONDULETE DE ALUMINIO TIPO LR, PARA ELETRODUTO ROSCAVEL DE 2", COM TAMPA CEGA | UN | 35.19
2593 | CONDULETE DE ALUMINIO TIPO LR, PARA ELETRODUTO ROSCAVEL DE 3/4", COM TAMPA CEGA | UN | 7.54
2572 | CONDULETE DE ALUMINIO TIPO LR, PARA ELETRODUTO ROSCAVEL DE 3", COM TAMPA CEGA | UN | 104.07
2595 | CONDULETE DE ALUMINIO TIPO LR, PARA ELETRODUTO ROSCAVEL DE 4", COM TAMPA CEGA | UN | 162.36
2576 | CONDULETE DE ALUMINIO TIPO T, PARA ELETRODUTO ROSCAVEL DE 1 1/2", COM TAMPA CEGA | UN | 27.68
2575 | CONDULETE DE ALUMINIO TIPO T, PARA ELETRODUTO ROSCAVEL DE 1 1/4", COM TAMPA CEGA | UN | 20.81
2573 | CONDULETE DE ALUMINIO TIPO T, PARA ELETRODUTO ROSCAVEL DE 1/2", COM TAMPA CEGA | UN | 8.64
2586 | CONDULETE DE ALUMINIO TIPO T, PARA ELETRODUTO ROSCAVEL DE 1", COM TAMPA CEGA | UN | 14
2577 | CONDULETE DE ALUMINIO TIPO T, PARA ELETRODUTO ROSCAVEL DE 2", COM TAMPA CEGA | UN | 37.5
2574 | CONDULETE DE ALUMINIO TIPO T, PARA ELETRODUTO ROSCAVEL DE 3/4", COM TAMPA CEGA | UN | 8.69
2578 | CONDULETE DE ALUMINIO TIPO T, PARA ELETRODUTO ROSCAVEL DE 3", COM TAMPA CEGA | UN | 117.09
2585 | CONDULETE DE ALUMINIO TIPO T, PARA ELETRODUTO ROSCAVEL DE 4", COM TAMPA CEGA | UN | 160.68
12008 | CONDULETE DE ALUMINIO TIPO TB, PARA ELETRODUTO ROSCAVEL DE 3", COM TAMPA CEGA | UN | 86.21
2582 | CONDULETE DE ALUMINIO TIPO X, PARA ELETRODUTO ROSCAVEL DE 1 1/2", COM TAMPA CEGA | UN | 25.67
2597 | CONDULETE DE ALUMINIO TIPO X, PARA ELETRODUTO ROSCAVEL DE 1 1/4", COM TAMPA CEGA | UN | 22
2579 | CONDULETE DE ALUMINIO TIPO X, PARA ELETRODUTO ROSCAVEL DE 1/2", COM TAMPA CEGA | UN | 10.47
2581 | CONDULETE DE ALUMINIO TIPO X, PARA ELETRODUTO ROSCAVEL DE 1", COM TAMPA CEGA | UN | 13.4
2596 | CONDULETE DE ALUMINIO TIPO X, PARA ELETRODUTO ROSCAVEL DE 2", COM TAMPA CEGA | UN | 39.64
2580 | CONDULETE DE ALUMINIO TIPO X, PARA ELETRODUTO ROSCAVEL DE 3/4", COM TAMPA CEGA | UN | 11.48
2583 | CONDULETE DE ALUMINIO TIPO X, PARA ELETRODUTO ROSCAVEL DE 3", COM TAMPA CEGA | UN | 96.42
2584 | CONDULETE DE ALUMINIO TIPO X, PARA ELETRODUTO ROSCAVEL DE 4", COM TAMPA CEGA | UN | 160.52
12010 | CONDULETE EM PVC, TIPO "B", SEM TAMPA, DE 1/2" OU 3/4" | UN | 6.72
39329 | CONDULETE EM PVC, TIPO "B", SEM TAMPA, DE 1" | UN | 7.03
39330 | CONDULETE EM PVC, TIPO "C", SEM TAMPA, DE 1/2" | UN | 7.39
39332 | CONDULETE EM PVC, TIPO "C", SEM TAMPA, DE 1" | UN | 8.26
39331 | CONDULETE EM PVC, TIPO "C", SEM TAMPA, DE 3/4" | UN | 6.58
39333 | CONDULETE EM PVC, TIPO "E", SEM TAMPA, DE 1/2" | UN | 6.41
39335 | CONDULETE EM PVC, TIPO "E", SEM TAMPA, DE 1" | UN | 7.42
39334 | CONDULETE EM PVC, TIPO "E", SEM TAMPA, DE 3/4" | UN | 5.9
12016 | CONDULETE EM PVC, TIPO "LB", SEM TAMPA, DE 1/2" OU 3/4" | UN | 7.41
12015 | CONDULETE EM PVC, TIPO "LB", SEM TAMPA, DE 1" | UN | 8.62
12020 | CONDULETE EM PVC, TIPO "LL", SEM TAMPA, DE 1/2" OU 3/4" | UN | 7.41
12019 | CONDULETE EM PVC, TIPO "LL", SEM TAMPA, DE 1" | UN | 8.62
39336 | CONDULETE EM PVC, TIPO "LR", SEM TAMPA, DE 1/2" | UN | 7.39
39338 | CONDULETE EM PVC, TIPO "LR", SEM TAMPA, DE 1" | UN | 8.26
39337 | CONDULETE EM PVC, TIPO "LR", SEM TAMPA, DE 3/4" | UN | 6.58
39341 | CONDULETE EM PVC, TIPO "T", SEM TAMPA, DE 1" | UN | 10.77
39340 | CONDULETE EM PVC, TIPO "T", SEM TAMPA, DE 3/4" | UN | 7.91
12025 | CONDULETE EM PVC, TIPO "TB", SEM TAMPA, DE 1/2" OU 3/4" | UN | 8.17
39342 | CONDULETE EM PVC, TIPO "TB", SEM TAMPA, DE 1" | UN | 10.77
39343 | CONDULETE EM PVC, TIPO "X", SEM TAMPA, DE 1/2" | UN | 9.1
39345 | CONDULETE EM PVC, TIPO "X", SEM TAMPA, DE 1" | UN | 12.31
39344 | CONDULETE EM PVC, TIPO "X", SEM TAMPA, DE 3/4" | UN | 8.79
12623 | CONDUTOR PLUVIAL, PVC, CIRCULAR, DIAMETRO ENTRE 80 E 100 MM, PARA DRENAGEM PREDIAL | M | 11.59
34498 | CONE DE SINALIZACAO EM PVC FLEXIVEL, H = 70 / 76 CM (NBR 15071) | UN | 86.11
13244 | CONE DE SINALIZACAO EM PVC RIGIDO COM FAIXA REFLETIVA, H = 70 / 76 CM | UN | 36.25
38998 | CONECTOR / ADAPTADOR FEMEA, COM INSERTO METALICO, PPR, DN 25 MM X 1/2", PARA AGUA QUENTE E FRIA PREDIAL | UN | 13.31
38999 | CONECTOR / ADAPTADOR FEMEA, COM INSERTO METALICO, PPR, DN 32 MM X 3/4", PARA AGUA QUENTE E FRIA PREDIAL | UN | 22.03
38996 | CONECTOR / ADAPTADOR MACHO, COM INSERTO METALICO, PPR, DN 25 MM X 1/2", PARA AGUA QUENTE E FRIA PREDIAL | UN | 19.23
38997 | CONECTOR / ADAPTADOR MACHO, COM INSERTO METALICO, PPR, DN 32 MM X 3/4", PARA AGUA QUENTE E FRIA PREDIAL | UN | 31.13
39862 | CONECTOR BRONZE/LATAO (REF 603) SEM ANEL DE SOLDA, BOLSA X ROSCA F, 15 MM X 1/2" | UN | 12.33
39863 | CONECTOR BRONZE/LATAO (REF 603) SEM ANEL DE SOLDA, BOLSA X ROSCA F, 22 MM X 1/2" | UN | 12.5
39864 | CONECTOR BRONZE/LATAO (REF 603) SEM ANEL DE SOLDA, BOLSA X ROSCA F, 22 MM X 3/4" | UN | 15.51
39865 | CONECTOR BRONZE/LATAO (REF 603) SEM ANEL DE SOLDA, BOLSA X ROSCA F, 28 MM X 1/2" | UN | 21.86
2517 | CONECTOR CURVO 90 GRAUS DE ALUMINIO, BITOLA 1 1/2", PARA ADAPTAR ENTRADA DE ELETRODUTO METALICO FLEXIVEL EM QUADROS | UN | 15.99
2522 | CONECTOR CURVO 90 GRAUS DE ALUMINIO, BITOLA 1 1/4", PARA ADAPTAR ENTRADA DE ELETRODUTO METALICO FLEXIVEL EM QUADROS | UN | 10.33
2548 | CONECTOR CURVO 90 GRAUS DE ALUMINIO, BITOLA 1/2", PARA ADAPTAR ENTRADA DE ELETRODUTO METALICO FLEXIVEL EM QUADROS | UN | 6.35
2516 | CONECTOR CURVO 90 GRAUS DE ALUMINIO, BITOLA 1", PARA ADAPTAR ENTRADA DE ELETRODUTO METALICO FLEXIVEL EM QUADROS | UN | 8.3
2518 | CONECTOR CURVO 90 GRAUS DE ALUMINIO, BITOLA 2 1/2", PARA ADAPTAR ENTRADA DE ELETRODUTO METALICO FLEXIVEL EM QUADROS | UN | 76.12
2521 | CONECTOR CURVO 90 GRAUS DE ALUMINIO, BITOLA 2", PARA ADAPTAR ENTRADA DE ELETRODUTO METALICO FLEXIVEL EM QUADROS | UN | 32.4
2515 | CONECTOR CURVO 90 GRAUS DE ALUMINIO, BITOLA 3/4", PARA ADAPTAR ENTRADA DE ELETRODUTO METALICO FLEXIVEL EM QUADROS | UN | 6.9
2519 | CONECTOR CURVO 90 GRAUS DE ALUMINIO, BITOLA 3", PARA ADAPTAR ENTRADA DE ELETRODUTO METALICO FLEXIVEL EM QUADROS | UN | 91.79
2520 | CONECTOR CURVO 90 GRAUS DE ALUMINIO, BITOLA 4", PARA ADAPTAR ENTRADA DE ELETRODUTO METALICO FLEXIVEL EM QUADROS | UN | 168.95
1602 | CONECTOR DE ALUMINIO TIPO PRENSA CABO, BITOLA 1 1/2", PARA CABOS DE DIAMETRO DE 37 A 40 MM | UN | 38.14
1601 | CONECTOR DE ALUMINIO TIPO PRENSA CABO, BITOLA 1 1/4", PARA CABOS DE DIAMETRO DE 31 A 34 MM | UN | 33.99
1598 | CONECTOR DE ALUMINIO TIPO PRENSA CABO, BITOLA 1/2", PARA CABOS DE DIAMETRO DE 12,5 A 15 MM | UN | 10.06
1600 | CONECTOR DE ALUMINIO TIPO PRENSA CABO, BITOLA 1", PARA CABOS DE DIAMETRO DE 22,5 A 25 MM | UN | 14.85
1603 | CONECTOR DE ALUMINIO TIPO PRENSA CABO, BITOLA 2", PARA CABOS DE DIAMETRO DE 47,5 A 50 MM | UN | 57.59
1599 | CONECTOR DE ALUMINIO TIPO PRENSA CABO, BITOLA 3/4", PARA CABOS DE DIAMETRO DE 17,5 A 20 MM | UN | 11.67
1597 | CONECTOR DE ALUMINIO TIPO PRENSA CABO, BITOLA 3/8", PARA CABOS DE DIAMETRO DE 9 A 10 MM | UN | 9.46
39600 | CONECTOR FEMEA RJ - 45, CATEGORIA 5 E | UN | 9.59
39601 | CONECTOR FEMEA RJ - 45, CATEGORIA 6 | UN | 16.68
39602 | CONECTOR MACHO RJ - 45, CATEGORIA 5 E | UN | 1.09
39603 | CONECTOR MACHO RJ - 45, CATEGORIA 6 | UN | 1.88
11821 | CONECTOR METALICO TIPO PARAFUSO FENDIDO (SPLIT BOLT), COM SEPARADOR DE CABOS BIMETALICOS, PARA CABOS ATE 25 MM2 | UN | 7.77
1562 | CONECTOR METALICO TIPO PARAFUSO FENDIDO (SPLIT BOLT), COM SEPARADOR DE CABOS BIMETALICOS, PARA CABOS ATE 50 MM2 | UN | 12.72
1563 | CONECTOR METALICO TIPO PARAFUSO FENDIDO (SPLIT BOLT), COM SEPARADOR DE CABOS BIMETALICOS, PARA CABOS ATE 70 MM2 | UN | 17.07
11856 | CONECTOR METALICO TIPO PARAFUSO FENDIDO (SPLIT BOLT), PARA CABOS ATE 10 MM2 | UN | 5.09
11857 | CONECTOR METALICO TIPO PARAFUSO FENDIDO (SPLIT BOLT), PARA CABOS ATE 120 MM2 | UN | 26.79
11858 | CONECTOR METALICO TIPO PARAFUSO FENDIDO (SPLIT BOLT), PARA CABOS ATE 150 MM2 | UN | 33.25
1539 | CONECTOR METALICO TIPO PARAFUSO FENDIDO (SPLIT BOLT), PARA CABOS ATE 16 MM2 | UN | 5.98
11859 | CONECTOR METALICO TIPO PARAFUSO FENDIDO (SPLIT BOLT), PARA CABOS ATE 185 MM2 | UN | 45.23
1550 | CONECTOR METALICO TIPO PARAFUSO FENDIDO (SPLIT BOLT), PARA CABOS ATE 25 MM2 | UN | 6.31
11854 | CONECTOR METALICO TIPO PARAFUSO FENDIDO (SPLIT BOLT), PARA CABOS ATE 35 MM2 | UN | 7.88
11862 | CONECTOR METALICO TIPO PARAFUSO FENDIDO (SPLIT BOLT), PARA CABOS ATE 50 MM2 | UN | 11.06
11863 | CONECTOR METALICO TIPO PARAFUSO FENDIDO (SPLIT BOLT), PARA CABOS ATE 6 MM2 | UN | 4.46
11855 | CONECTOR METALICO TIPO PARAFUSO FENDIDO (SPLIT BOLT), PARA CABOS ATE 70 MM2 | UN | 16.51
11864 | CONECTOR METALICO TIPO PARAFUSO FENDIDO (SPLIT BOLT), PARA CABOS ATE 95 MM2 | UN | 24.96
2527 | CONECTOR RETO DE ALUMINIO PARA ELETRODUTO DE 1 1/2", PARA ADAPTAR ENTRADA DE ELETRODUTO METALICO FLEXIVEL EM QUADROS | UN | 5.72
2526 | CONECTOR RETO DE ALUMINIO PARA ELETRODUTO DE 1 1/4", PARA ADAPTAR ENTRADA DE ELETRODUTO METALICO FLEXIVEL EM QUADROS | UN | 3.66
2487 | CONECTOR RETO DE ALUMINIO PARA ELETRODUTO DE 1/2", PARA ADAPTAR ENTRADA DE ELETRODUTO METALICO FLEXIVEL EM QUADROS | UN | 1.25
2483 | CONECTOR RETO DE ALUMINIO PARA ELETRODUTO DE 1", PARA ADAPTAR ENTRADA DE ELETRODUTO METALICO FLEXIVEL EM QUADROS | UN | 2.61
2528 | CONECTOR RETO DE ALUMINIO PARA ELETRODUTO DE 2 1/2", PARA ADAPTAR ENTRADA DE ELETRODUTO METALICO FLEXIVEL EM QUADROS | UN | 14.4
2489 | CONECTOR RETO DE ALUMINIO PARA ELETRODUTO DE 2", PARA ADAPTAR ENTRADA DE ELETRODUTO METALICO FLEXIVEL EM QUADROS | UN | 6.34
2488 | CONECTOR RETO DE ALUMINIO PARA ELETRODUTO DE 3/4", PARA ADAPTAR ENTRADA DE ELETRODUTO METALICO FLEXIVEL EM QUADROS | UN | 1.46
2484 | CONECTOR RETO DE ALUMINIO PARA ELETRODUTO DE 3", PARA ADAPTAR ENTRADA DE ELETRODUTO METALICO FLEXIVEL EM QUADROS | UN | 20.92
2485 | CONECTOR RETO DE ALUMINIO PARA ELETRODUTO DE 4", PARA ADAPTAR ENTRADA DE ELETRODUTO METALICO FLEXIVEL EM QUADROS | UN | 32.79
38005 | CONECTOR, CPVC, SOLDAVEL, 15 MM X 1/2", PARA AGUA QUENTE | UN | 26.21
38006 | CONECTOR, CPVC, SOLDAVEL, 22 MM X 1/2", PARA AGUA QUENTE | UN | 32.17
38428 | CONECTOR, CPVC, SOLDAVEL, 22 MM X 3/4", PARA AGUA QUENTE | UN | 30.13
38007 | CONECTOR, CPVC, SOLDAVEL, 28 MM X 1", PARA AGUA QUENTE | UN | 49.23
38008 | CONECTOR, CPVC, SOLDAVEL, 35 MM X 1 1/4", PARA AGUA QUENTE | UN | 198.28
38009 | CONECTOR, CPVC, SOLDAVEL, 42 MM X 1 1/2", PARA AGUA QUENTE | UN | 242.33
39279 | CONEXAO FIXA, ROSCA FEMEA, EM PLASTICO, DN 16 MM X 1/2", PARA CONEXAO COM CRIMPAGEM EM TUBO PEX | UN | 13.59
38845 | CONEXAO FIXA, ROSCA FEMEA, EM PLASTICO, DN 16 MM X 3/4", PARA CONEXAO COM CRIMPAGEM EM TUBO PEX | UN | 19.66
39280 | CONEXAO FIXA, ROSCA FEMEA, EM PLASTICO, DN 20 MM X 1/2", PARA CONEXAO COM CRIMPAGEM EM TUBO PEX | UN | 17.62
39281 | CONEXAO FIXA, ROSCA FEMEA, EM PLASTICO, DN 20 MM X 3/4", PARA CONEXAO COM CRIMPAGEM EM TUBO PEX | UN | 23.2
38849 | CONEXAO FIXA, ROSCA FEMEA, EM PLASTICO, DN 25 MM X 1/2", PARA CONEXAO COM CRIMPAGEM EM TUBO PEX | UN | 19.87
39282 | CONEXAO FIXA, ROSCA FEMEA, EM PLASTICO, DN 25 MM X 3/4", PARA CONEXAO COM CRIMPAGEM EM TUBO PEX | UN | 23.75
38852 | CONEXAO FIXA, ROSCA FEMEA, EM PLASTICO, DN 32 MM X 3/4", PARA CONEXAO COM CRIMPAGEM EM TUBO PEX | UN | 32.31
38844 | CONEXAO FIXA, ROSCA FEMEA, METALICA, COM ANEL DESLIZANTE, DN 16 MM X 1/2", PARA TUBO PEX | UN | 9.93
38846 | CONEXAO FIXA, ROSCA FEMEA, METALICA, COM ANEL DESLIZANTE, DN 20 MM X 1/2", PARA TUBO PEX | UN | 10.86
38847 | CONEXAO FIXA, ROSCA FEMEA, METALICA, COM ANEL DESLIZANTE, DN 20 MM X 3/4", PARA TUBO PEX | UN | 13.36
38850 | CONEXAO FIXA, ROSCA FEMEA, METALICA, COM ANEL DESLIZANTE, DN 25 MM X 1", PARA TUBO PEX | UN | 18.57
38848 | CONEXAO FIXA, ROSCA FEMEA, METALICA, COM ANEL DESLIZANTE, DN 25 MM X 3/4", PARA TUBO PEX | UN | 15.53
38851 | CONEXAO FIXA, ROSCA FEMEA, METALICA, COM ANEL DESLIZANTE, DN 32 MM X 1", PARA TUBO PEX | UN | 28.24
38860 | CONEXAO FIXA, ROSCA MACHO, METALICA, PARA TUBO PEX, DN 16 MM X 1/2" | UN | 7.98
38861 | CONEXAO FIXA, ROSCA MACHO, METALICA, PARA TUBO PEX, DN 16 MM X 3/4" | UN | 10.74
38862 | CONEXAO FIXA, ROSCA MACHO, METALICA, PARA TUBO PEX, DN 20 MM X 1/2" | UN | 9.05
38863 | CONEXAO FIXA, ROSCA MACHO, METALICA, PARA TUBO PEX, DN 20 MM X 3/4" | UN | 10.4
38865 | CONEXAO FIXA, ROSCA MACHO, METALICA, PARA TUBO PEX, DN 25 MM X 1/2" | UN | 14.12
38864 | CONEXAO FIXA, ROSCA MACHO, METALICA, PARA TUBO PEX, DN 25 MM X 1" | UN | 21.59
38866 | CONEXAO FIXA, ROSCA MACHO, METALICA, PARA TUBO PEX, DN 25 MM X 3/4" | UN | 15.2
38868 | CONEXAO FIXA, ROSCA MACHO, METALICA, PARA TUBO PEX, DN 32 MM X 1" | UN | 25.34
38853 | CONEXAO MOVEL, ROSCA FEMEA, METALICA, COM ANEL DESLIZANTE, PARA TUBO PEX, DN 16 MM X 1/2" | UN | 8.18
38854 | CONEXAO MOVEL, ROSCA FEMEA, METALICA, COM ANEL DESLIZANTE, PARA TUBO PEX, DN 16 MM X 3/4" | UN | 11.19
38855 | CONEXAO MOVEL, ROSCA FEMEA, METALICA, COM ANEL DESLIZANTE, PARA TUBO PEX, DN 20 MM X 1/2" | UN | 8.3
38856 | CONEXAO MOVEL, ROSCA FEMEA, METALICA, COM ANEL DESLIZANTE, PARA TUBO PEX, DN 20 MM X 3/4" | UN | 13.33
38857 | CONEXAO MOVEL, ROSCA FEMEA, METALICA, COM ANEL DESLIZANTE, PARA TUBO PEX, DN 25 MM X 1" | UN | 17.63
38858 | CONEXAO MOVEL, ROSCA FEMEA, METALICA, COM ANEL DESLIZANTE, PARA TUBO PEX, DN 25 MM X 3/4" | UN | 16.03
38859 | CONEXAO MOVEL, ROSCA FEMEA, METALICA, COM ANEL DESLIZANTE, PARA TUBO PEX, DN 32 MM X 1" | UN | 25.96
3104 | CONJ. DE FERRAGENS PARA PORTA DE VIDRO TEMPERADO, EM ZAMAC CROMADO, CONTEMPLANDO: DOBRADICA INF.; DOBRADICA SUP.; PIVO PARA DOBRADICA INF.; PIVO PARA DOBRADICA SUP.; FECHADURA CENTRAL EM ZAMC CROMADO; CONTRA FECHADURA DE PRESSAO | CJ | 115.24
1607 | CONJUNTO ARRUELAS DE VEDACAO 5/16" PARA TELHA FIBROCIMENTO (UMA ARRUELA METALICA E UMA ARRUELA PVC - CONICAS) | CJ | 0.22
38169 | CONJUNTO DE FERRAGENS PIVO, PARA PORTA PIVOTANTE DE ATE 100 KG, REGULAVEL COM ESFERA , CROMADO - SUPERIOR E INFERIOR - COMPLETO | CJ | 84.93
6142 | CONJUNTO DE LIGACAO PARA BACIA SANITARIA AJUSTAVEL, EM PLASTICO BRANCO, COM TUBO, CANOPLA E ESPUDE | UN | 7.56
11686 | CONJUNTO DE LIGACAO PARA BACIA SANITARIA EM PLASTICO BRANCO COM TUBO, CANOPLA E ANEL DE EXPANSAO (TUBO 1.1/2 '' X 20 CM) | UN | 10.5
37598 | CONJUNTO MONTADO ESTOPIM COM ESPOLETA COMUM NUMERO 8, COM CABECA ACENDEDORA, 1,5 M | UN | 23.97
25398 | CONJUNTO PARA FUTSAL COM TRAVES OFICIAIS DE 3,00 X 2,00 M EM TUBO DE ACO GALVANIZADO 3" COM REQUADRO EM TUBO DE 1", PINTURA EM PRIMER COM TINTA ESMALTE SINTETICO E REDES DE POLIETILENO FIO 4 MM | UN | 4364.39
25399 | CONJUNTO PARA QUADRA DE VOLEI COM POSTES EM TUBO DE ACO GALVANIZADO 3", H = *255* CM, PINTURA EM TINTA ESMALTE SINTETICO, REDE DE NYLON COM 2 MM, MALHA 10 X 10 CM E ANTENAS OFICIAIS EM FIBRA DE VIDRO | UN | 2649.56
43440 | CONJUNTO PRE-MOLDADO COMPOSTO POR GRELHA (0,99 X 0,45 M), QUADRO (1,10 X 0,52 M) E CANTONEIRA (1,10 X 0,35 M), EM CONCRETO ARMADO, COM FCK DE 21 MPA | UN | 383.55
10667 | CONTAINER ALMOXARIFADO, DE *2,40* X *6,00* M, PADRAO SIMPLES, SEM REVESTIMENTO E SEM DIVISORIAS INTERNOS E SEM SANITARIO, PARA USO EM CANTEIRO DE OBRAS | UN | 13865
1613 | CONTATOR TRIPOLAR, CORRENTE DE *110* A, TENSAO NOMINAL DE *500* V, CATEGORIA AC-2 E AC-3 | UN | 1184.1
1626 | CONTATOR TRIPOLAR, CORRENTE DE *185* A, TENSAO NOMINAL DE *500* V, CATEGORIA AC-2 E AC-3 | UN | 1770.97
1625 | CONTATOR TRIPOLAR, CORRENTE DE *22* A, TENSAO NOMINAL DE *500* V, CATEGORIA AC-2 E AC-3 | UN | 123.69
1622 | CONTATOR TRIPOLAR, CORRENTE DE *265* A, TENSAO NOMINAL DE *500* V, CATEGORIA AC-2 E AC-3 | UN | 3996.36
1620 | CONTATOR TRIPOLAR, CORRENTE DE *38* A, TENSAO NOMINAL DE *500* V, CATEGORIA AC-2 E AC-3 | UN | 260.57
1629 | CONTATOR TRIPOLAR, CORRENTE DE *500* A, TENSAO NOMINAL DE *500* V, CATEGORIA AC-2 E AC-3 | UN | 9726.19
1627 | CONTATOR TRIPOLAR, CORRENTE DE *65* A, TENSAO NOMINAL DE *500* V, CATEGORIA AC-2 E AC-3 | UN | 498.07
1623 | CONTATOR TRIPOLAR, CORRENTE DE 12 A, TENSAO NOMINAL DE *500* V, CATEGORIA AC-2 E AC-3 | UN | 100.88
1619 | CONTATOR TRIPOLAR, CORRENTE DE 25 A, TENSAO NOMINAL DE *500* V, CATEGORIA AC-2 E AC-3 | UN | 138.76
1630 | CONTATOR TRIPOLAR, CORRENTE DE 250 A, TENSAO NOMINAL DE *500* V, PARA ACIONAMENTO DE CAPACITORES | UN | 3055.3
1616 | CONTATOR TRIPOLAR, CORRENTE DE 300 A, TENSAO NOMINAL DE *500* V, CATEGORIA AC-2 E AC-3 | UN | 4699.1
1614 | CONTATOR TRIPOLAR, CORRENTE DE 32 A, TENSAO NOMINAL DE *500* V, CATEGORIA AC-2 E AC-3 | UN | 214.76
1617 | CONTATOR TRIPOLAR, CORRENTE DE 400 A, TENSAO NOMINAL DE *500* V, CATEGORIA AC-2 E AC-3 | UN | 5609.71
1621 | CONTATOR TRIPOLAR, CORRENTE DE 45 A, TENSAO NOMINAL DE *500* V, CATEGORIA AC-2 E AC-3 | UN | 384.1
1624 | CONTATOR TRIPOLAR, CORRENTE DE 630 A, TENSAO NOMINAL DE *500* V, CATEGORIA AC-2 E AC-3 | UN | 13788.95
1615 | CONTATOR TRIPOLAR, CORRENTE DE 75 A, TENSAO NOMINAL DE *500* V, CATEGORIA AC-2 E AC-3 | UN | 721.28
1612 | CONTATOR TRIPOLAR, CORRENTE DE 9 A, TENSAO NOMINAL DE *500* V, CATEGORIA AC-2 E AC-3 | UN | 95
1618 | CONTATOR TRIPOLAR, CORRENTE DE 95 A, TENSAO NOMINAL DE *500* V, CATEGORIA AC-2 E AC-3 | UN | 991.15
14211 | CONTRA-PORCA SEXTAVADA, DIAMETRO NOMINAL 1 3/8", ALTURA 35 MM | UN | 22.97
34500 | COORDENADOR / GERENTE DE OBRA | H | 114.58
40934 | COORDENADOR / GERENTE DE OBRA (MENSALISTA) | MES | 20298.95
38200 | CORDA DE POLIAMIDA 12 MM TIPO BOMBEIRO, PARA TRABALHO EM ALTURA | 100M | 589.02
39269 | CORDAO DE COBRE, FLEXIVEL, TORCIDO, CLASSE 4 OU 5, ISOLACAO EM PVC/D, 300 V, 2 CONDUTORES DE 0,5 MM2 | M | 1.35
11889 | CORDAO DE COBRE, FLEXIVEL, TORCIDO, CLASSE 4 OU 5, ISOLACAO EM PVC/D, 300 V, 2 CONDUTORES DE 0,75 MM2 | M | 1.87
39270 | CORDAO DE COBRE, FLEXIVEL, TORCIDO, CLASSE 4 OU 5, ISOLACAO EM PVC/D, 300 V, 2 CONDUTORES DE 1,0 MM2 | M | 2.24
11890 | CORDAO DE COBRE, FLEXIVEL, TORCIDO, CLASSE 4 OU 5, ISOLACAO EM PVC/D, 300 V, 2 CONDUTORES DE 1,5 MM2 | M | 2.91
11891 | CORDAO DE COBRE, FLEXIVEL, TORCIDO, CLASSE 4 OU 5, ISOLACAO EM PVC/D, 300 V, 2 CONDUTORES DE 2,5 MM2 | M | 4.79
11892 | CORDAO DE COBRE, FLEXIVEL, TORCIDO, CLASSE 4 OU 5, ISOLACAO EM PVC/D, 300 V, 2 CONDUTORES DE 4 MM2 | M | 7.39
37601 | CORDEL DETONANTE, NP 05 G/M | M | 5.32
1634 | CORDEL DETONANTE, NP 10 G/M | M | 5.5
5086 | CORRENTE DE ELO CURTO COMUM, SOLDADA, GALVANIZADA, ESPESSURA DO ELO = 1/2" (12,5 MM) | KG | 35.16
11280 | CORTADEIRA DE PISO DE CONCRETO E ASFALTO, PARA DISCO PADRAO DE DIAMETRO 350 MM (14") OU 450 MM (18") , MOTOR A GASOLINA, POTENCIA 13 HP, SEM DISCO | UN | 12564.56
40519 | CORTADEIRA HIDRAULICA DE VERGALHAO, PARA ACO DE DIAMETRO ATE 50 MM, MOTOR ELETRICO TRIFASICO, POTENCIA DE 5,5 HP A 7,5 HP | UN | 103577.94
39869 | COTOVELO BRONZE/LATAO (REF 707-3) SEM ANEL DE SOLDA, BOLSA X ROSCA F, 15MM X 1/2" | UN | 12.24
39870 | COTOVELO BRONZE/LATAO (REF 707-3) SEM ANEL DE SOLDA, BOLSA X ROSCA F, 22MM X 1/2" | UN | 18.72
39871 | COTOVELO BRONZE/LATAO (REF 707-3) SEM ANEL DE SOLDA, BOLSA X ROSCA F, 22MM X 3/4" | UN | 20.99
12722 | COTOVELO DE COBRE 90 GRAUS (REF 607) SEM ANEL DE SOLDA, BOLSA X BOLSA, 104 MM | UN | 702.38
12714 | COTOVELO DE COBRE 90 GRAUS (REF 607) SEM ANEL DE SOLDA, BOLSA X BOLSA, 15 MM | UN | 4.58
12715 | COTOVELO DE COBRE 90 GRAUS (REF 607) SEM ANEL DE SOLDA, BOLSA X BOLSA, 22 MM | UN | 10.35
12716 | COTOVELO DE COBRE 90 GRAUS (REF 607) SEM ANEL DE SOLDA, BOLSA X BOLSA, 28 MM | UN | 17.78
12717 | COTOVELO DE COBRE 90 GRAUS (REF 607) SEM ANEL DE SOLDA, BOLSA X BOLSA, 35 MM | UN | 34.94
12718 | COTOVELO DE COBRE 90 GRAUS (REF 607) SEM ANEL DE SOLDA, BOLSA X BOLSA, 42 MM | UN | 53.63
12719 | COTOVELO DE COBRE 90 GRAUS (REF 607) SEM ANEL DE SOLDA, BOLSA X BOLSA, 54 MM | UN | 85.13
12720 | COTOVELO DE COBRE 90 GRAUS (REF 607) SEM ANEL DE SOLDA, BOLSA X BOLSA, 66 MM | UN | 296.43
12721 | COTOVELO DE COBRE 90 GRAUS (REF 607) SEM ANEL DE SOLDA, BOLSA X BOLSA, 79 MM | UN | 284.25
3468 | COTOVELO DE REDUCAO 90 GRAUS DE FERRO GALVANIZADO, COM ROSCA BSP, DE 1 1/2" X 1" | UN | 25.87
3465 | COTOVELO DE REDUCAO 90 GRAUS DE FERRO GALVANIZADO, COM ROSCA BSP, DE 1 1/2" X 3/4" | UN | 25.87
12403 | COTOVELO DE REDUCAO 90 GRAUS DE FERRO GALVANIZADO, COM ROSCA BSP, DE 1 1/4" X 1" | UN | 18.44
3463 | COTOVELO DE REDUCAO 90 GRAUS DE FERRO GALVANIZADO, COM ROSCA BSP, DE 1" X 1/2" | UN | 10.77
3464 | COTOVELO DE REDUCAO 90 GRAUS DE FERRO GALVANIZADO, COM ROSCA BSP, DE 1" X 3/4" | UN | 10.77
3466 | COTOVELO DE REDUCAO 90 GRAUS DE FERRO GALVANIZADO, COM ROSCA BSP, DE 2 1/2" X 2" | UN | 65.7
3467 | COTOVELO DE REDUCAO 90 GRAUS DE FERRO GALVANIZADO, COM ROSCA BSP, DE 2" X 1 1/2" | UN | 37.1
3462 | COTOVELO DE REDUCAO 90 GRAUS DE FERRO GALVANIZADO, COM ROSCA BSP, DE 3/4" X 1/2" | UN | 7.11
3446 | COTOVELO 45 GRAUS DE FERRO GALVANIZADO, COM ROSCA BSP, DE 1 1/2" | UN | 21.87
3445 | COTOVELO 45 GRAUS DE FERRO GALVANIZADO, COM ROSCA BSP, DE 1 1/4" | UN | 17.86
3441 | COTOVELO 45 GRAUS DE FERRO GALVANIZADO, COM ROSCA BSP, DE 1/2" | UN | 5.04
3444 | COTOVELO 45 GRAUS DE FERRO GALVANIZADO, COM ROSCA BSP, DE 1" | UN | 10.99
12402 | COTOVELO 45 GRAUS DE FERRO GALVANIZADO, COM ROSCA BSP, DE 2 1/2" | UN | 61.49
3447 | COTOVELO 45 GRAUS DE FERRO GALVANIZADO, COM ROSCA BSP, DE 2" | UN | 31.81
3442 | COTOVELO 45 GRAUS DE FERRO GALVANIZADO, COM ROSCA BSP, DE 3/4" | UN | 7.54
3448 | COTOVELO 45 GRAUS DE FERRO GALVANIZADO, COM ROSCA BSP, DE 3" | UN | 89.9
3449 | COTOVELO 45 GRAUS DE FERRO GALVANIZADO, COM ROSCA BSP, DE 4" | UN | 157.52
37438 | COTOVELO 45 GRAUS, PEAD PE 100, DE 125 MM, PARA ELETROFUSAO | UN | 181.32
37439 | COTOVELO 45 GRAUS, PEAD PE 100, DE 200 MM, PARA ELETROFUSAO | UN | 1185.46
37435 | COTOVELO 45 GRAUS, PEAD PE 100, DE 32 MM, PARA ELETROFUSAO | UN | 21.31
37436 | COTOVELO 45 GRAUS, PEAD PE 100, DE 40 MM, PARA ELETROFUSAO | UN | 25.14
37437 | COTOVELO 45 GRAUS, PEAD PE 100, DE 63 MM, PARA ELETROFUSAO | UN | 36.37
3473 | COTOVELO 90 GRAUS DE FERRO GALVANIZADO, COM ROSCA BSP MACHO/FEMEA, DE 1 1/2" | UN | 24.73
3474 | COTOVELO 90 GRAUS DE FERRO GALVANIZADO, COM ROSCA BSP MACHO/FEMEA, DE 1 1/4" | UN | 20.39
3450 | COTOVELO 90 GRAUS DE FERRO GALVANIZADO, COM ROSCA BSP MACHO/FEMEA, DE 1/2" | UN | 5.91
3443 | COTOVELO 90 GRAUS DE FERRO GALVANIZADO, COM ROSCA BSP MACHO/FEMEA, DE 1" | UN | 12.68
3453 | COTOVELO 90 GRAUS DE FERRO GALVANIZADO, COM ROSCA BSP MACHO/FEMEA, DE 2 1/2" | UN | 72.19
3452 | COTOVELO 90 GRAUS DE FERRO GALVANIZADO, COM ROSCA BSP MACHO/FEMEA, DE 2" | UN | 35.63
3451 | COTOVELO 90 GRAUS DE FERRO GALVANIZADO, COM ROSCA BSP MACHO/FEMEA, DE 3/4" | UN | 7.07
3454 | COTOVELO 90 GRAUS DE FERRO GALVANIZADO, COM ROSCA BSP MACHO/FEMEA, DE 3" | UN | 109.8
3458 | COTOVELO 90 GRAUS DE FERRO GALVANIZADO, COM ROSCA BSP, DE 1 1/2" | UN | 19.82
3457 | COTOVELO 90 GRAUS DE FERRO GALVANIZADO, COM ROSCA BSP, DE 1 1/4" | UN | 14.88
3455 | COTOVELO 90 GRAUS DE FERRO GALVANIZADO, COM ROSCA BSP, DE 1/2" | UN | 4.22
3472 | COTOVELO 90 GRAUS DE FERRO GALVANIZADO, COM ROSCA BSP, DE 1" | UN | 9.49
3470 | COTOVELO 90 GRAUS DE FERRO GALVANIZADO, COM ROSCA BSP, DE 2 1/2" | UN | 55.36
3471 | COTOVELO 90 GRAUS DE FERRO GALVANIZADO, COM ROSCA BSP, DE 2" | UN | 30.42
3456 | COTOVELO 90 GRAUS DE FERRO GALVANIZADO, COM ROSCA BSP, DE 3/4" | UN | 6.32
3459 | COTOVELO 90 GRAUS DE FERRO GALVANIZADO, COM ROSCA BSP, DE 3" | UN | 78.08
3469 | COTOVELO 90 GRAUS DE FERRO GALVANIZADO, COM ROSCA BSP, DE 4" | UN | 148.49
3460 | COTOVELO 90 GRAUS DE FERRO GALVANIZADO, COM ROSCA BSP, DE 5" | UN | 216.67
3461 | COTOVELO 90 GRAUS DE FERRO GALVANIZADO, COM ROSCA BSP, DE 6" | UN | 553.81
37433 | COTOVELO 90 GRAUS, PEAD PE 100, DE 125 MM, PARA ELETROFUSAO | UN | 181.32
37430 | COTOVELO 90 GRAUS, PEAD PE 100, DE 20 MM, PARA ELETROFUSAO | UN | 22.72
37434 | COTOVELO 90 GRAUS, PEAD PE 100, DE 200 MM, PARA ELETROFUSAO | UN | 1690.63
37431 | COTOVELO 90 GRAUS, PEAD PE 100, DE 32 MM, PARA ELETROFUSAO | UN | 30.82
37432 | COTOVELO 90 GRAUS, PEAD PE 100, DE 63 MM, PARA ELETROFUSAO | UN | 56.85
37413 | COTOVELO/JOELHO COM ADAPTADOR, 90 GRAUS, EM POLIPROPILENO, PN 16, PARA TUBOS PEAD, 20 MM X 1/2" - LIGACAO PREDIAL DE AGUA | UN | 3.83
37414 | COTOVELO/JOELHO COM ADAPTADOR, 90 GRAUS, EM POLIPROPILENO, PN 16, PARA TUBOS PEAD, 20 MM X 3/4" - LIGACAO PREDIAL DE AGUA | UN | 4.34
37415 | COTOVELO/JOELHO COM ADAPTADOR, 90 GRAUS, EM POLIPROPILENO, PN 16, PARA TUBOS PEAD, 32 MM X 1" - LIGACAO PREDIAL DE AGUA | UN | 7.9
37416 | COTOVELO/JOELHO 90 GRAUS, EM POLIPROPILENO, PN 16, PARA TUBOS PEAD, 20 X 20 MM - LIGACAO PREDIAL DE AGUA | UN | 3.58
37417 | COTOVELO/JOELHO 90 GRAUS, EM POLIPROPILENO, PN 16, PARA TUBOS PEAD, 32 X 32 MM - LIGACAO PREDIAL DE AGUA | UN | 5.15
43590 | CREMONA RETANGULAR INJETADA LISA COM CHAVE, COM CASTANHA / ALCA, EM LATAO, COM ACABAMENTO CROMADO, DE SOBREPOR / EMBUTIR | UN | 163.46
43589 | CREMONA RETANGULAR INJETADA LISA, COM CASTANHA / ALCA, EM LATAO, COM ACABAMENTO CROMADO, DE SOBREPOR / EMBUTIR | UN | 29.57
34519 | CRUZETA DE CONCRETO LEVE, COMP. 2000 MM SECAO, 90 X 90 MM | UN | 104.92
1649 | CRUZETA DE FERRO GALVANIZADO, COM ROSCA BSP, DE 1 1/2" | UN | 46.75
1653 | CRUZETA DE FERRO GALVANIZADO, COM ROSCA BSP, DE 1 1/4" | UN | 36.62
1647 | CRUZETA DE FERRO GALVANIZADO, COM ROSCA BSP, DE 1/2" | UN | 13.11
1648 | CRUZETA DE FERRO GALVANIZADO, COM ROSCA BSP, DE 1" | UN | 25.18
1651 | CRUZETA DE FERRO GALVANIZADO, COM ROSCA BSP, DE 2 1/2" | UN | 116.81
1650 | CRUZETA DE FERRO GALVANIZADO, COM ROSCA BSP, DE 2" | UN | 64.57
1654 | CRUZETA DE FERRO GALVANIZADO, COM ROSCA BSP, DE 3/4" | UN | 18
1652 | CRUZETA DE FERRO GALVANIZADO, COM ROSCA BSP, DE 3" | UN | 167.65
10510 | CRUZETA DE MADEIRA TRATADA, *90 X 115 X 2400* MM, EM EUCALIPTO OU EQUIVALENTE DA REGIAO | UN | 97.05
1747 | CUBA ACO INOX (AISI 304) DE EMBUTIR COM VALVULA DE 3 1/2 ", DE *56 X 33 X 12* CM | UN | 198.22
1744 | CUBA ACO INOX (AISI 304) DE EMBUTIR COM VALVULA 3 1/2 ", DE *40 X 34 X 12* CM | UN | 137.3
1743 | CUBA ACO INOX (AISI 304) DE EMBUTIR COM VALVULA 3 1/2 ", DE *46 X 30 X 12* CM | UN | 180.3
39640 | CUMEEIRA ARTICULADA (ABA INFERIOR) PARA TELHA ONDULADA DE FIBROCIMENTO E = 4 MM, ABA *330* MM, COMPRIMENTO 500 MM (SEM AMIANTO) | UN | 8.61
11013 | CUMEEIRA ARTICULADA (ABA INTERNA INFERIOR OU EXTERNA SUPERIOR) PARA TELHA ESTRUTURAL DE FIBROCIMENTO, 1 ABA, E = 6 MM (SEM AMIANTO) | UN | 17.72
11017 | CUMEEIRA ARTICULADA (ABA SUPERIOR) PARA TELHA ONDULADA DE FIBROCIMENTO E = 4 MM, ABA *330* MM, COMPRIMENTO 500 MM (SEM AMIANTO) | UN | 7.56
20236 | CUMEEIRA ARTICULADA (PAR) PARA TELHA ONDULADA DE FIBROCIMENTO, E = 6 MM, ABA 350 MM, COMPRIMENTO 1100 MM (SEM AMIANTO) | UN | 33.3
7215 | CUMEEIRA NORMAL PARA TELHA ESTRUTURAL DE FIBROCIMENTO 1 ABA, E = 6 MM, COMPRIMENTO 608 MM (SEM AMIANTO) | UN | 28.51
7216 | CUMEEIRA NORMAL PARA TELHA ESTRUTURAL DE FIBROCIMENTO 2 ABAS, E = 6 MM, DE 1050 X 935 MM (SEM AMIANTO) | UN | 119.17
20235 | CUMEEIRA NORMAL PARA TELHA ONDULADA DE FIBROCIMENTO, E = 6 MM, ABA 300 MM, COMPRIMENTO 1100 MM (SEM AMIANTO) | UN | 60.25
7181 | CUMEEIRA PARA TELHA CERAMICA, COMPRIMENTO DE *41* CM, RENDIMENTO DE *3* TELHAS/M | UN | 3.86
40742 | CUMEEIRA PARA TELHA DE CONCRETO, PARA 2 AGUAS DE TELHADO, COR CINZA, RENDIMENTO DE *3* TELHAS/M | UN | 8.34
7214 | CUMEEIRA SHED PARA TELHA ONDULADA DE FIBROCIMENTO, E = 6 MM, ABA 280 MM, COMPRIMENTO 1100 MM (SEM AMIANTO) | UN | 40.83
7219 | CUMEEIRA UNIVERSAL PARA TELHA ONDULADA DE FIBROCIMENTO, E = 6 MM, ABA 210 MM, COMPRIMENTO 1100 MM (SEM AMIANTO) | UN | 42.26
37972 | CURVA CPVC, 90 GRAUS, SOLDAVEL, 22 MM, PARA AGUA QUENTE | UN | 9.39
37973 | CURVA CPVC, 90 GRAUS, SOLDAVEL, 28 MM, PARA AGUA QUENTE | UN | 15.03
37971 | CURVA CPVC, 90 GRAUS, SOLDAVEL,15 MM, PARA AGUA QUENTE | UN | 5.64
20094 | CURVA CURTA PVC, PB, JE, 45 GRAUS, DN 100 MM, PARA REDE COLETORA ESGOTO (NBR 10569) | UN | 28.08
20095 | CURVA CURTA PVC, PB, JE, 90 GRAUS, DN 100 MM, PARA REDE COLETORA ESGOTO (NBR 10569) | UN | 35.76
1954 | CURVA DE PVC 45 GRAUS, SOLDAVEL, 110 MM, PARA AGUA FRIA PREDIAL (NBR 5648) | UN | 133.7
1926 | CURVA DE PVC 45 GRAUS, SOLDAVEL, 20 MM, PARA AGUA FRIA PREDIAL (NBR 5648) | UN | 1.76
1927 | CURVA DE PVC 45 GRAUS, SOLDAVEL, 25 MM, PARA AGUA FRIA PREDIAL (NBR 5648) | UN | 2.33
1923 | CURVA DE PVC 45 GRAUS, SOLDAVEL, 32 MM, PARA AGUA FRIA PREDIAL (NBR 5648) | UN | 3.81
1929 | CURVA DE PVC 45 GRAUS, SOLDAVEL, 40 MM, PARA AGUA FRIA PREDIAL (NBR 5648) | UN | 6.24
1930 | CURVA DE PVC 45 GRAUS, SOLDAVEL, 50 MM, PARA AGUA FRIA PREDIAL (NBR 5648) | UN | 12.11
1924 | CURVA DE PVC 45 GRAUS, SOLDAVEL, 60 MM, PARA AGUA FRIA PREDIAL (NBR 5648) | UN | 20.87
1922 | CURVA DE PVC 45 GRAUS, SOLDAVEL, 75 MM, PARA AGUA FRIA PREDIAL (NBR 5648) | UN | 31
1953 | CURVA DE PVC 45 GRAUS, SOLDAVEL, 85 MM, PARA AGUA FRIA PREDIAL (NBR 5648) | UN | 54.17
1962 | CURVA DE PVC 90 GRAUS, SOLDAVEL, 110 MM, PARA AGUA FRIA PREDIAL (NBR 5648) | UN | 177.23
1955 | CURVA DE PVC 90 GRAUS, SOLDAVEL, 20 MM, PARA AGUA FRIA PREDIAL (NBR 5648) | UN | 2.34
1956 | CURVA DE PVC 90 GRAUS, SOLDAVEL, 25 MM, PARA AGUA FRIA PREDIAL (NBR 5648) | UN | 3.02
1957 | CURVA DE PVC 90 GRAUS, SOLDAVEL, 32 MM, PARA AGUA FRIA PREDIAL (NBR 5648) | UN | 6.87
1958 | CURVA DE PVC 90 GRAUS, SOLDAVEL, 40 MM, PARA AGUA FRIA PREDIAL (NBR 5648) | UN | 12.19
1959 | CURVA DE PVC 90 GRAUS, SOLDAVEL, 50 MM, PARA AGUA FRIA PREDIAL (NBR 5648) | UN | 14.87
1925 | CURVA DE PVC 90 GRAUS, SOLDAVEL, 60 MM, PARA AGUA FRIA PREDIAL (NBR 5648) | UN | 36.75
1960 | CURVA DE PVC 90 GRAUS, SOLDAVEL, 75 MM, PARA AGUA FRIA PREDIAL (NBR 5648) | UN | 52.25
1961 | CURVA DE PVC 90 GRAUS, SOLDAVEL, 85 MM, PARA AGUA FRIA PREDIAL (NBR 5648) | UN | 75.08
38426 | CURVA DE PVC, 45 GRAUS, SERIE R, DN 100 MM, PARA ESGOTO OU AGUAS PLUVIAIS PREDIAIS | UN | 23.05
38423 | CURVA DE PVC, 90 GRAUS, SERIE R, DN 100 MM, PARA ESGOTO OU AGUAS PLUVIAIS PREDIAIS | UN | 52.29
38421 | CURVA DE PVC, 90 GRAUS, SERIE R, DN 50 MM, PARA ESGOTO OU AGUAS PLUVIAIS PREDIAIS | UN | 24.68
38422 | CURVA DE PVC, 90 GRAUS, SERIE R, DN 75 MM, PARA ESGOTO OU AGUAS PLUVIAIS PREDIAIS | UN | 36.08
39866 | CURVA DE TRANSPOSICAO BRONZE/LATAO (REF 736) SEM ANEL DE SOLDA, BOLSA X BOLSA, 15 MM | UN | 16.21
39867 | CURVA DE TRANSPOSICAO BRONZE/LATAO (REF 736) SEM ANEL DE SOLDA, BOLSA X BOLSA, 22 MM | UN | 36.05
39868 | CURVA DE TRANSPOSICAO BRONZE/LATAO (REF 736) SEM ANEL DE SOLDA, BOLSA X BOLSA, 28 MM | UN | 64.94
37999 | CURVA DE TRANSPOSICAO, CPVC, SOLDAVEL, 15 MM | UN | 9
38000 | CURVA DE TRANSPOSICAO, CPVC, SOLDAVEL, 22 MM | UN | 11.91
38129 | CURVA DE TRANSPOSICAO, PVC SOLDAVEL, 20 MM, PARA AGUA FRIA PREDIAL | UN | 4.06
38025 | CURVA DE TRANSPOSICAO, PVC, SOLDAVEL, 25 MM, PARA AGUA FRIA PREDIAL | UN | 6.78
38026 | CURVA DE TRANSPOSICAO, PVC, SOLDAVEL, 32 MM, PARA AGUA FRIA PREDIAL | UN | 18.17
1858 | CURVA LONGA PVC, PB, JE, 45 GRAUS, DN 100 MM, PARA REDE COLETORA ESGOTO (NBR 10569) | UN | 39.32
1844 | CURVA LONGA PVC, PB, JE, 45 GRAUS, DN 150 MM, PARA REDE COLETORA ESGOTO (NBR 10569) | UN | 144.98
1863 | CURVA LONGA PVC, PB, JE, 90 GRAUS, DN 100 MM, PARA REDE COLETORA ESGOTO (NBR 10569) | UN | 57.06
1865 | CURVA LONGA PVC, PB, JE, 90 GRAUS, DN 150 MM, PARA REDE COLETORA ESGOTO (NBR 10569) | UN | 208.18
36355 | CURVA PPR 90 GRAUS, DN 20 MM, PARA AGUA QUENTE PREDIAL | UN | 7.36
36356 | CURVA PPR 90 GRAUS, DN 25 MM, PARA AGUA QUENTE PREDIAL | UN | 12.38
1932 | CURVA PVC CURTA 90 G, DN 50 MM, PARA ESGOTO PREDIAL | UN | 8.91
1933 | CURVA PVC CURTA 90 GRAUS, DN 40 MM, PARA ESGOTO PREDIAL | UN | 3.92
1951 | CURVA PVC CURTA 90 GRAUS, DN 75 MM, PARA ESGOTO PREDIAL | UN | 17.42
1966 | CURVA PVC CURTA 90 GRAUS, 100 MM, PARA ESGOTO PREDIAL | UN | 20.05
1952 | CURVA PVC LEVE, 90 GRAUS, COM PONTA E BOLSA LISA, DN 150 MM | UN | 75.29
20104 | CURVA PVC LEVE, 90 GRAUS, COM PONTA E BOLSA LISA, DN 250 MM | UN | 556.3
20105 | CURVA PVC LEVE, 90 GRAUS, COM PONTA E BOLSA LISA, DN 300 MM | UN | 866.49
1965 | CURVA PVC LONGA 45 GRAUS, 100 MM, PARA ESGOTO PREDIAL | UN | 40.64
10765 | CURVA PVC LONGA 45G, DN 50 MM, PARA ESGOTO PREDIAL | UN | 10.27
10767 | CURVA PVC LONGA 45G, DN 75 MM, PARA ESGOTO PREDIAL | UN | 33.66
1970 | CURVA PVC LONGA 90 GRAUS, 100 MM, PARA ESGOTO PREDIAL | UN | 42.18
1967 | CURVA PVC LONGA 90 GRAUS, 40 MM, PARA ESGOTO PREDIAL | UN | 4.69
1968 | CURVA PVC LONGA 90 GRAUS, 50 MM, PARA ESGOTO PREDIAL | UN | 9.83
1969 | CURVA PVC LONGA 90 GRAUS, 75 MM, PARA ESGOTO PREDIAL | UN | 28.93
1839 | CURVA PVC PBA, JE, PB, 22 GRAUS, DN 100 / DE 110 MM, PARA REDE AGUA (NBR 10351) | UN | 157.89
1835 | CURVA PVC PBA, JE, PB, 22 GRAUS, DN 50 / DE 60 MM, PARA REDE AGUA (NBR 10351) | UN | 33.57
1823 | CURVA PVC PBA, JE, PB, 22 GRAUS, DN 75 / DE 85 MM, PARA REDE AGUA (NBR 10351) | UN | 64.9
1827 | CURVA PVC PBA, JE, PB, 45 GRAUS, DN 100 / DE 110 MM, PARA REDE AGUA (NBR 10351) | UN | 156.36
1831 | CURVA PVC PBA, JE, PB, 45 GRAUS, DN 50 / DE 60 MM, PARA REDE AGUA (NBR 10351) | UN | 34.13
1825 | CURVA PVC PBA, JE, PB, 45 GRAUS, DN 75 / DE 85 MM, PARA REDE AGUA (NBR 10351) | UN | 84.24
1828 | CURVA PVC PBA, JE, PB, 90 GRAUS, DN 100 / DE 110 MM, PARA REDE AGUA (NBR 10351) | UN | 190.8
1845 | CURVA PVC PBA, JE, PB, 90 GRAUS, DN 50 / DE 60 MM, PARA REDE AGUA (NBR 10351) | UN | 42.77
1824 | CURVA PVC PBA, JE, PB, 90 GRAUS, DN 75 / DE 85 MM, PARA REDE AGUA (NBR 10351) | UN | 100.98
1941 | CURVA PVC 90 GRAUS, ROSCAVEL, 1 1/2", AGUA FRIA PREDIAL | UN | 26.19
1940 | CURVA PVC 90 GRAUS, ROSCAVEL, 1 1/4", AGUA FRIA PREDIAL | UN | 19.8
1937 | CURVA PVC 90 GRAUS, ROSCAVEL, 1/2", AGUA FRIA PREDIAL | UN | 4.11
1939 | CURVA PVC 90 GRAUS, ROSCAVEL, 1", AGUA FRIA PREDIAL | UN | 8.14
1942 | CURVA PVC 90 GRAUS, ROSCAVEL, 2", AGUA FRIA PREDIAL | UN | 37.38
1938 | CURVA PVC 90 GRAUS, ROSCAVEL, 3/4", AGUA FRIA PREDIAL | UN | 5.2
42692 | CURVA PVC, BB, JE, 45 GRAUS, DN 200 MM, PARA TUBO CORRUGADO E/OU LISO, REDE COLETORA ESGOTO (NBR 10569) | UN | 461.88
42693 | CURVA PVC, BB, JE, 45 GRAUS, DN 250 MM, PARA TUBO CORRUGADO E/OU LISO, REDE COLETORA ESGOTO (NBR 10569) | UN | 759.77
42695 | CURVA PVC, BB, JE, 90 GRAUS, DN 200 MM, PARA TUBO CORRUGADO E/OU LISO, REDE COLETORA ESGOTO (NBR 10569) | UN | 577.69
42694 | CURVA PVC, BB, JE, 90 GRAUS, DN 250 MM, PARA TUBO CORRUGADO E/OU LISO, REDE COLETORA ESGOTO (NBR 10569) | UN | 854.04
20097 | CURVA PVC, SERIE R, 87.30 GRAUS, CURTA, 100 MM, PARA ESGOTO OU AGUAS PLUVIAIS PREDIAIS (PARA PE-DE-COLUNA) | UN | 39.85
20098 | CURVA PVC, SERIE R, 87.30 GRAUS, CURTA, 150 MM, PARA ESGOTO OU AGUAS PLUVIAIS PREDIAIS (PARA PE-DE-COLUNA) | UN | 134.37
20096 | CURVA PVC, SERIE R, 87.30 GRAUS, CURTA, 75 MM, PARA ESGOTO OU AGUAS PLUVIAIS PREDIAIS (PARA PE-DE-COLUNA) | UN | 26.07
1964 | CURVA PVC, 45 GRAUS, CURTA, PB, DN 100 MM, PARA ESGOTO PREDIAL | UN | 24.1
1880 | CURVA 135 GRAUS, DE PVC RIGIDO ROSCAVEL, DE 1", PARA ELETRODUTO | UN | 2.2
39274 | CURVA 135 GRAUS, DE PVC RIGIDO ROSCAVEL, DE 3/4", PARA ELETRODUTO | UN | 1.7
2628 | CURVA 135 GRAUS, PARA ELETRODUTO, EM ACO GALVANIZADO ELETROLITICO, DIAMETRO DE 100 MM (4") | UN | 203.73
2622 | CURVA 135 GRAUS, PARA ELETRODUTO, EM ACO GALVANIZADO ELETROLITICO, DIAMETRO DE 15 MM (1/2") | UN | 4.84
2623 | CURVA 135 GRAUS, PARA ELETRODUTO, EM ACO GALVANIZADO ELETROLITICO, DIAMETRO DE 20 MM (3/4") | UN | 5.82
2624 | CURVA 135 GRAUS, PARA ELETRODUTO, EM ACO GALVANIZADO ELETROLITICO, DIAMETRO DE 25 MM (1") | UN | 9.26
2625 | CURVA 135 GRAUS, PARA ELETRODUTO, EM ACO GALVANIZADO ELETROLITICO, DIAMETRO DE 32 MM (1 1/4") | UN | 19.55
2626 | CURVA 135 GRAUS, PARA ELETRODUTO, EM ACO GALVANIZADO ELETROLITICO, DIAMETRO DE 40 MM (1 1/2") | UN | 28.64
2630 | CURVA 135 GRAUS, PARA ELETRODUTO, EM ACO GALVANIZADO ELETROLITICO, DIAMETRO DE 50 MM (2") | UN | 43.56
2627 | CURVA 135 GRAUS, PARA ELETRODUTO, EM ACO GALVANIZADO ELETROLITICO, DIAMETRO DE 65 MM (2 1/2") | UN | 76.74
2629 | CURVA 135 GRAUS, PARA ELETRODUTO, EM ACO GALVANIZADO ELETROLITICO, DIAMETRO DE 80 MM (3") | UN | 103.79
12033 | CURVA 180 GRAUS, DE PVC RIGIDO ROSCAVEL, DE 1 1/2", PARA ELETRODUTO | UN | 7.02
40408 | CURVA 180 GRAUS, DE PVC RIGIDO ROSCAVEL, DE 1 1/4", PARA ELETRODUTO | UN | 4.61
40409 | CURVA 180 GRAUS, DE PVC RIGIDO ROSCAVEL, DE 1/2", PARA ELETRODUTO | UN | 1.63
39276 | CURVA 180 GRAUS, DE PVC RIGIDO ROSCAVEL, DE 1", PARA ELETRODUTO | UN | 4.15
39277 | CURVA 180 GRAUS, DE PVC RIGIDO ROSCAVEL, DE 2", PARA ELETRODUTO | UN | 11.22
12034 | CURVA 180 GRAUS, DE PVC RIGIDO ROSCAVEL, DE 3/4", PARA ELETRODUTO | UN | 3.18
39879 | CURVA 45 GRAUS DE COBRE (REF 606) SEM ANEL DE SOLDA, BOLSA X BOLSA, 15 MM | UN | 4.56
39880 | CURVA 45 GRAUS DE COBRE (REF 606) SEM ANEL DE SOLDA, BOLSA X BOLSA, 22 MM | UN | 10.09
39881 | CURVA 45 GRAUS DE COBRE (REF 606) SEM ANEL DE SOLDA, BOLSA X BOLSA, 28 MM | UN | 16.2
39882 | CURVA 45 GRAUS DE COBRE (REF 606) SEM ANEL DE SOLDA, BOLSA X BOLSA, 35 MM | UN | 42.67
39883 | CURVA 45 GRAUS DE COBRE (REF 606) SEM ANEL DE SOLDA, BOLSA X BOLSA, 42 MM | UN | 68.14
39884 | CURVA 45 GRAUS DE COBRE (REF 606) SEM ANEL DE SOLDA, BOLSA X BOLSA, 54 MM | UN | 101.2
39885 | CURVA 45 GRAUS DE COBRE (REF 606) SEM ANEL DE SOLDA, BOLSA X BOLSA, 66 MM | UN | 240.53
1777 | CURVA 45 GRAUS DE FERRO GALVANIZADO, COM ROSCA BSP FEMEA, DE 1 1/2" | UN | 50.41
1819 | CURVA 45 GRAUS DE FERRO GALVANIZADO, COM ROSCA BSP FEMEA, DE 1 1/4" | UN | 36.67
1775 | CURVA 45 GRAUS DE FERRO GALVANIZADO, COM ROSCA BSP FEMEA, DE 1/2" | UN | 10.97
1776 | CURVA 45 GRAUS DE FERRO GALVANIZADO, COM ROSCA BSP FEMEA, DE 1" | UN | 29.84
1778 | CURVA 45 GRAUS DE FERRO GALVANIZADO, COM ROSCA BSP FEMEA, DE 2 1/2" | UN | 122.02
1818 | CURVA 45 GRAUS DE FERRO GALVANIZADO, COM ROSCA BSP FEMEA, DE 2" | UN | 80.99
1820 | CURVA 45 GRAUS DE FERRO GALVANIZADO, COM ROSCA BSP FEMEA, DE 3/4" | UN | 15.84
1779 | CURVA 45 GRAUS DE FERRO GALVANIZADO, COM ROSCA BSP FEMEA, DE 3" | UN | 177.46
1780 | CURVA 45 GRAUS DE FERRO GALVANIZADO, COM ROSCA BSP FEMEA, DE 4" | UN | 365.84
1783 | CURVA 45 GRAUS DE FERRO GALVANIZADO, COM ROSCA BSP MACHO/FEMEA, DE 1 1/2" | UN | 38.68
1782 | CURVA 45 GRAUS DE FERRO GALVANIZADO, COM ROSCA BSP MACHO/FEMEA, DE 1 1/4" | UN | 30.58
1817 | CURVA 45 GRAUS DE FERRO GALVANIZADO, COM ROSCA BSP MACHO/FEMEA, DE 1/2" | UN | 9.11
1781 | CURVA 45 GRAUS DE FERRO GALVANIZADO, COM ROSCA BSP MACHO/FEMEA, DE 1" | UN | 19.92
1784 | CURVA 45 GRAUS DE FERRO GALVANIZADO, COM ROSCA BSP MACHO/FEMEA, DE 2 1/2" | UN | 109.22
1810 | CURVA 45 GRAUS DE FERRO GALVANIZADO, COM ROSCA BSP MACHO/FEMEA, DE 2" | UN | 60.58
1811 | CURVA 45 GRAUS DE FERRO GALVANIZADO, COM ROSCA BSP MACHO/FEMEA, DE 3/4" | UN | 13.1
1812 | CURVA 45 GRAUS DE FERRO GALVANIZADO, COM ROSCA BSP MACHO/FEMEA, DE 3" | UN | 152.93
40386 | CURVA 45 GRAUS EM ACO CARBONO, SOLDAVEL, PRESSAO 3.000 LBS, DN 1 1/2" | UN | 59.12
40384 | CURVA 45 GRAUS EM ACO CARBONO, SOLDAVEL, PRESSAO 3.000 LBS, DN 1 1/4" | UN | 40.47
40379 | CURVA 45 GRAUS EM ACO CARBONO, SOLDAVEL, PRESSAO 3.000 LBS, DN 1/2" | UN | 13.99
40423 | CURVA 45 GRAUS EM ACO CARBONO, SOLDAVEL, PRESSAO 3.000 LBS, DN 1" | UN | 26.48
40389 | CURVA 45 GRAUS EM ACO CARBONO, SOLDAVEL, PRESSAO 3.000 LBS, DN 2 1/2" | UN | 167.93
40388 | CURVA 45 GRAUS EM ACO CARBONO, SOLDAVEL, PRESSAO 3.000 LBS, DN 2" | UN | 84.06
40381 | CURVA 45 GRAUS EM ACO CARBONO, SOLDAVEL, PRESSAO 3.000 LBS, DN 3/4" | UN | 18.66
40391 | CURVA 45 GRAUS EM ACO CARBONO, SOLDAVEL, PRESSAO 3.000 LBS, DN 3" | UN | 435.87
40414 | CURVA 45 GRAUS RANHURADA EM FERRO FUNDIDO, DN 50 MM (2") | UN | 20.93
40416 | CURVA 45 GRAUS RANHURADA EM FERRO FUNDIDO, DN 65 MM (2 1/2") | UN | 28.93
40418 | CURVA 45 GRAUS RANHURADA EM FERRO FUNDIDO, DN 80 MM (3") | UN | 34.51
2609 | CURVA 45 GRAUS, PARA ELETRODUTO, EM ACO GALVANIZADO ELETROLITICO, DIAMETRO DE 20 MM (3/4") | UN | 4.54
2634 | CURVA 45 GRAUS, PARA ELETRODUTO, EM ACO GALVANIZADO ELETROLITICO, DIAMETRO DE 25 MM (1") | UN | 5.97
2611 | CURVA 45 GRAUS, PARA ELETRODUTO, EM ACO GALVANIZADO ELETROLITICO, DIAMETRO DE 40 MM (1 1/2") | UN | 16.82
34359 | CURVA 90 GRAUS DE BARRA CHATA EM ALUMINIO 3/4 " X 1/4 " X 300 MM | UN | 9.67
1789 | CURVA 90 GRAUS DE FERRO GALVANIZADO, COM ROSCA BSP FEMEA, DE 1 1/2" | UN | 48.38
1788 | CURVA 90 GRAUS DE FERRO GALVANIZADO, COM ROSCA BSP FEMEA, DE 1 1/4" | UN | 38.78
1786 | CURVA 90 GRAUS DE FERRO GALVANIZADO, COM ROSCA BSP FEMEA, DE 1/2" | UN | 9.63
1787 | CURVA 90 GRAUS DE FERRO GALVANIZADO, COM ROSCA BSP FEMEA, DE 1" | UN | 23.06
1791 | CURVA 90 GRAUS DE FERRO GALVANIZADO, COM ROSCA BSP FEMEA, DE 2 1/2" | UN | 139.83
1790 | CURVA 90 GRAUS DE FERRO GALVANIZADO, COM ROSCA BSP FEMEA, DE 2" | UN | 80.57
1813 | CURVA 90 GRAUS DE FERRO GALVANIZADO, COM ROSCA BSP FEMEA, DE 3/4" | UN | 15.28
1792 | CURVA 90 GRAUS DE FERRO GALVANIZADO, COM ROSCA BSP FEMEA, DE 3" | UN | 188.74
1793 | CURVA 90 GRAUS DE FERRO GALVANIZADO, COM ROSCA BSP FEMEA, DE 4" | UN | 381.39
1809 | CURVA 90 GRAUS DE FERRO GALVANIZADO, COM ROSCA BSP MACHO/FEMEA, DE 1 1/2" | UN | 45.36
1814 | CURVA 90 GRAUS DE FERRO GALVANIZADO, COM ROSCA BSP MACHO/FEMEA, DE 1 1/4" | UN | 37.26
1803 | CURVA 90 GRAUS DE FERRO GALVANIZADO, COM ROSCA BSP MACHO/FEMEA, DE 1/2" | UN | 9.42
1805 | CURVA 90 GRAUS DE FERRO GALVANIZADO, COM ROSCA BSP MACHO/FEMEA, DE 1" | UN | 21.62
1821 | CURVA 90 GRAUS DE FERRO GALVANIZADO, COM ROSCA BSP MACHO/FEMEA, DE 2 1/2" | UN | 127.75
1806 | CURVA 90 GRAUS DE FERRO GALVANIZADO, COM ROSCA BSP MACHO/FEMEA, DE 2" | UN | 76.04
1804 | CURVA 90 GRAUS DE FERRO GALVANIZADO, COM ROSCA BSP MACHO/FEMEA, DE 3/4" | UN | 13.4
1807 | CURVA 90 GRAUS DE FERRO GALVANIZADO, COM ROSCA BSP MACHO/FEMEA, DE 3" | UN | 182.71
1808 | CURVA 90 GRAUS DE FERRO GALVANIZADO, COM ROSCA BSP MACHO/FEMEA, DE 4" | UN | 366.29
1797 | CURVA 90 GRAUS DE FERRO GALVANIZADO, COM ROSCA BSP MACHO, DE 1 1/2" | UN | 54.93
1796 | CURVA 90 GRAUS DE FERRO GALVANIZADO, COM ROSCA BSP MACHO, DE 1 1/4" | UN | 42.14
1794 | CURVA 90 GRAUS DE FERRO GALVANIZADO, COM ROSCA BSP MACHO, DE 1/2" | UN | 10.06
1816 | CURVA 90 GRAUS DE FERRO GALVANIZADO, COM ROSCA BSP MACHO, DE 1" | UN | 22.68
1815 | CURVA 90 GRAUS DE FERRO GALVANIZADO, COM ROSCA BSP MACHO, DE 2 1/2" | UN | 174.19
1798 | CURVA 90 GRAUS DE FERRO GALVANIZADO, COM ROSCA BSP MACHO, DE 2" | UN | 77.94
1795 | CURVA 90 GRAUS DE FERRO GALVANIZADO, COM ROSCA BSP MACHO, DE 3/4" | UN | 13.93
1799 | CURVA 90 GRAUS DE FERRO GALVANIZADO, COM ROSCA BSP MACHO, DE 3" | UN | 226.86
1800 | CURVA 90 GRAUS DE FERRO GALVANIZADO, COM ROSCA BSP MACHO, DE 4" | UN | 433.12
1802 | CURVA 90 GRAUS DE FERRO GALVANIZADO, COM ROSCA BSP MACHO, DE 6" | UN | 1083.41
40385 | CURVA 90 GRAUS EM ACO CARBONO, RAIO CURTO, SOLDAVEL, PRESSAO 3.000 LBS, DN 1 1/2" | UN | 59.12
40383 | CURVA 90 GRAUS EM ACO CARBONO, RAIO CURTO, SOLDAVEL, PRESSAO 3.000 LBS, DN 1 1/4" | UN | 40.47
40378 | CURVA 90 GRAUS EM ACO CARBONO, RAIO CURTO, SOLDAVEL, PRESSAO 3.000 LBS, DN 1/2" | UN | 13.99
40382 | CURVA 90 GRAUS EM ACO CARBONO, RAIO CURTO, SOLDAVEL, PRESSAO 3.000 LBS, DN 1" | UN | 26.48
40422 | CURVA 90 GRAUS EM ACO CARBONO, RAIO CURTO, SOLDAVEL, PRESSAO 3.000 LBS, DN 2 1/2" | UN | 180.4
40387 | CURVA 90 GRAUS EM ACO CARBONO, RAIO CURTO, SOLDAVEL, PRESSAO 3.000 LBS, DN 2" | UN | 91.85
40380 | CURVA 90 GRAUS EM ACO CARBONO, RAIO CURTO, SOLDAVEL, PRESSAO 3.000 LBS, DN 3/4" | UN | 18.66
40390 | CURVA 90 GRAUS EM ACO CARBONO, RAIO CURTO, SOLDAVEL, PRESSAO 3.000 LBS, DN 3" | UN | 379.94
40413 | CURVA 90 GRAUS RANHURADA EM FERRO FUNDIDO, DN 50 MM (2") | UN | 22.74
40415 | CURVA 90 GRAUS RANHURADA EM FERRO FUNDIDO, DN 65 MM (2 1/2") | UN | 32.4
40417 | CURVA 90 GRAUS RANHURADA EM FERRO FUNDIDO, DN 80 MM (3") | UN | 38.22
39271 | CURVA 90 GRAUS, CURTA, DE PVC RIGIDO ROSCAVEL, DE 1/2", PARA ELETRODUTO | UN | 1.41
39273 | CURVA 90 GRAUS, CURTA, DE PVC RIGIDO ROSCAVEL, DE 1", PARA ELETRODUTO | UN | 2.4
39272 | CURVA 90 GRAUS, CURTA, DE PVC RIGIDO ROSCAVEL, DE 3/4", PARA ELETRODUTO | UN | 1.73
1875 | CURVA 90 GRAUS, LONGA, DE PVC RIGIDO ROSCAVEL, DE 1 1/2", PARA ELETRODUTO | UN | 3.84
1874 | CURVA 90 GRAUS, LONGA, DE PVC RIGIDO ROSCAVEL, DE 1 1/4", PARA ELETRODUTO | UN | 3.17
1870 | CURVA 90 GRAUS, LONGA, DE PVC RIGIDO ROSCAVEL, DE 1/2", PARA ELETRODUTO | UN | 1.83
1884 | CURVA 90 GRAUS, LONGA, DE PVC RIGIDO ROSCAVEL, DE 1", PARA ELETRODUTO | UN | 2.81
1887 | CURVA 90 GRAUS, LONGA, DE PVC RIGIDO ROSCAVEL, DE 2 1/2", PARA ELETRODUTO | UN | 15.91
1876 | CURVA 90 GRAUS, LONGA, DE PVC RIGIDO ROSCAVEL, DE 2", PARA ELETRODUTO | UN | 6.23
1879 | CURVA 90 GRAUS, LONGA, DE PVC RIGIDO ROSCAVEL, DE 3/4", PARA ELETRODUTO | UN | 1.85
1877 | CURVA 90 GRAUS, LONGA, DE PVC RIGIDO ROSCAVEL, DE 3", PARA ELETRODUTO | UN | 15.93
1878 | CURVA 90 GRAUS, LONGA, DE PVC RIGIDO ROSCAVEL, DE 4", PARA ELETRODUTO | UN | 32.01
2621 | CURVA 90 GRAUS, PARA ELETRODUTO, EM ACO GALVANIZADO ELETROLITICO, DIAMETRO DE 100 MM (4") | UN | 143.94
2616 | CURVA 90 GRAUS, PARA ELETRODUTO, EM ACO GALVANIZADO ELETROLITICO, DIAMETRO DE 15 MM (1/2") | UN | 4.07
2633 | CURVA 90 GRAUS, PARA ELETRODUTO, EM ACO GALVANIZADO ELETROLITICO, DIAMETRO DE 20 MM (3/4") | UN | 4.61
2617 | CURVA 90 GRAUS, PARA ELETRODUTO, EM ACO GALVANIZADO ELETROLITICO, DIAMETRO DE 25 MM (1") | UN | 6.26
2618 | CURVA 90 GRAUS, PARA ELETRODUTO, EM ACO GALVANIZADO ELETROLITICO, DIAMETRO DE 32 MM (1 1/4") | UN | 14.26
2632 | CURVA 90 GRAUS, PARA ELETRODUTO, EM ACO GALVANIZADO ELETROLITICO, DIAMETRO DE 40 MM (1 1/2") | UN | 17.39
2631 | CURVA 90 GRAUS, PARA ELETRODUTO, EM ACO GALVANIZADO ELETROLITICO, DIAMETRO DE 50 MM (2") | UN | 25.53
2619 | CURVA 90 GRAUS, PARA ELETRODUTO, EM ACO GALVANIZADO ELETROLITICO, DIAMETRO DE 65 MM (2 1/2") | UN | 64.64
2620 | CURVA 90 GRAUS, PARA ELETRODUTO, EM ACO GALVANIZADO ELETROLITICO, DIAMETRO DE 80 MM (3") | UN | 84.87
25968 | DENTE PARA FRESADORA | UN | 38.25
38369 | DESEMPENADEIRA DE ACO DENTADA 12 X *25* CM, DENTES 8 X 8 MM, CABO FECHADO DE MADEIRA | UN | 16
38370 | DESEMPENADEIRA DE ACO LISA 12 X *25* CM COM CABO FECHADO DE MADEIRA | UN | 16
38372 | DESEMPENADEIRA PLASTICA LISA *14 X 27* CM | UN | 20.29
2357 | DESENHISTA COPISTA | H | 16.03
40806 | DESENHISTA COPISTA (MENSALISTA) | MES | 2841.35
2355 | DESENHISTA DETALHISTA | H | 21.26
40805 | DESENHISTA DETALHISTA (MENSALISTA) | MES | 3766.89
2358 | DESENHISTA PROJETISTA | H | 16.99
40807 | DESENHISTA PROJETISTA (MENSALISTA) | MES | 3010.99
2359 | DESENHISTA TECNICO AUXILIAR | H | 16.97
40808 | DESENHISTA TECNICO AUXILIAR (MENSALISTA) | MES | 3010.14
43144 | DESMOLDANTE PARA CONCRETO ESTAMPADO | KG | 28.53
39397 | DESMOLDANTE PARA FORMAS METALICAS A BASE DE OLEO VEGETAL | L | 13
2692 | DESMOLDANTE PROTETOR PARA FORMAS DE MADEIRA, DE BASE OLEOSA EMULSIONADA EM AGUA | L | 5.24
5330 | DILUENTE EPOXI | L | 35.49
26017 | DISCO DE BORRACHA PARA LIXADEIRA RIGIDO 7 " COM ARRUELA CENTRAL | UN | 36.2
25931 | DISCO DE CORTE DIAMANTADO SEGMENTADO DIAMETRO DE 180 MM PARA ESMERILHADEIRA 7 " | UN | 115.05
38140 | DISCO DE CORTE DIAMANTADO SEGMENTADO PARA CONCRETO, DIAMETRO DE 110 MM, FURO DE 20 MM | UN | 27.9
13887 | DISCO DE CORTE DIAMANTADO SEGMENTADO PARA CONCRETO, DIAMETRO DE 350 MM, FURO DE 1 " (14 X 1 ") | UN | 660.55
26018 | DISCO DE CORTE PARA METAL COM DUAS TELAS 12 X 1/8 X 3/4 " (300 X 3,2 X 19,05 MM) | UN | 29.4
26019 | DISCO DE DESBASTE PARA METAL FERROSO EM GERAL, COM TRES TELAS, 9 X 1/4 X 7/8 " (228,6 X 6,4 X 22,2 MM) | UN | 27.77
26020 | DISCO DE LIXA PARA METAL, DIAMETRO = 180 MM, GRAO 120 | UN | 7.24
34544 | DISJUNTOR TERMOMAGNETICO TRIPOLAR 3 X 400 A / ICC - 25 KA | UN | 1285.64
34729 | DISJUNTOR TERMICO E MAGNETICO AJUSTAVEIS, TRIPOLAR DE 100 ATE 250A, CAPACIDADE DE INTERRUPCAO DE 35KA | UN | 1011.35
34734 | DISJUNTOR TERMICO E MAGNETICO AJUSTAVEIS, TRIPOLAR DE 300 ATE 400A, CAPACIDADE DE INTERRUPCAO DE 35KA | UN | 1565.9
34738 | DISJUNTOR TERMICO E MAGNETICO AJUSTAVEIS, TRIPOLAR DE 450 ATE 600A, CAPACIDADE DE INTERRUPCAO DE 35KA | UN | 3658.43
2391 | DISJUNTOR TERMOMAGNETICO TRIPOLAR 125A | UN | 297.55
2374 | DISJUNTOR TERMOMAGNETICO TRIPOLAR 150 A / 600 V, TIPO FXD / ICC - 35 KA | UN | 337.56
2377 | DISJUNTOR TERMOMAGNETICO TRIPOLAR 200 A / 600 V, TIPO FXD / ICC - 35 KA | UN | 473.73
2393 | DISJUNTOR TERMOMAGNETICO TRIPOLAR 250 A / 600 V, TIPO FXD | UN | 793.33
34705 | DISJUNTOR TERMOMAGNETICO TRIPOLAR 3 X 250 A/ICC - 25 KA | UN | 693.88
34707 | DISJUNTOR TERMOMAGNETICO TRIPOLAR 3 X 350 A/ICC - 25 KA | UN | 1285.77
2378 | DISJUNTOR TERMOMAGNETICO TRIPOLAR 300 A / 600 V, TIPO JXD / ICC - 40 KA | UN | 1089.74
2379 | DISJUNTOR TERMOMAGNETICO TRIPOLAR 400 A / 600 V, TIPO JXD / ICC - 40 KA | UN | 1089.74
2376 | DISJUNTOR TERMOMAGNETICO TRIPOLAR 600 A / 600 V, TIPO LXD / ICC - 40 KA | UN | 1794.8
2394 | DISJUNTOR TERMOMAGNETICO TRIPOLAR 800 A / 600 V, TIPO LMXD | UN | 3836.96
34686 | DISJUNTOR TIPO DIN / IEC, MONOPOLAR DE 40 ATE 50A | UN | 11.52
34616 | DISJUNTOR TIPO DIN/IEC, BIPOLAR DE 6 ATE 32A | UN | 44.52
34623 | DISJUNTOR TIPO DIN/IEC, BIPOLAR 40 ATE 50A | UN | 43.84
34628 | DISJUNTOR TIPO DIN/IEC, BIPOLAR 63 A | UN | 62.79
34653 | DISJUNTOR TIPO DIN/IEC, MONOPOLAR DE 6 ATE 32A | UN | 7.76
34688 | DISJUNTOR TIPO DIN/IEC, MONOPOLAR DE 63 A | UN | 14.07
34709 | DISJUNTOR TIPO DIN/IEC, TRIPOLAR DE 10 ATE 50A | UN | 54.55
34714 | DISJUNTOR TIPO DIN/IEC, TRIPOLAR 63 A | UN | 65.15
2388 | DISJUNTOR TIPO NEMA, BIPOLAR 10 ATE 50 A, TENSAO MAXIMA 415 V | UN | 54.14
34606 | DISJUNTOR TIPO NEMA, BIPOLAR 60 ATE 100A, TENSAO MAXIMA 415 V | UN | 83.05
34689 | DISJUNTOR TIPO NEMA, MONOPOLAR DE 60 ATE 70A, TENSAO MAXIMA DE 240 V | UN | 26.44
2370 | DISJUNTOR TIPO NEMA, MONOPOLAR 10 ATE 30A, TENSAO MAXIMA DE 240 V | UN | 10.06
2386 | DISJUNTOR TIPO NEMA, MONOPOLAR 35 ATE 50 A, TENSAO MAXIMA DE 240 V | UN | 16.87
2392 | DISJUNTOR TIPO NEMA, TRIPOLAR 10 ATE 50A, TENSAO MAXIMA DE 415 V | UN | 67.53
2373 | DISJUNTOR TIPO NEMA, TRIPOLAR 60 ATE 100 A, TENSAO MAXIMA DE 415 V | UN | 95.14
39465 | DISPOSITIVO DPS CLASSE II, 1 POLO, TENSAO MAXIMA DE 175 V, CORRENTE MAXIMA DE *20* KA (TIPO AC) | UN | 58.12
39466 | DISPOSITIVO DPS CLASSE II, 1 POLO, TENSAO MAXIMA DE 175 V, CORRENTE MAXIMA DE *30* KA (TIPO AC) | UN | 65.39
39467 | DISPOSITIVO DPS CLASSE II, 1 POLO, TENSAO MAXIMA DE 175 V, CORRENTE MAXIMA DE *45* KA (TIPO AC) | UN | 83.64
39468 | DISPOSITIVO DPS CLASSE II, 1 POLO, TENSAO MAXIMA DE 175 V, CORRENTE MAXIMA DE *90* KA (TIPO AC) | UN | 148.67
39469 | DISPOSITIVO DPS CLASSE II, 1 POLO, TENSAO MAXIMA DE 275 V, CORRENTE MAXIMA DE *20* KA (TIPO AC) | UN | 60.56
39470 | DISPOSITIVO DPS CLASSE II, 1 POLO, TENSAO MAXIMA DE 275 V, CORRENTE MAXIMA DE *30* KA (TIPO AC) | UN | 74.41
39471 | DISPOSITIVO DPS CLASSE II, 1 POLO, TENSAO MAXIMA DE 275 V, CORRENTE MAXIMA DE *45* KA (TIPO AC) | UN | 89.42
39472 | DISPOSITIVO DPS CLASSE II, 1 POLO, TENSAO MAXIMA DE 275 V, CORRENTE MAXIMA DE *90* KA (TIPO AC) | UN | 155.37
39473 | DISPOSITIVO DPS CLASSE II, 1 POLO, TENSAO MAXIMA DE 385 V, CORRENTE MAXIMA DE *20* KA (TIPO AC) | UN | 100.37
39474 | DISPOSITIVO DPS CLASSE II, 1 POLO, TENSAO MAXIMA DE 385 V, CORRENTE MAXIMA DE *30* KA (TIPO AC) | UN | 106.99
39475 | DISPOSITIVO DPS CLASSE II, 1 POLO, TENSAO MAXIMA DE 385 V, CORRENTE MAXIMA DE *45* KA (TIPO AC) | UN | 121.4
39476 | DISPOSITIVO DPS CLASSE II, 1 POLO, TENSAO MAXIMA DE 385 V, CORRENTE MAXIMA DE *90* KA (TIPO AC) | UN | 228.52
39477 | DISPOSITIVO DPS CLASSE II, 1 POLO, TENSAO MAXIMA DE 460 V, CORRENTE MAXIMA DE *20* KA (TIPO AC) | UN | 111.97
39478 | DISPOSITIVO DPS CLASSE II, 1 POLO, TENSAO MAXIMA DE 460 V, CORRENTE MAXIMA DE *30* KA (TIPO AC) | UN | 115.43
39479 | DISPOSITIVO DPS CLASSE II, 1 POLO, TENSAO MAXIMA DE 460 V, CORRENTE MAXIMA DE *45* KA (TIPO AC) | UN | 136.01
39480 | DISPOSITIVO DPS CLASSE II, 1 POLO, TENSAO MAXIMA DE 460 V, CORRENTE MAXIMA DE *90* KA (TIPO AC) | UN | 280.65
39459 | DISPOSITIVO DR, 2 POLOS, SENSIBILIDADE DE 30 MA, CORRENTE DE 100 A, TIPO AC | UN | 238.2
39445 | DISPOSITIVO DR, 2 POLOS, SENSIBILIDADE DE 30 MA, CORRENTE DE 25 A, TIPO AC | UN | 119.6
39446 | DISPOSITIVO DR, 2 POLOS, SENSIBILIDADE DE 30 MA, CORRENTE DE 40 A, TIPO AC | UN | 121.73
39447 | DISPOSITIVO DR, 2 POLOS, SENSIBILIDADE DE 30 MA, CORRENTE DE 63 A, TIPO AC | UN | 130.17
39448 | DISPOSITIVO DR, 2 POLOS, SENSIBILIDADE DE 30 MA, CORRENTE DE 80 A, TIPO AC | UN | 221.97
39450 | DISPOSITIVO DR, 2 POLOS, SENSIBILIDADE DE 300 MA, CORRENTE DE 25 A, TIPO AC | UN | 135.42
39451 | DISPOSITIVO DR, 2 POLOS, SENSIBILIDADE DE 300 MA, CORRENTE DE 40 A, TIPO AC | UN | 147.71
39452 | DISPOSITIVO DR, 2 POLOS, SENSIBILIDADE DE 300 MA, CORRENTE DE 63 A, TIPO AC | UN | 148.59
39523 | DISPOSITIVO DR, 2 POLOS, SENSIBILIDADE DE 300 MA, CORRENTE DE 80 A, TIPO AC | UN | 248.67
39449 | DISPOSITIVO DR, 4 POLOS, SENSIBILIDADE DE 30 MA, CORRENTE DE 100 A, TIPO AC | UN | 275.38
39455 | DISPOSITIVO DR, 4 POLOS, SENSIBILIDADE DE 30 MA, CORRENTE DE 25 A, TIPO AC | UN | 136.26
39456 | DISPOSITIVO DR, 4 POLOS, SENSIBILIDADE DE 30 MA, CORRENTE DE 40 A, TIPO AC | UN | 136.36
39457 | DISPOSITIVO DR, 4 POLOS, SENSIBILIDADE DE 30 MA, CORRENTE DE 63 A, TIPO AC | UN | 148.66
39458 | DISPOSITIVO DR, 4 POLOS, SENSIBILIDADE DE 30 MA, CORRENTE DE 80 A, TIPO AC | UN | 277.41
39464 | DISPOSITIVO DR, 4 POLOS, SENSIBILIDADE DE 300 MA, CORRENTE DE 100 A, TIPO AC | UN | 446.1
39460 | DISPOSITIVO DR, 4 POLOS, SENSIBILIDADE DE 300 MA, CORRENTE DE 25 A, TIPO AC | UN | 169.19
39461 | DISPOSITIVO DR, 4 POLOS, SENSIBILIDADE DE 300 MA, CORRENTE DE 40 A, TIPO AC | UN | 198.26
39462 | DISPOSITIVO DR, 4 POLOS, SENSIBILIDADE DE 300 MA, CORRENTE DE 63 A, TIPO AC | UN | 191.07
39463 | DISPOSITIVO DR, 4 POLOS, SENSIBILIDADE DE 300 MA, CORRENTE DE 80 A, TIPO AC | UN | 442.64
26039 | DISTRIBUIDOR DE AGREGADOS AUTOPROPELIDO, CAP 3 M3, A DIESEL, 6 CC, 176 CV | UN | 282304.85
2401 | DISTRIBUIDOR DE AGREGADOS REBOCAVEL, CAPACIDADE 1,9 M3, LARGURA DE TRABALHO 3,66 M | UN | 64933.24
38870 | DISTRIBUIDOR METALICO, COM ROSCA, 2 SAIDAS, DN 1" X 1/2", PARA CONEXAO COM ANEL DESLIZANTE EM TUBO PEX | UN | 46.47
38869 | DISTRIBUIDOR METALICO, COM ROSCA, 2 SAIDAS, DN 3/4" X 1/2", PARA CONEXAO COM ANEL DESLIZANTE EM TUBO PEX | UN | 40.99
38872 | DISTRIBUIDOR METALICO, COM ROSCA, 3 SAIDAS, DN 1" X 1/2", PARA CONEXAO COM ANEL DESLIZANTE EM TUBO PEX | UN | 63.47
38871 | DISTRIBUIDOR METALICO, COM ROSCA, 3 SAIDAS, DN 3/4" X 1/2", PARA CONEXAO COM ANEL DESLIZANTE EM TUBO PEX | UN | 51.06
39283 | DISTRIBUIDOR, PLASTICO, 2 SAIDAS, DN 32 X 16 MM, PARA CONEXAO COM CRIMPAGEM EM TUBO PEX | UN | 159.03
39284 | DISTRIBUIDOR, PLASTICO, 2 SAIDAS, DN 32 X 20 MM, PARA CONEXAO COM CRIMPAGEM EM TUBO PEX | UN | 172.34
39285 | DISTRIBUIDOR, PLASTICO, 2 SAIDAS, DN 32 X 25 MM, PARA CONEXAO COM CRIMPAGEM EM TUBO PEX | UN | 174.82
39286 | DISTRIBUIDOR, PLASTICO, 3 SAIDAS, DN 32 X 16 MM, PARA CONEXAO COM CRIMPAGEM EM TUBO PEX | UN | 171.01
39287 | DISTRIBUIDOR, PLASTICO, 3 SAIDAS, DN 32 X 20 MM, PARA CONEXAO COM CRIMPAGEM EM TUBO PEX | UN | 200.8
39288 | DISTRIBUIDOR, PLASTICO, 3 SAIDAS, DN 32 X 25 MM, PARA CONEXAO COM CRIMPAGEM EM TUBO PEX | UN | 214.3
25976 | DIVISORIA EM GRANITO, COM DUAS FACES POLIDAS, TIPO ANDORINHA/ QUARTZ/ CASTELO/ CORUMBA OU OUTROS EQUIVALENTES DA REGIAO, E= *3,0* CM | M2 | 468.42
10629 | DIVISORIA EM MARMORE, COM DUAS FACES POLIDAS, BRANCO COMUM, E= *3,0* CM | M2 | 525.88
10698 | DIVISORIA, PLACA PRE-MOLDADA EM GRANILITE, MARMORITE OU GRANITINA, E = *3 CM | M2 | 166.43
40521 | DOBRADEIRA ELETROMECANICA DE VERGALHAO, PARA ACO DE DIAMETRO ATE 1 1/2 "Â, MOTOR ELETRICO TRIFASICO, POTENCIA DE 3 HP ATE 5 HP | UN | 109775.96
2432 | DOBRADICA EM ACO/FERRO, 3 1/2" X 3", E= 1,9 A 2 MM, COM ANEL, CROMADO OU ZINCADO, TAMPA BOLA, COM PARAFUSOS | UN | 18.28
2433 | DOBRADICA EM ACO/FERRO, 3" X 2 1/2", E= 1,2 A 1,8 MM, SEM ANEL, CROMADO OU ZINCADO, TAMPA CHATA, COM PARAFUSOS | UN | 6.19
2420 | DOBRADICA EM ACO/FERRO, 3" X 2 1/2", E= 1,9 A 2 MM, SEM ANEL, CROMADO OU ZINCADO, TAMPA BOLA, COM PARAFUSOS | UN | 10.63
11447 | DOBRADICA EM LATAO, 3 " X 2 1/2 ", E= 1,9 A 2 MM, COM ANEL, CROMADO, TAMPA BOLA, COM PARAFUSOS | UN | 21.02
11451 | DOBRADICA TIPO VAI-E-VEM EM ACO/FERRO, TAMANHO 3'', GALVANIZADO, COM PARAFUSOS | UN | 56.35
11116 | DOMOS INDIVIDUAL EM ACRILICO BRANCO *95 X 95* CM, SEM INSTALACAO | UN | 554.5
38411 | DOSADOR DE AREIA, CAPACIDADE DE *26* LITROS | UN | 1387.02
1370 | DUCHA HIGIENICA PLASTICA COM REGISTRO METALICO 1/2 " | UN | 95.25
38189 | DUCHA METALICA DE PAREDE, ARTICULAVEL, COM BRACO/CANO, SEM DESVIADOR | UN | 190.16
38190 | DUCHA METALICA DE PAREDE, ARTICULAVEL, COM DESVIADOR E DUCHA MANUAL | UN | 427.63
36516 | DUMPER COM CAPACIDADE DE CARGA DE 1700 KG, PARTIDA ELETRICA, MOTOR DIESEL COM POTENCIA DE 16 CV | UN | 92406.52
34777 | ELEMENTO VAZADO CERAMICO DIAGONAL (TIPO FLOR/QUADRADO/XIS) 25 X 18 X 7 CM | UN | 3.23
7272 | ELEMENTO VAZADO CERAMICO QUADRADO (RETO OU REDONDO), *7 A 9 X 20 X 20* CM (L X A X C) | UN | 2.73
10605 | ELEMENTO VAZADO DE CONCRETO, QUADRICULADO, 1 FURO *10 X 10 X 10* CM | UN | 3.9
10604 | ELEMENTO VAZADO DE CONCRETO, QUADRICULADO, 1 FURO *20 X 10 X 7* CM | UN | 9.1
672 | ELEMENTO VAZADO DE CONCRETO, QUADRICULADO, 1 FURO *20 X 20 X 6,5* CM | UN | 12.51
668 | ELEMENTO VAZADO DE CONCRETO, QUADRICULADO, 16 FUROS *29 X 29 X 6* CM | UN | 15.1
10578 | ELEMENTO VAZADO DE CONCRETO, QUADRICULADO, 16 FUROS *33 X 33 X 10* CM | UN | 17.59
666 | ELEMENTO VAZADO DE CONCRETO, QUADRICULADO, 16 FUROS *40 X 40 X 7* CM | UN | 19.56
665 | ELEMENTO VAZADO DE CONCRETO, QUADRICULADO, 16 FUROS *50 X 50 X 7* CM | UN | 26.16
10577 | ELEMENTO VAZADO DE CONCRETO, QUADRICULADO, 25 FUROS *50 X 50 X 5* CM | UN | 23.21
10583 | ELEMENTO VAZADO DE CONCRETO, VENEZIANA *39 X 22 X 15* CM | UN | 12.06
10579 | ELEMENTO VAZADO DE CONCRETO, VENEZIANA *39 X 29 X 10* CM | UN | 21.01
10582 | ELEMENTO VAZADO DE CONCRETO, VENEZIANA *40 X 10 X 10* CM | UN | 10.61
2436 | ELETRICISTA | H | 14.12
40918 | ELETRICISTA (MENSALISTA) | MES | 2502.29
2439 | ELETRICISTA DE MANUTENCAO INDUSTRIAL | H | 14.12
40923 | ELETRICISTA DE MANUTENCAO INDUSTRIAL (MENSALISTA) | MES | 2502.29
10998 | ELETRODO REVESTIDO AWS - E-6010, DIAMETRO IGUAL A 4,00 MM | KG | 17.82
11002 | ELETRODO REVESTIDO AWS - E6013, DIAMETRO IGUAL A 2,50 MM | KG | 16.32
10999 | ELETRODO REVESTIDO AWS - E6013, DIAMETRO IGUAL A 4,00 MM | KG | 15.68
10997 | ELETRODO REVESTIDO AWS - E7018, DIAMETRO IGUAL A 4,00 MM | KG | 17
2685 | ELETRODUTO DE PVC RIGIDO ROSCAVEL DE 1 ", SEM LUVA | M | 4.47
2680 | ELETRODUTO DE PVC RIGIDO ROSCAVEL DE 1 1/2 ", SEM LUVA | M | 6.55
2684 | ELETRODUTO DE PVC RIGIDO ROSCAVEL DE 1 1/4 ", SEM LUVA | M | 5.96
2673 | ELETRODUTO DE PVC RIGIDO ROSCAVEL DE 1/2 ", SEM LUVA | M | 2.3
2681 | ELETRODUTO DE PVC RIGIDO ROSCAVEL DE 2 ", SEM LUVA | M | 10.7
2682 | ELETRODUTO DE PVC RIGIDO ROSCAVEL DE 2 1/2 ", SEM LUVA | M | 15.61
2686 | ELETRODUTO DE PVC RIGIDO ROSCAVEL DE 3 ", SEM LUVA | M | 19.58
2674 | ELETRODUTO DE PVC RIGIDO ROSCAVEL DE 3/4 ", SEM LUVA | M | 2.86
2683 | ELETRODUTO DE PVC RIGIDO ROSCAVEL DE 4 ", SEM LUVA | M | 30.85
2676 | ELETRODUTO DE PVC RIGIDO SOLDAVEL, CLASSE B, DE 20 MM | M | 1.33
2678 | ELETRODUTO DE PVC RIGIDO SOLDAVEL, CLASSE B, DE 25 MM | M | 1.67
2679 | ELETRODUTO DE PVC RIGIDO SOLDAVEL, CLASSE B, DE 32 MM | M | 2.58
12070 | ELETRODUTO DE PVC RIGIDO SOLDAVEL, CLASSE B, DE 40 MM | M | 3.59
2675 | ELETRODUTO DE PVC RIGIDO SOLDAVEL, CLASSE B, DE 50 MM | M | 4.67
12067 | ELETRODUTO DE PVC RIGIDO SOLDAVEL, CLASSE B, DE 60 MM | M | 6.34
40401 | ELETRODUTO FLEXIVEL PLANO EM PEAD, COR PRETA E LARANJA, DIAMETRO 32 MM | M | 2.2
40402 | ELETRODUTO FLEXIVEL PLANO EM PEAD, COR PRETA E LARANJA, DIAMETRO 40 MM | M | 2.83
40400 | ELETRODUTO FLEXIVEL PLANO EM PEAD, COR PRETA E LARANJA, DIAMETRO 25 MM | M | 1.49
2504 | ELETRODUTO FLEXIVEL, EM ACO GALVANIZADO, REVESTIDO EXTERNAMENTE COM PVC PRETO, DIAMETRO EXTERNO DE 25 MM (3/4"), TIPO SEALTUBO | M | 10.46
2501 | ELETRODUTO FLEXIVEL, EM ACO GALVANIZADO, REVESTIDO EXTERNAMENTE COM PVC PRETO, DIAMETRO EXTERNO DE 32 MM (1"), TIPO SEALTUBO | M | 13.72
2502 | ELETRODUTO FLEXIVEL, EM ACO GALVANIZADO, REVESTIDO EXTERNAMENTE COM PVC PRETO, DIAMETRO EXTERNO DE 40 MM (1 1/4"), TIPO SEALTUBO | M | 20.7
2503 | ELETRODUTO FLEXIVEL, EM ACO GALVANIZADO, REVESTIDO EXTERNAMENTE COM PVC PRETO, DIAMETRO EXTERNO DE 50 MM( 1 1/2"), TIPO SEALTUBO | M | 26.64
2500 | ELETRODUTO FLEXIVEL, EM ACO GALVANIZADO, REVESTIDO EXTERNAMENTE COM PVC PRETO, DIAMETRO EXTERNO DE 60 MM (2"), TIPO SEALTUBO | M | 35.49
2505 | ELETRODUTO FLEXIVEL, EM ACO GALVANIZADO, REVESTIDO EXTERNAMENTE COM PVC PRETO, DIAMETRO EXTERNO DE 75 MM (2 1/2"), TIPO SEALTUBO | M | 55.31
12056 | ELETRODUTO FLEXIVEL, EM ACO, TIPO CONDUITE, DIAMETRO DE 1 1/2" | M | 22.35
12057 | ELETRODUTO FLEXIVEL, EM ACO, TIPO CONDUITE, DIAMETRO DE 1 1/4" | M | 18.98
12059 | ELETRODUTO FLEXIVEL, EM ACO, TIPO CONDUITE, DIAMETRO DE 1/2" | M | 6.66
12058 | ELETRODUTO FLEXIVEL, EM ACO, TIPO CONDUITE, DIAMETRO DE 1" | M | 11.83
12060 | ELETRODUTO FLEXIVEL, EM ACO, TIPO CONDUITE, DIAMETRO DE 2 1/2" | M | 49.32
12061 | ELETRODUTO FLEXIVEL, EM ACO, TIPO CONDUITE, DIAMETRO DE 2" | M | 30.12
12062 | ELETRODUTO FLEXIVEL, EM ACO, TIPO CONDUITE, DIAMETRO DE 3" | M | 55.54
21137 | ELETRODUTO METALICO FLEXIVEL REVESTIDO COM PVC PRETO, DIAMETRO EXTERNO DE 15 MM (3/8"), TIPO COPEX | M | 9.65
2687 | ELETRODUTO PVC FLEXIVEL CORRUGADO, COR AMARELA, DE 16 MM | M | 1.16
2689 | ELETRODUTO PVC FLEXIVEL CORRUGADO, COR AMARELA, DE 20 MM | M | 1.39
2688 | ELETRODUTO PVC FLEXIVEL CORRUGADO, COR AMARELA, DE 25 MM | M | 1.5
2690 | ELETRODUTO PVC FLEXIVEL CORRUGADO, COR AMARELA, DE 32 MM | M | 2.57
39243 | ELETRODUTO PVC FLEXIVEL CORRUGADO, REFORCADO, COR LARANJA, DE 20 MM, PARA LAJES E PISOS | M | 1.69
39244 | ELETRODUTO PVC FLEXIVEL CORRUGADO, REFORCADO, COR LARANJA, DE 25 MM, PARA LAJES E PISOS | M | 2.29
39245 | ELETRODUTO PVC FLEXIVEL CORRUGADO, REFORCADO, COR LARANJA, DE 32 MM, PARA LAJES E PISOS | M | 4.41
39254 | ELETRODUTO/CONDULETE DE PVC RIGIDO, LISO, COR CINZA, DE 1/2", PARA INSTALACOES APARENTES (NBR 5410) | M | 6.6
39255 | ELETRODUTO/CONDULETE DE PVC RIGIDO, LISO, COR CINZA, DE 1", PARA INSTALACOES APARENTES (NBR 5410) | M | 12.22
39253 | ELETRODUTO/CONDULETE DE PVC RIGIDO, LISO, COR CINZA, DE 3/4", PARA INSTALACOES APARENTES (NBR 5410) | M | 8.42
2446 | ELETRODUTO/DUTO PEAD FLEXIVEL PAREDE SIMPLES, CORRUGACAO HELICOIDAL, COR PRETA, SEM ROSCA, DE 2", PARA CABEAMENTO SUBTERRANEO (NBR 15715) | M | 5.5
2442 | ELETRODUTO/DUTO PEAD FLEXIVEL PAREDE SIMPLES, CORRUGACAO HELICOIDAL, COR PRETA, SEM ROSCA, DE 3", PARA CABEAMENTO SUBTERRANEO (NBR 15715) | M | 7.7
39246 | ELETRODUTODUTO PEAD FLEXIVEL PAREDE SIMPLES, CORRUGACAO HELICOIDAL, COR PRETA, SEM ROSCA, DE 1 1/2", PARA CABEAMENTO SUBTERRANEO (NBR 15715) | M | 3.83
39247 | ELETRODUTODUTO PEAD FLEXIVEL PAREDE SIMPLES, CORRUGACAO HELICOIDAL, COR PRETA, SEM ROSCA, DE 1 1/4", PARA CABEAMENTO SUBTERRANEO (NBR 15715) | M | 3.34
39248 | ELETRODUTODUTO PEAD FLEXIVEL PAREDE SIMPLES, CORRUGACAO HELICOIDAL, COR PRETA, SEM ROSCA, DE 4", PARA CABEAMENTO SUBTERRANEO (NBR 15715) | M | 10.74
2438 | ELETROTECNICO | H | 14.27
40922 | ELETROTECNICO (MENSALISTA) | MES | 2530.11
36486 | ELEVADOR DE CARGA A CABO, CABINE SEMI FECHADA 2,0 X 1,5 X 2,0 M, CAPACIDADE DE CARGA 1000 KG, TORRE 2,38 X 2,21 X 15 M, GUINCHO DE EMBREAGEM, FREIO DE SEGURANCA, LIMITADOR DE VELOCIDADE E CANCELA | UN | 45931.11
37777 | ELEVADOR DE CREMALHEIRA CABINE FECHADA 1,5 X 2,5 X 2,35 M (UMA POR TORRE), CAPACIDADE DE CARGA 1200 KG (15 PESSOAS), TORRE 24 M (16 MODULOS), FREIO DE SEGURANCA, LIMITADOR DE CARGA | UN | 216242.81
12624 | EMENDA PARA CALHA PLUVIAL, PVC, DIAMETRO ENTRE 119 E 170 MM, PARA DRENAGEM PREDIAL | UN | 11.13
517 | EMULSAO ASFALTICA ANIONICA | L | 7.53
41904 | EMULSAO ASFALTICA CATIONICA RL-1C PARA USO EM PAVIMENTACAO ASFALTICA (COLETADO CAIXA NA ANP ACRESCIDO DE ICMS) | T | 2715.8
41905 | EMULSAO ASFALTICA CATIONICA RR-1C PARA USO EM PAVIMENTACAO ASFALTICA (COLETADO CAIXA NA ANP ACRESCIDO DE ICMS) | KG | 2.52
41903 | EMULSAO ASFALTICA CATIONICA RR-2C PARA USO EM PAVIMENTACAO ASFALTICA (COLETADO CAIXA NA ANP ACRESCIDO DE ICMS) | KG | 2.63
37534 | EMULSAO EXPLOSIVA EM CARTUCHOS DE 1" X 12", DENSIDADE 1.15 G/CM3, INICIACAO ESPOLETA N. 8 / CORDEL | KG | 20.16
37535 | EMULSAO EXPLOSIVA EM CARTUCHOS DE 1" X 24", DENSIDADE 1.15 G/CM3, INICIACAO ESPOLETA N. 8 / CORDEL | KG | 20.16
37533 | EMULSAO EXPLOSIVA EM CARTUCHOS DE 1" X 8", DENSIDADE 1.15 G/CM3, INICIACAO ESPOLETA N. 8 / CORDEL | KG | 20.16
37537 | EMULSAO EXPLOSIVA EM CARTUCHOS DE 2 1/2" X 24", DENSIDADE 1.15 G/CM3, INICIACAO ESPOLETA N. 8 / CORDEL | KG | 15.26
37536 | EMULSAO EXPLOSIVA EM CARTUCHOS DE 2 1/4" X 24", DENSIDADE 1.15 G/CM3, INICIACAO ESPOLETA N. 8 / CORDEL | KG | 15.26
37532 | EMULSAO EXPLOSIVA EM CARTUCHOS DE 2" X 24", DENSIDADE 1.15 G/CM3, INICIACAO ESPOLETA N. 8 / CORDEL | KG | 15.26
2696 | ENCANADOR OU BOMBEIRO HIDRAULICO | H | 14.12
40928 | ENCANADOR OU BOMBEIRO HIDRAULICO (MENSALISTA) | MES | 2502.29
4083 | ENCARREGADO GERAL DE OBRAS | H | 18.28
40818 | ENCARREGADO GERAL DE OBRAS (MENSALISTA) | MES | 3238.65
43146 | ENDURECEDOR MINERAL DE BASE CIMENTICIA PARA PISO DE CONCRETO | KG | 6.72
2705 | ENERGIA ELETRICA ATE 2000 KWH INDUSTRIAL, SEM DEMANDA | KW/H | 0.82
14250 | ENERGIA ELETRICA COMERCIAL, BAIXA TENSAO, RELATIVA AO CONSUMO DE ATE 100 KWH, INCLUINDO ICMS, PIS/PASEP E COFINS | KW/H | 0.84
11683 | ENGATE / RABICHO FLEXIVEL INOX 1/2 " X 30 CM | UN | 36.46
11684 | ENGATE / RABICHO FLEXIVEL INOX 1/2 " X 40 CM | UN | 39.91
6141 | ENGATE/RABICHO FLEXIVEL PLASTICO (PVC OU ABS) BRANCO 1/2 " X 30 CM | UN | 3.87
11681 | ENGATE/RABICHO FLEXIVEL PLASTICO (PVC OU ABS) BRANCO 1/2 " X 40 CM | UN | 6.47
2706 | ENGENHEIRO CIVIL DE OBRA JUNIOR | H | 78.16
40811 | ENGENHEIRO CIVIL DE OBRA JUNIOR (MENSALISTA) | MES | 13847.35
2707 | ENGENHEIRO CIVIL DE OBRA PLENO | H | 88.96
40813 | ENGENHEIRO CIVIL DE OBRA PLENO (MENSALISTA) | MES | 15761.12
2708 | ENGENHEIRO CIVIL DE OBRA SENIOR | H | 121.6
40814 | ENGENHEIRO CIVIL DE OBRA SENIOR (MENSALISTA) | MES | 21545.04
34779 | ENGENHEIRO CIVIL JUNIOR | H | 79.3
40936 | ENGENHEIRO CIVIL JUNIOR (MENSALISTA) | MES | 14049.35
34780 | ENGENHEIRO CIVIL PLENO | H | 89.45
40937 | ENGENHEIRO CIVIL PLENO (MENSALISTA) | MES | 15850.44
34782 | ENGENHEIRO CIVIL SENIOR | H | 122.6
40938 | ENGENHEIRO CIVIL SENIOR (MENSALISTA) | MES | 21721.53
34783 | ENGENHEIRO ELETRICISTA | H | 74.54
40939 | ENGENHEIRO ELETRICISTA (MENSALISTA) | MES | 13208.12
34785 | ENGENHEIRO SANITARISTA | H | 73.8
40940 | ENGENHEIRO SANITARISTA (MENSALISTA) | MES | 13078.04
38403 | ENXADA ESTREITA *25 X 23* CM COM CABO | UN | 39.61
43482 | EPI - FAMILIA ALMOXARIFE - HORISTA (ENCARGOS COMPLEMENTARES - COLETADO CAIXA) | H | 0.58
43494 | EPI - FAMILIA ALMOXARIFE - MENSALISTA (ENCARGOS COMPLEMENTARES - COLETADO CAIXA) | MES | 108.8
43483 | EPI - FAMILIA CARPINTEIRO DE FORMAS - HORISTA (ENCARGOS COMPLEMENTARES - COLETADO CAIXA) | H | 1.05
43495 | EPI - FAMILIA CARPINTEIRO DE FORMAS - MENSALISTA (ENCARGOS COMPLEMENTARES - COLETADO CAIXA) | MES | 197.14
43484 | EPI - FAMILIA ELETRICISTA - HORISTA (ENCARGOS COMPLEMENTARES - COLETADO CAIXA) | H | 0.91
43496 | EPI - FAMILIA ELETRICISTA - MENSALISTA (ENCARGOS COMPLEMENTARES - COLETADO CAIXA) | MES | 171.87
43485 | EPI - FAMILIA ENCANADOR - HORISTA (ENCARGOS COMPLEMENTARES - COLETADO CAIXA) | H | 0.8
43497 | EPI - FAMILIA ENCANADOR - MENSALISTA (ENCARGOS COMPLEMENTARES - COLETADO CAIXA) | MES | 151.31
43487 | EPI - FAMILIA ENCARREGADO GERAL - HORISTA (ENCARGOS COMPLEMENTARES - COLETADO CAIXA) | H | 0.94
43499 | EPI - FAMILIA ENCARREGADO GERAL - MENSALISTA (ENCARGOS COMPLEMENTARES - COLETADO CAIXA) | MES | 177.24
43486 | EPI - FAMILIA ENGENHEIRO CIVIL - HORISTA (ENCARGOS COMPLEMENTARES - COLETADO CAIXA) | H | 0.55
43498 | EPI - FAMILIA ENGENHEIRO CIVIL - MENSALISTA (ENCARGOS COMPLEMENTARES - COLETADO CAIXA) | MES | 103.22
43488 | EPI - FAMILIA OPERADOR ESCAVADEIRA - HORISTA (ENCARGOS COMPLEMENTARES - COLETADO CAIXA) | H | 0.63
43500 | EPI - FAMILIA OPERADOR ESCAVADEIRA - MENSALISTA (ENCARGOS COMPLEMENTARES - COLETADO CAIXA) | MES | 119.49
43489 | EPI - FAMILIA PEDREIRO - HORISTA (ENCARGOS COMPLEMENTARES - COLETADO CAIXA) | H | 0.95
43501 | EPI - FAMILIA PEDREIRO - MENSALISTA (ENCARGOS COMPLEMENTARES - COLETADO CAIXA) | MES | 178.44
43490 | EPI - FAMILIA PINTOR - HORISTA (ENCARGOS COMPLEMENTARES - COLETADO CAIXA) | H | 1.33
43502 | EPI - FAMILIA PINTOR - MENSALISTA (ENCARGOS COMPLEMENTARES - COLETADO CAIXA) | MES | 250.26
43491 | EPI - FAMILIA SERVENTE - HORISTA (ENCARGOS COMPLEMENTARES - COLETADO CAIXA) | H | 1.01
43503 | EPI - FAMILIA SERVENTE - MENSALISTA (ENCARGOS COMPLEMENTARES - COLETADO CAIXA) | MES | 191.25
43492 | EPI - FAMILIA SOLDADOR - HORISTA (ENCARGOS COMPLEMENTARES - COLETADO CAIXA) | H | 1.3
43504 | EPI - FAMILIA SOLDADOR - MENSALISTA (ENCARGOS COMPLEMENTARES - COLETADO CAIXA) | MES | 244.54
43493 | EPI - FAMILIA TOPOGRAFO - HORISTA (ENCARGOS COMPLEMENTARES - COLETADO CAIXA) | H | 0.52
43505 | EPI - FAMILIA TOPOGRAFO - MENSALISTA (ENCARGOS COMPLEMENTARES - COLETADO CAIXA) | MES | 98.01
37774 | EQUIPAMENTO DE LIMPEZA COMBINADO (VACUO/ALTA PRESSAO) 95% VACUO, TANQUE 7000 L, BOMBA 140 KGF/CM2 66 L/MIN COM MOTOR INDEPENDENTE A DIESEL DE 60 CV (INCLUI MONTAGEM, NAO INCLUI CAMINHAO) | UN | 229881.24
38630 | EQUIPAMENTO PARA DEMARCACAO DE FAIXAS DE TRAFEGO A FRIO, A SER MONTADO SOBRE CAMINHAO DE PBT MINIMO DE 9 T E DISTANCIA MINIMA ENTRE EIXOS DE 4,3 M, CAPACIDADE PARA 800 L DE TINTA (INCLUI MONTAGEM, NAO INCLUI CAMINHAO) | UN | 1504453.12
38629 | EQUIPAMENTO PARA DEMARCACAO DE FAIXAS DE TRAFEGO A QUENTE, A SER MONTADO SOBRE CAMINHAO DE PBT MINIMO DE 17 T E DISTANCIA MINIMA ENTRE EIXOS DE 5,2 M, CAPACIDADE PARA 1.000 KG DE MATERIAL TERMOPLASTICO (INCLUI MONTAGEM, NAO INCLUI CAMINHAO E NEM COMPRESSOR DE AR) | UN | 2239453.12
38476 | ESCADA DUPLA DE ABRIR EM ALUMINIO, MODELO PINTOR, 8 DEGRAUS | UN | 297.71
38477 | ESCADA EXTENSIVEL EM ALUMINIO COM 6,00 M ESTENDIDA | UN | 843.11
40635 | ESCAVADEIRA HIDRAULICA SOBRE ESTEIRA, COM GARRA GIRATORIA DE MANDIBULAS, PESO OPERACIONAL ENTRE 22,00 E 25,50 TON, POTENCIA LIQUIDA ENTRE 150 E 160 HP | UN | 586265
36483 | ESCAVADEIRA HIDRAULICA SOBRE ESTEIRAS CACAMBA 0,40 A 1,20 M3, PESO OPERACIONAL 21,19 T, POTENCIA LIQUIDA 173 HP | UN | 531250
14525 | ESCAVADEIRA HIDRAULICA SOBRE ESTEIRAS COM CACAMBA DE 1,20 M3, PESO OPERACIONAL 21 T, POTENCIA BRUTA 155 HP | UN | 556250
36482 | ESCAVADEIRA HIDRAULICA SOBRE ESTEIRAS, CACAMBA 0,80 M3, PESO OPERACIONAL 17,8 T, POTENCIA LIQUIDA 110 HP | UN | 477061.85
36408 | ESCAVADEIRA HIDRAULICA SOBRE ESTEIRAS, CACAMBA 0,4 A 1,70 M3, PESO OPERACIONAL 23,2 T, POTENCIA BRUTA 183 HP | UN | 570000
2723 | ESCAVADEIRA HIDRAULICA SOBRE ESTEIRAS, CACAMBA 0,62M3, PESO OPERACIONAL 12,61T, POTENCIA LIQUIDA 95HP | UN | 437500
36481 | ESCAVADEIRA HIDRAULICA SOBRE ESTEIRAS, CACAMBA 0,80 A 1,30 M3, PESO OPERACIONAL 22,18 T, POTENCIA LIQUIDA 170 HP | UN | 521875
10685 | ESCAVADEIRA HIDRAULICA SOBRE ESTEIRAS, CACAMBA 0,80M3, PESO OPERACIONAL 17T, POTENCIA BRUTA 111HP | UN | 500000
40636 | ESCAVADEIRA HIDRAULICA SOBRE ESTEIRAS, CAPACIDADE DA CACAMBA ENTRE 1,20 E 1,50 M3, PESO OPERACIONAL ENTRE 20,00 E 22,00 TON, POTENCIA LIQUIDA ENTRE 150 E 155 HP, EQUIPADA COM CLAMSHELL | UN | 564390
4111 | ESCORA PRE-MOLDADA EM CONCRETO, *10 X 10* CM, H = 2,30M | UN | 37.81
26021 | ESCOVA CIRCULAR EM ACO LATONADO, 6 X 1 " (DIAMETRO X ESPESSURA), FURO DE 1 1/4 ", FIO ONDULADO *0,30* MM | UN | 66.84
12 | ESCOVA DE ACO, COM CABO, *4 X 15* FILEIRAS DE CERDAS | UN | 12.99
37554 | ESGUICHO JATO REGULAVEL, TIPO ELKHART, ENGATE RAPIDO 1 1/2", PARA COMBATE A INCENDIO | UN | 179.68
37555 | ESGUICHO JATO REGULAVEL, TIPO ELKHART, ENGATE RAPIDO 2 1/2", PARA COMBATE A INCENDIO | UN | 218.57
10902 | ESGUICHO TIPO JATO SOLIDO, EM LATAO, ENGATE RAPIDO 1 1/2" X 13 MM, PARA MANGUEIRA EM INSTALACAO PREDIAL COMBATE A INCENDIO | UN | 54.84
20965 | ESGUICHO TIPO JATO SOLIDO, EM LATAO, ENGATE RAPIDO 1 1/2" X 16 MM, PARA MANGUEIRA EM INSTALACAO PREDIAL COMBATE A INCENDIO | UN | 55.35
20966 | ESGUICHO TIPO JATO SOLIDO, EM LATAO, ENGATE RAPIDO 1 1/2" X 19 MM, PARA MANGUEIRA EM INSTALACAO PREDIAL COMBATE A INCENDIO | UN | 59.6
10903 | ESGUICHO TIPO JATO SOLIDO, EM LATAO, ENGATE RAPIDO 2 1/2" X 13 MM, PARA MANGUEIRA EM INSTALACAO PREDIAL COMBATE A INCENDIO | UN | 90.34
20967 | ESGUICHO TIPO JATO SOLIDO, EM LATAO, ENGATE RAPIDO 2 1/2" X 16 MM, PARA MANGUEIRA EM INSTALACAO PREDIAL COMBATE A INCENDIO | UN | 90.34
20968 | ESGUICHO TIPO JATO SOLIDO, EM LATAO, ENGATE RAPIDO 2 1/2" X 19 MM, PARA MANGUEIRA EM INSTALACAO PREDIAL COMBATE A INCENDIO | UN | 99.08
11359 | ESMERILHADEIRA ANGULAR ELETRICA, DIAMETRO DO DISCO 7 '' (180 MM), ROTACAO 8500 RPM, POTENCIA 2400 W | UN | 909.45
39017 | ESPACADOR / DISTANCIADOR CIRCULAR COM ENTRADA LATERAL, EM PLASTICO, PARA VERGALHAO *4,2 A 12,5* MM, COBRIMENTO 20 MM | UN | 0.18
39315 | ESPACADOR / DISTANCIADOR TIPO GARRA DUPLA, EM PLASTICO, COBRIMENTO *20* MM, PARA FERRAGENS DE LAJES E FUNDO DE VIGAS | UN | 0.29
39016 | ESPACADOR / DISTANCIADOR TIPO PINO EM PLASTICO, PARA VERGALHAO ATE 10 MM, PARA APOIO DE ARMADURA | UN | 0.29
40432 | ESPACADOR / SEPARADOR DE BARRA , METALICO, TIPO CARAMBOLA, PARA TIRANTES, 25 X 84 MM | UN | 2.28
39481 | ESPACADOR OU DISTANCIADOR, EM PLASTICO, TIPO APOIO DE CORDOALHA (CARANGUEJO), PARA ARMADURA NEGATIVA E PROTENSAO, COBRIMENTO 50 MM | UN | 1.43
40433 | ESPACADOR/SEPARADOR DE CORDOALHA TIPO DISCO 12 FUROS DE 14 MM, PARA TIRANTES | UN | 1.26
20219 | ESPARGIDOR DE ASFALTO PRESSURIZADO, REBOCAVEL, TANQUE DE 2500 L, PNEUMATICO, COM MOTOR A GASOLINA 3,4HP | UN | 83700
36484 | ESPARGIDOR DE ASFALTO PRESSURIZADO, TANQUE 6 M3 COM ISOLACAO TERMICA, AQUECIDO COM 2 MACARICOS, COM BARRA ESPARGIDORA 3,60 M, A SER MONTADO SOBRE CAMINHAO | UN | 177679.85
38367 | ESPATULA DE ACO INOX COM CABO DE MADEIRA, LARGURA 8 CM | UN | 15.99
38368 | ESPATULA DE PLASTICO LISA, LARGURA 10 CM | UN | 7.89
38091 | ESPELHO / PLACA CEGA 4" X 2", PARA INSTALACAO DE TOMADAS E INTERRUPTORES | UN | 1.71
38095 | ESPELHO / PLACA CEGA 4" X 4", PARA INSTALACAO DE TOMADAS E INTERRUPTORES | UN | 3.62
38092 | ESPELHO / PLACA DE 1 POSTO 4" X 2", PARA INSTALACAO DE TOMADAS E INTERRUPTORES | UN | 1.62
38093 | ESPELHO / PLACA DE 2 POSTOS 4" X 2", PARA INSTALACAO DE TOMADAS E INTERRUPTORES | UN | 1.68
38096 | ESPELHO / PLACA DE 2 POSTOS 4" X 4", PARA INSTALACAO DE TOMADAS E INTERRUPTORES | UN | 3.89
38094 | ESPELHO / PLACA DE 3 POSTOS 4" X 2", PARA INSTALACAO DE TOMADAS E INTERRUPTORES | UN | 2.05
38097 | ESPELHO / PLACA DE 4 POSTOS 4" X 4", PARA INSTALACAO DE TOMADAS E INTERRUPTORES | UN | 4.17
38098 | ESPELHO / PLACA DE 6 POSTOS 4" X 4", PARA INSTALACAO DE TOMADAS E INTERRUPTORES | UN | 4.17
11186 | ESPELHO CRISTAL E = 4 MM | M2 | 420.78
11558 | ESPELHO, RETO OU CURVO, EM LATAO CROMADO, ESPESSURA ATE 6 MM, LARGURA *40*MM, ALTURA *180*MM - PARA FECHADURA DE EMBUTIR | PAR | 15.4
11557 | ESPELHO, RETO OU CURVO, EM LATAO CROMADO, ESPESSURA MINIMA 6 MM, LARGURA *43*MM, ALTURA *230*MM - PARA FECHADURA DE EMBUTIR | PAR | 39
2759 | ESPOLETA SIMPLES N 8. | UN | 6.09
38124 | ESPUMA EXPANSIVA DE POLIURETANO, APLICACAO MANUAL - 500 ML | UN | 29.9
38380 | ESQUADRO DE ACO 12 " (300 MM), CABO DE ALUMINIO | UN | 25.41
20059 | ESQUADRO INTERNO OU EXTERNO PARA CALHA PLUVIAL, PVC, DIAMETRO ENTRE 119 E 170 MM, PARA DRENAGEM PREDIAL | UN | 15.79
42429 | ESQUI TRIPLO, EM TUBO DE ACO CARBONO, PINTURA NO PROCESSO ELETROSTATICO - EQUIPAMENTO DE GINASTICA PARA ACADEMIA AO AR LIVRE / ACADEMIA DA TERCEIRA IDADE - ATI | UN | 5157.55
39616 | ESTABILIZADOR BIVOLT AUTOMATICO, 1000 VA | UN | 480.9
39618 | ESTABILIZADOR BIVOLT AUTOMATICO, 1500 VA | UN | 872.27
39619 | ESTABILIZADOR BIVOLT AUTOMATICO, 2000 VA | UN | 1194.66
39613 | ESTABILIZADOR BIVOLT AUTOMATICO, 300 VA | UN | 191.02
39614 | ESTABILIZADOR BIVOLT AUTOMATICO, 500 VA | UN | 278.69
38538 | ESTACA PRE-MOLDADA MACICA DE CONCRETO VIBRADO ARMADO, PARA CARGA DE 25 T, SECAO QUADRADA DE *16 X 16*, COM ANEL METALICO INCORPORADO A PECA (SOMENTE FORNECIMENTO) | M | 56.5
38539 | ESTACA PRE-MOLDADA MACICA DE CONCRETO VIBRADO ARMADO, PARA CARGA DE 50 T, SECAO QUADRADA, COM ANEL METALICO INCORPORADO A PECA (SOMENTE FORNECIMENTO) | M | 76.83
38540 | ESTACA PRE-MOLDADA VAZADA DE CONCRETO CENTRIFUGADO, PARA CARGA DE 100 T, SECAO CIRCULAR, COM ANEL METALICO INCORPORADO A PECA (SOMENTE FORNECIMENTO) | M | 196.9
38384 | ESTILETE DE METAL, LAMINA 18 MM | UN | 20.44
13 | ESTOPA | KG | 20
2762 | ESTOPIM SIMPLES | M | 7.61
21142 | ESTRIBO COM PARAFUSO EM CHAPA DE FERRO FUNDIDO DE 2" X 3/16" X 35 CM, SECAO "U", PARA MADEIRAMENTO DE TELHADO | UN | 28.05
4223 | ETANOL | L | 3.61
37372 | EXAMES - HORISTA (COLETADO CAIXA) | H | 0.55
40863 | EXAMES - MENSALISTA (COLETADO CAIXA) | MES | 103.7
38475 | EXTENSAO DE SOLDA 201 ACETILENO, E = *1,5 A 2,5* MM | UN | 29.3
38474 | EXTENSAO DE SOLDA 201 GLP, E = *2,5 A 4,0* MM | UN | 36.23
10886 | EXTINTOR DE INCENDIO PORTATIL COM CARGA DE AGUA PRESSURIZADA DE 10 L, CLASSE A | UN | 144.68
10888 | EXTINTOR DE INCENDIO PORTATIL COM CARGA DE GAS CARBONICO CO2 DE 4 KG, CLASSE BC | UN | 457.89
10889 | EXTINTOR DE INCENDIO PORTATIL COM CARGA DE GAS CARBONICO CO2 DE 6 KG, CLASSE BC | UN | 496.05
10890 | EXTINTOR DE INCENDIO PORTATIL COM CARGA DE PO QUIMICO SECO (PQS) DE 12 KG, CLASSE BC | UN | 228.94
10891 | EXTINTOR DE INCENDIO PORTATIL COM CARGA DE PO QUIMICO SECO (PQS) DE 4 KG, CLASSE BC | UN | 139.91
10892 | EXTINTOR DE INCENDIO PORTATIL COM CARGA DE PO QUIMICO SECO (PQS) DE 6 KG, CLASSE BC | UN | 165.35
20977 | EXTINTOR DE INCENDIO PORTATIL COM CARGA DE PO QUIMICO SECO (PQS) DE 8 KG, CLASSE BC | UN | 197.14
3073 | EXTREMIDADE PVC PBA, BF, JE, DN 100/ DE 110 MM (NBR 10351) | UN | 229.97
3068 | EXTREMIDADE PVC PBA, BF, JE, DN 50 / DE 60 MM (NBR 10351) | UN | 45.97
3074 | EXTREMIDADE PVC PBA, BF, JE, DN 75/ DE 85 MM (NBR 10351) | UN | 145.18
3076 | EXTREMIDADE PVC PBA, PF, JE, DN 100 / DE 110 MM (NBR 10351) | UN | 189.06
3072 | EXTREMIDADE PVC PBA, PF, JE, DN 50/ DE 60 MM (NBR 10351) | UN | 47.63
3075 | EXTREMIDADE PVC PBA, PF, JE, DN 75 / DE 85 MM (NBR 10351) | UN | 119.47
10780 | EXTREMIDADE/TUBETE PARA HIDROMETRO PVC, COM ROSCA, CURTA, COM BUCHA LATAO, 1/2" | UN | 10.1
10781 | EXTREMIDADE/TUBETE PARA HIDROMETRO PVC, COM ROSCA, CURTA, COM BUCHA LATAO, 3/4" | UN | 16.2
20106 | EXTREMIDADE/TUBETE PARA HIDROMETRO PVC, COM ROSCA, CURTA, SEM BUCHA LATAO, 1/2" | UN | 5.34
20107 | EXTREMIDADE/TUBETE PARA HIDROMETRO PVC, COM ROSCA, CURTA, SEM BUCHA LATAO, 3/4" | UN | 6.11
20108 | EXTREMIDADE/TUBETE PARA HIDROMETRO PVC, COM ROSCA, LONGA, SEM BUCHA LATAO, 1/2" | UN | 8.07
20109 | EXTREMIDADE/TUBETE PARA HIDROMETRO PVC, COM ROSCA, LONGA, SEM BUCHA LATAO, 3/4" | UN | 10.1
43612 | FECHADRUA BICO DE PAPAGAIO PARA PORTA DE CORRER EXTERNA, EM ACO INOX COM ACABAMENTO CROMADO, MAQUINA COM 45 MM, INCLUINDO CHAVE TIPO CILINDRO | CJ | 72.79
43613 | FECHADRUA BICO DE PAPAGAIO PARA PORTA DE CORRER INTERNA, EM ACO INOX COM ACABAMENTO CROMADO, MAQUINA COM 45 MM, INCLUINDO CHAVE TIPO BIPARTIDA | CJ | 60.26
11480 | FECHADURA AUXILIAR DE SEGURANÃA PARA PORTA EXTERNA, EM ACO INOX, BROCA DE 45 A 55 MM, LINGUETA COM 3 AVANCOS, INCLUINDO 2 CHAVES TIPO CILINDRO | CJ | 92.48
11469 | FECHADURA DE EMBUTIR PARA GAVETA E MOVEIS DE MADEIRA, EM ACO INOX COM ACABAMENTO CROMADO, COM ABAS LATERAIS, CILINDRO COM 22 MM DE DIAMETRO, INCLUINDO CHAVE COM PERFIL METALICO E CAPA ESCAMOTEAVEL | UN | 9.87
11468 | FECHADURA DE SOBREPOR PARA GAVETAS E ARMARIOS, EM ACO INOX COM ACABAMENTO CROMADO, COM CILINDRO DE APROX 20 MM | UN | 9.88
11484 | FECHADURA DE SOBREPOR PARA PORTAO, EM ACO INOX COM ACABAMENTO CROMADO, CAIXA DE 100 MM, INCLUINDO CHAVE TIPO CILINDRO | UN | 43.38
38155 | FECHADURA DE SOBREPOR PARA PORTAO, EM ACO INOX COM ACABAMENTO CROMADO, CAIXA DE 100 MM, INCLUINDO CHAVE TIPO TETRA | UN | 67.36
11467 | FECHADURA DE SOBREPOR TIPO CAIXAO, EM FERRO COM ACABAMENTO RESINADO, SEM MACANETA, SEM CILINDRO, INCLUINDO CHAVE TIPO SIMPLES | UN | 15.39
38153 | FECHADURA ESPELHO PARA PORTA DE BANHEIRO, EM ACO INOX (MAQUINA, TESTA E CONTRA-TESTA) E EM ZAMAC (MACANETA, LINGUETA E TRINCOS) COM ACABAMENTO CROMADO, MAQUINA DE 40 MM, INCLUINDO CHAVE TIPO TRANQUETA | CJ | 39.31
43607 | FECHADURA ESPELHO PARA PORTA DE BANHEIRO, EM ACO INOX (MAQUINA, TESTA E CONTRA-TESTA) E EM ZAMAC (MACANETA, LINGUETA E TRINCOS) COM ACABAMENTO CROMADO, MAQUINA DE 55 MM, INCLUINDO CHAVE TIPO TRANQUETA | UN | 74.36
3080 | FECHADURA ESPELHO PARA PORTA EXTERNA, EM ACO INOX (MAQUINA, TESTA E CONTRA-TESTA) E EM ZAMAC (MACANETA, LINGUETA E TRINCOS) COM ACABAMENTO CROMADO, MAQUINA DE 40 MM, INCLUINDO CHAVE TIPO CILINDRO | CJ | 50
3081 | FECHADURA ESPELHO PARA PORTA EXTERNA, EM ACO INOX (MAQUINA, TESTA E CONTRA-TESTA) E EM ZAMAC (MACANETA, LINGUETA E TRINCOS) COM ACABAMENTO CROMADO, MAQUINA DE 55 MM, INCLUINDO CHAVE TIPO CILINDRO | CJ | 98.92
3090 | FECHADURA ESPELHO PARA PORTA INTERNA, EM ACO INOX (MAQUINA, TESTA E CONTRA-TESTA) E EM ZAMAC (MACANETA, LINGUETA E TRINCOS) COM ACABAMENTO CROMADO, MAQUINA DE 40 MM, INCLUINDO CHAVE TIPO INTERNA | CJ | 44.63
43611 | FECHADURA ESPELHO PARA PORTA INTERNA, EM ACO INOX (MAQUINA, TESTA E CONTRA-TESTA) E EM ZAMAC (MACANETA, LINGUETA E TRINCOS) COM ACABAMENTO CROMADO, MAQUINA DE 55 MM, INCLUINDO CHAVE TIPO INTERNA | CJ | 74.05
3103 | FECHADURA PARA PORTA PIVOTANTE DE VIDRO TEMPERADO, EM ACO INOX COM ACABAMENTO CROMADO, RECORTE PADRAO SANTA MARINA, COM CILINDRO EM LATAO, INCLUINDO CHAVE TIPO CILINDRO | UN | 37
3097 | FECHADURA ROSETA REDONDA PARA PORTA DE BANHEIRO, EM ACO INOX (MAQUINA, TESTA E CONTRA-TESTA) E EM ZAMAC (MACANETA, LINGUETA E TRINCOS) COM ACABAMENTO CROMADO, MAQUINA DE 40 MM, INCLUINDO CHAVE TIPO TRANQUETA | CJ | 55.98
3099 | FECHADURA ROSETA REDONDA PARA PORTA DE BANHEIRO, EM ACO INOX (MAQUINA, TESTA E CONTRA-TESTA) E EM ZAMAC (MACANETA, LINGUETA E TRINCOS) COM ACABAMENTO CROMADO, MAQUINA DE 55 MM, INCLUINDO CHAVE TIPO TRANQUETA | CJ | 89.64
38151 | FECHADURA ROSETA REDONDA PARA PORTA EXTERNA, EM ACO INOX (MAQUINA, TESTA E CONTRA-TESTA) E EM ZAMAC (MACANETA, LINGUETA E TRINCOS) COM ACABAMENTO CROMADO, MAQUINA DE 40 MM, INCLUINDO CHAVE TIPO CILINDRO | CJ | 64.98
38152 | FECHADURA ROSETA REDONDA PARA PORTA EXTERNA, EM ACO INOX (MAQUINA, TESTA E CONTRA-TESTA) E EM ZAMAC (MACANETA, LINGUETA E TRINCOS) COM ACABAMENTO CROMADO, MAQUINA DE 55 MM, INCLUINDO CHAVE TIPO CILINDRO | CJ | 104.83
43610 | FECHADURA ROSETA REDONDA PARA PORTA INTERNA, EM ACO INOX (MAQUINA, TESTA E CONTRA-TESTA) E EM ZAMAC (MACANETA, LINGUETA E TRINCOS) COM ACABAMENTO CROMADO, MAQUINA DE 40 MM, INCLUINDO CHAVE TIPO INTERNA | UN | 55.54
3093 | FECHADURA ROSETA REDONDA PARA PORTA INTERNA, EM ACO INOX (MAQUINA, TESTA E CONTRA-TESTA) E EM ZAMAC (MACANETA, LINGUETA E TRINCOS) COM ACABAMENTO CROMADO, MAQUINA DE 55 MM, INCLUINDO CHAVE TIPO INTERNA | CJ | 89.64
38165 | FECHO / FECHADURA COM PUXADOR CONCHA, COM TRANCA TIPO TRAVA, PARA JANELA / PORTA DE CORRER (INCLUI TESTA, FECHADURA, PUXADOR) - COMPLETA | CJ | 74.11
38177 | FECHO / TRINCO TIPO AVIAO, EM ZAMAC CROMADO, *60* MM, PARA JANELAS - INCLUI PARAFUSOS | UN | 22.02
11458 | FECHO DE SEGURANCA, TIPO BATOM, EM LATAO / ZAMAC, CROMADO, PARA PORTAS E JANELAS - INCLUI PARAFUSOS | UN | 26.29
3108 | FECHO QUEBRA UNHA, EM LATAO COM ACABAMENTO CROMADO, DE EMBUTIR, COM COMANDO ALAVANCA, ALTURA DE DE 22 CM, LARGURA MINIMA DE 1,90 CM E ESPESSURA MINIMA DE 1,90 MM, PARA PORTAS E JANELAS (INCLUI PARAFUSOS) | UN | 111.76
3105 | FECHO QUEBRA UNHA, EM LATAO COM ACABAMENTO CROMADO, DE EMBUTIR, COM COMANDO ALAVANCA, ALTURA DE DE 40 CM, LARGURA MINIMA DE 1,90 CM E ESPESSURA MINIMA DE 1,90 MM, PARA PORTAS E JANELAS (INCLUI PARAFUSOS) | UN | 146.18
38178 | FECHO QUEBRA UNHA, EM LATAO COM ACABAMENTO CROMADO, DE EMBUTIR, COM COMANDO DESLIZANTE, ALTURA DE 12 CM, LARGURA MINIMA DE 1,90 CM E ESPESSURA MINIMA DE 1,90 MM | UN | 24.23
43575 | FECHO QUEBRA UNHA, EM LATAO COM ACABAMENTO CROMADO, DE EMBUTIR, COM COMANDO DESLIZANTE, ALTURA DE 22 CM, LARGURA MINIMA DE 1,90 CM E ESPESSURA MINIMA DE 1,90 MM | UN | 52.5
43577 | FECHO QUEBRA UNHA, EM LATAO COM ACABAMENTO CROMADO, DE EMBUTIR, COM COMANDO DESLIZANTE, ALTURA DE 40 CM, LARGURA MINIMA DE 1,90 CM E ESPESSURA MINIMA DE 1,90 MM | UN | 91.27
42481 | FELTRO EM LA DE ROCHA, 1 FACE REVESTIDA COM PAPEL ALUMINIZADO, EM ROLO, DENSIDADE = 32 KG/M3, E=*50* MM (COLETADO CAIXA) | M2 | 29.26
43458 | FERRAMENTAS - FAMILIA ALMOXARIFE - HORISTA (ENCARGOS COMPLEMENTARES - COLETADO CAIXA) | H | 0.04
43470 | FERRAMENTAS - FAMILIA ALMOXARIFE - MENSALISTA (ENCARGOS COMPLEMENTARES - COLETADO CAIXA) | MES | 7.9
43459 | FERRAMENTAS - FAMILIA CARPINTEIRO DE FORMAS - HORISTA (ENCARGOS COMPLEMENTARES - COLETADO CAIXA) | H | 0.38
43471 | FERRAMENTAS - FAMILIA CARPINTEIRO DE FORMAS - MENSALISTA (ENCARGOS COMPLEMENTARES - COLETADO CAIXA) | MES | 71.44
43460 | FERRAMENTAS - FAMILIA ELETRICISTA - HORISTA (ENCARGOS COMPLEMENTARES - COLETADO CAIXA) | H | 0.62
43472 | FERRAMENTAS - FAMILIA ELETRICISTA - MENSALISTA (ENCARGOS COMPLEMENTARES - COLETADO CAIXA) | MES | 117.38
43461 | FERRAMENTAS - FAMILIA ENCANADOR - HORISTA (ENCARGOS COMPLEMENTARES - COLETADO CAIXA) | H | 0.28
43473 | FERRAMENTAS - FAMILIA ENCANADOR - MENSALISTA (ENCARGOS COMPLEMENTARES - COLETADO CAIXA) | MES | 53.34
43463 | FERRAMENTAS - FAMILIA ENCARREGADO GERAL - HORISTA (ENCARGOS COMPLEMENTARES - COLETADO CAIXA) | H | 0.08
43475 | FERRAMENTAS - FAMILIA ENCARREGADO GERAL - MENSALISTA (ENCARGOS COMPLEMENTARES - COLETADO CAIXA) | MES | 14.97
43462 | FERRAMENTAS - FAMILIA ENGENHEIRO CIVIL - HORISTA (ENCARGOS COMPLEMENTARES - COLETADO CAIXA) | H | 0.01
43474 | FERRAMENTAS - FAMILIA ENGENHEIRO CIVIL - MENSALISTA (ENCARGOS COMPLEMENTARES - COLETADO CAIXA) | MES | 1.6
43464 | FERRAMENTAS - FAMILIA OPERADOR ESCAVADEIRA - HORISTA (ENCARGOS COMPLEMENTARES - COLETADO CAIXA) | H | 0.01
43476 | FERRAMENTAS - FAMILIA OPERADOR ESCAVADEIRA - MENSALISTA (ENCARGOS COMPLEMENTARES - COLETADO CAIXA) | MES | 0.01
43465 | FERRAMENTAS - FAMILIA PEDREIRO - HORISTA (ENCARGOS COMPLEMENTARES - COLETADO CAIXA) | H | 0.58
43477 | FERRAMENTAS - FAMILIA PEDREIRO - MENSALISTA (ENCARGOS COMPLEMENTARES - COLETADO CAIXA) | MES | 110.22
43466 | FERRAMENTAS - FAMILIA PINTOR - HORISTA (ENCARGOS COMPLEMENTARES - COLETADO CAIXA) | H | 1.27
43478 | FERRAMENTAS - FAMILIA PINTOR - MENSALISTA (ENCARGOS COMPLEMENTARES - COLETADO CAIXA) | MES | 240.1
43467 | FERRAMENTAS - FAMILIA SERVENTE - HORISTA (ENCARGOS COMPLEMENTARES - COLETADO CAIXA) | H | 0.41
43479 | FERRAMENTAS - FAMILIA SERVENTE - MENSALISTA (ENCARGOS COMPLEMENTARES - COLETADO CAIXA) | MES | 76.97
43468 | FERRAMENTAS - FAMILIA SOLDADOR - HORISTA (ENCARGOS COMPLEMENTARES - COLETADO CAIXA) | H | 0.89
43480 | FERRAMENTAS - FAMILIA SOLDADOR - MENSALISTA (ENCARGOS COMPLEMENTARES - COLETADO CAIXA) | MES | 167.28
43469 | FERRAMENTAS - FAMILIA TOPOGRAFO - HORISTA (ENCARGOS COMPLEMENTARES - COLETADO CAIXA) | H | 0.06
43481 | FERRAMENTAS - FAMILIA TOPOGRAFO - MENSALISTA (ENCARGOS COMPLEMENTARES - COLETADO CAIXA) | MES | 10.78
3119 | FERROLHO COM FECHO / TRINCO REDONDO, EM ACO GALVANIZADO / ZINCADO, DE SOBREPOR, COM COMPRIMENTO DE 2" E ESPESSURA MINIMA DA CHAPA DE 0,90 MM, PARA PORTAS E JANELAS | UN | 2.84
3122 | FERROLHO COM FECHO / TRINCO REDONDO, EM ACO GALVANIZADO / ZINCADO, DE SOBREPOR, COM COMPRIMENTO DE 3" A 4" E ESPESSURA MINIMA DA CHAPA DE 0,90 MM | UN | 5.79
3121 | FERROLHO COM FECHO / TRINCO REDONDO, EM ACO GALVANIZADO / ZINCADO, DE SOBREPOR, COM COMPRIMENTO DE 5" E ESPESSURA MINIMA DA CHAPA DE 0,90 MM | UN | 6.56
3120 | FERROLHO COM FECHO / TRINCO REDONDO, EM ACO GALVANIZADO / ZINCADO, DE SOBREPOR, COM COMPRIMENTO DE 6" E ESPESSURA MINIMA DA CHAPA DE 1,50 MM | UN | 12.44
11455 | FERROLHO COM FECHO / TRINCO REDONDO, EM ACO GALVANIZADO / ZINCADO, DE SOBREPOR, COM COMPRIMENTO DE 8" E ESPESSURA MINIMA DA CHAPA DE 1,50 MM | UN | 18
11456 | FERROLHO COM FECHO /TRINCO REDONDO, EM ACO GALVANIZADO / ZINCADO, DE SOBREPOR, COM COMPRIMENTO DE 10" A 12" E ESPESSURA MINIMA DA CHAPA DE 1,50 MM | UN | 21.51
3107 | FERROLHO COM FECHO CHATO E PORTA CADEADO , EM ACO GALVANIZADO / ZINCADO, DE SOBREPOR, COM COMPRIMENTO DE 3" A 4", CHAPA COM ESPESSURA MINIMA DE 0,90 MM E LARGURA MINIMA DE 3,20 CM (FECHO SIMPLES / LEVE) (INCLUI PARAFUSOS) | UN | 9.07
43583 | FERROLHO COM FECHO CHATO E PORTA CADEADO , EM ACO GALVANIZADO / ZINCADO, DE SOBREPOR, COM COMPRIMENTO DE 3" A 4", CHAPA COM ESPESSURA MINIMA DE 1,70 MM E LARGURA MINIMA DE 5,00 CM (FECHO REFORCADO) | UN | 10.23
43586 | FERROLHO COM FECHO CHATO E PORTA CADEADO , EM ACO GALVANIZADO / ZINCADO, DE SOBREPOR, COM COMPRIMENTO DE 5", CHAPA COM ESPESSURA MINIMA DE 0,90 MM E LARGURA MINIMA DE 3,20 CM (FECHO SIMPLES) | UN | 10.49
11461 | FERROLHO COM FECHO CHATO E PORTA CADEADO , EM ACO GALVANIZADO / ZINCADO, DE SOBREPOR, COM COMPRIMENTO DE 5", CHAPA COM ESPESSURA MINIMA DE 1,70 MM E LARGURA MINIMA DE 5,00 CM (FECHO REFORCADO) | UN | 11.43
43587 | FERROLHO COM FECHO CHATO E PORTA CADEADO , EM ACO GALVANIZADO / ZINCADO, DE SOBREPOR, COM COMPRIMENTO DE 6", CHAPA COM ESPESSURA MINIMA DE 0,90 MM E LARGURA MINIMA DE 3,80 CM (FECHO SIMPLES) | UN | 13.19
3106 | FERROLHO COM FECHO CHATO E PORTA CADEADO , EM ACO GALVANIZADO / ZINCADO, DE SOBREPOR, COM COMPRIMENTO DE 6", CHAPA COM ESPESSURA MINIMA DE 1,70 MM E LARGURA /MINIMA DE 5,00 CM (FECHO REFORCADO) (INCLUI PARAFUSOS) | UN | 16.73
25951 | FERTILIZANTE NPK - 10:10:10 | KG | 2.64
3123 | FERTILIZANTE NPK - 4: 14: 8 | KG | 2.46
38125 | FERTILIZANTE ORGANICO COMPOSTO, CLASSE A | KG | 0.85
39014 | FIBRA DE ACO PARA REFORCO DO CONCRETO, SOLTA, TIPO A-I, FATOR DE FORMA *50* L / D, COMPRIMENTO DE *30* MM E RESISTENCIA A TRACAO DO ACO MAIOR 1000 MPA | KG | 8.64
39365 | FILTRO ANAEROBIO, EM POLIETILENO DE ALTA DENSIDADE (PEAD), CAPACIDADE *1100* LITROS (NBR 13969) | UN | 1048.2
39366 | FILTRO ANAEROBIO, EM POLIETILENO DE ALTA DENSIDADE (PEAD), CAPACIDADE *2800* LITROS (NBR 13969) | UN | 2683.83
39367 | FILTRO ANAEROBIO, EM POLIETILENO DE ALTA DENSIDADE (PEAD), CAPACIDADE *5000* LITROS (NBR 13969) | UN | 3668.31
37394 | FINCAPINO CURTO CALIBRE 22 VERMELHO, CARGA MEDIA (ACAO DIRETA) | CENTO | 40.49
14146 | FINCAPINO LONGO CALIBRE 22, CARGA FORTE (ACAO DIRETA) | CENTO | 65.12
38134 | FIO COBRE NU DE 150 A 500 MM2, PARA TENSOES DE ATE 600 V | KG | 71.16
38132 | FIO COBRE NU DE 16 A 35 MM2, PARA TENSOES DE ATE 600 V | KG | 72.58
38133 | FIO COBRE NU DE 50 A 120 MM2, PARA TENSOES DE ATE 600 V | KG | 70.2
938 | FIO DE COBRE, SOLIDO, CLASSE 1, ISOLACAO EM PVC/A, ANTICHAMA BWF-B, 450/750V, SECAO NOMINAL 1,5 MM2 | M | 1.44
937 | FIO DE COBRE, SOLIDO, CLASSE 1, ISOLACAO EM PVC/A, ANTICHAMA BWF-B, 450/750V, SECAO NOMINAL 10 MM2 | M | 8.89
939 | FIO DE COBRE, SOLIDO, CLASSE 1, ISOLACAO EM PVC/A, ANTICHAMA BWF-B, 450/750V, SECAO NOMINAL 2,5 MM2 | M | 2.3
944 | FIO DE COBRE, SOLIDO, CLASSE 1, ISOLACAO EM PVC/A, ANTICHAMA BWF-B, 450/750V, SECAO NOMINAL 4 MM2 | M | 3.93
940 | FIO DE COBRE, SOLIDO, CLASSE 1, ISOLACAO EM PVC/A, ANTICHAMA BWF-B, 450/750V, SECAO NOMINAL 6 MM2 | M | 5.43
936 | FIO TELEFONICO EXTERNO (FE) EM ACO COBREADO, ISOLACAO EM PEAD OU PVC ANTI-CHAMA, 2 CONDUTORES | M | 1.71
935 | FIO TELEFONICO INTERNO (FI) EM COBRE ESTANHADO, ISOLACAO EM PVC ANTICHAMA, 2 CONDUTORES DE 0,6 MM (NBR 9115:2005) | M | 1.3
406 | FITA ACO INOX PARA CINTAR POSTE, L = 19 MM, E = 0,5 MM (ROLO DE 30M) | UN | 85.65
42529 | FITA ADESIVA ALUMINIZADA, PARA INSTALACAO DE MANTAS DE SUBCOBERTURA, L = *5* CM | M | 1.32
39634 | FITA ADESIVA ANTICORROSIVA DE PVC FLEXIVEL, COR PRETA, PARA PROTECAO TUBULACAO, 50 MM X 30 M (L X C), E= *0,25* MM | M | 9.68
39701 | FITA ADESIVA ASFALTICA ALUMINIZADA MULTIUSO, L = 10 CM, ROLO DE 10 M | UN | 91.4
12815 | FITA CREPE ROLO DE 25 MM X 50 M | UN | 9
407 | FITA DE ALUMINIO PARA PROTECAO DO CONDUTOR LARGURA 10 MM | KG | 52.16
39431 | FITA DE PAPEL MICROPERFURADO, 50 X 150 MM, PARA TRATAMENTO DE JUNTAS DE CHAPA DE GESSO PARA DRYWALL | M | 0.21
39432 | FITA DE PAPEL REFORCADA COM LAMINA DE METAL PARA REFORCO DE CANTOS DE CHAPA DE GESSO PARA DRYWALL | M | 2.77
20111 | FITA ISOLANTE ADESIVA ANTICHAMA, USO ATE 750 V, EM ROLO DE 19 MM X 20 M | UN | 10
21127 | FITA ISOLANTE ADESIVA ANTICHAMA, USO ATE 750 V, EM ROLO DE 19 MM X 5 M | UN | 3.78
404 | FITA ISOLANTE DE BORRACHA AUTOFUSAO, USO ATE 69 KV (ALTA TENSAO) | M | 1.36
14151 | FITA METALICA GRAVADA, L = 17 MM, ROLO DE 25 M, CARGA RECOMENDADA = *120* KGF | UN | 46.8
14153 | FITA METALICA PERFURADA, L = *18* MM, ROLO DE 30 M, CARGA RECOMENDADA = *30* KGF | UN | 52.91
14152 | FITA METALICA PERFURADA, L = 17 MM, ROLO DE 30 M, CARGA RECOMENDADA = *19* KGF | UN | 40.61
14154 | FITA METALICA PERFURADA, L = 25 MM, ROLO DE 30 M, CARGA RECOMENDADA = *222,5* KGF | UN | 142.16
42015 | FITA PLASTICA ZEBRADA PARA DEMARCACAO DE AREAS, LARGURA = 7 CM, SEM ADESIVO (COLETADO CAIXA) | M | 1.6
3146 | FITA VEDA ROSCA EM ROLOS DE 18 MM X 10 M (L X C) | UN | 4.97
3143 | FITA VEDA ROSCA EM ROLOS DE 18 MM X 25 M (L X C) | UN | 11.3
3148 | FITA VEDA ROSCA EM ROLOS DE 18 MM X 50 M (L X C) | UN | 18.33
4310 | FIXADOR DE ABA AUTOTRAVANTE PARA TELHA DE FIBROCIMENTO, TIPO CANALETE 90 OU KALHETAO | UN | 2.68
4311 | FIXADOR DE ABA SIMPLES PARA TELHA DE FIBROCIMENTO, TIPO CANALETA 49 OU KALHETA | UN | 1.88
4312 | FIXADOR DE ABA SIMPLES PARA TELHA DE FIBROCIMENTO, TIPO CANALETA 90 OU KALHETAO | UN | 2.64
13261 | FLANELA *30 X 40* CM | UN | 3.07
3255 | FLANGE PVC, ROSCAVEL SEXTAVADO SEM FUROS 3/4" | UN | 7.47
3254 | FLANGE PVC, ROSCAVEL, SEXTAVADO, SEM FUROS 3" | UN | 121.37
3259 | FLANGE PVC, ROSCAVEL, SEXTAVADO, SEM FUROS, 1 1/2" | UN | 14.58
3258 | FLANGE PVC, ROSCAVEL, SEXTAVADO, SEM FUROS, 1 1/4" | UN | 8.81
3251 | FLANGE PVC, ROSCAVEL, SEXTAVADO, SEM FUROS, 1/2" | UN | 5.19
3256 | FLANGE PVC, ROSCAVEL, SEXTAVADO, SEM FUROS, 1" | UN | 9.84
3261 | FLANGE PVC, ROSCAVEL, SEXTAVADO, SEM FUROS, 2 1/2" | UN | 107.33
3260 | FLANGE PVC, ROSCAVEL, SEXTAVADO, SEM FUROS, 2" | UN | 18.44
3272 | FLANGE SEXTAVADO DE FERRO GALVANIZADO, COM ROSCA BSP, DE 1 1/2" | UN | 32.23
3265 | FLANGE SEXTAVADO DE FERRO GALVANIZADO, COM ROSCA BSP, DE 1 1/4" | UN | 25.61
3262 | FLANGE SEXTAVADO DE FERRO GALVANIZADO, COM ROSCA BSP, DE 1/2" | UN | 11.21
3264 | FLANGE SEXTAVADO DE FERRO GALVANIZADO, COM ROSCA BSP, DE 1" | UN | 18.41
3267 | FLANGE SEXTAVADO DE FERRO GALVANIZADO, COM ROSCA BSP, DE 2 1/2" | UN | 60.14
3266 | FLANGE SEXTAVADO DE FERRO GALVANIZADO, COM ROSCA BSP, DE 2" | UN | 38.26
3263 | FLANGE SEXTAVADO DE FERRO GALVANIZADO, COM ROSCA BSP, DE 3/4" | UN | 15.31
3268 | FLANGE SEXTAVADO DE FERRO GALVANIZADO, COM ROSCA BSP, DE 3" | UN | 81.32
3271 | FLANGE SEXTAVADO DE FERRO GALVANIZADO, COM ROSCA BSP, DE 4" | UN | 120.22
3270 | FLANGE SEXTAVADO DE FERRO GALVANIZADO, COM ROSCA BSP, DE 6" | UN | 201.98
3275 | FORRO COMPOSTO POR PAINEIS DE LA DE VIDRO, REVESTIDOS EM PVC MICROPERFURADO, DE *1250 X 625* MM, ESPESSURA 15 MM (COM COLOCACAO) | M2 | 107.01
39512 | FORRO DE FIBRA MINERAL EM PLACAS DE 1250 X 625 MM, E = 15 MM, BORDA RETA, COM PINTURA ANTIMOFO, APOIADO EM PERFIL DE ACO GALVANIZADO COM 24 MM DE BASE - INSTALADO | M2 | 110.96
39511 | FORRO DE FIBRA MINERAL EM PLACAS DE 625 X 625 MM, E = 15 MM, BORDA RETA, COM PINTURA ANTIMOFO, APOIADO EM PERFIL DE ACO GALVANIZADO COM 24 MM DE BASE - INSTALADO | M2 | 121.03
39513 | FORRO DE FIBRA MINERAL EM PLACAS DE 625 X 625 MM, E = 15/16 MM, BORDA REBAIXADA, COM PINTURA ANTIMOFO, APOIADO EM PERFIL DE ACO GALVANIZADO COM 24 MM DE BASE - INSTALADO | M2 | 129.81
3286 | FORRO DE MADEIRA CEDRINHO OU EQUIVALENTE DA REGIAO, ENCAIXE MACHO/FEMEA COM FRISO, *10 X 1* CM (SEM COLOCACAO) | M2 | 62.2
3287 | FORRO DE MADEIRA CUMARU/IPE CHAMPANHE OU EQUIVALENTE DA REGIAO, ENCAIXE MACHO/FEMEA COM FRISO, *10 X 1* CM (SEM COLOCACAO) | M2 | 94
3283 | FORRO DE MADEIRA PINUS OU EQUIVALENTE DA REGIAO, ENCAIXE MACHO/FEMEA COM FRISO, *10 X 1* CM (SEM COLOCACAO) | M2 | 19.74
11587 | FORRO DE PVC LISO, BRANCO, REGUA DE 10 CM, ESPESSURA DE 8 MM A 10 MM (COM COLOCACAO / SEM ESTRUTURA METALICA) | M2 | 73.38
36225 | FORRO DE PVC LISO, BRANCO, REGUA DE 20 CM, ESPESSURA DE 8 MM A 10 MM, COMPRIMENTO 6 M (SEM COLOCACAO) | M2 | 29.81
36230 | FORRO DE PVC, FRISADO, BRANCO, REGUA DE 10 CM, ESPESSURA DE 8 MM A 10 MM E COMPRIMENTO 6 M (SEM COLOCACAO) | M2 | 21.9
36238 | FORRO DE PVC, FRISADO, BRANCO, REGUA DE 20 CM, ESPESSURA DE 8 MM A 10 MM E COMPRIMENTO 6 M (SEM COLOCACAO) | M2 | 21.4
39363 | FOSSA SEPTICA, SEM FILTRO, PARA 15 A 30 CONTRIBUINTES, CILINDRICA, COM TAMPA, EM POLIETILENO DE ALTA DENSIDADE (PEAD), CAPACIDADE APROXIMADA DE 5500 LITROS (NBR 7229) | UN | 4269.73
39361 | FOSSA SEPTICA, SEM FILTRO, PARA 4 A 7 CONTRIBUINTES, CILINDRICA, COM TAMPA, EM POLIETILENO DE ALTA DENSIDADE (PEAD), CAPACIDADE APROXIMADA DE 1100 LITROS (NBR 7229) | UN | 1097.93
39362 | FOSSA SEPTICA, SEM FILTRO, PARA 8 A 14 CONTRIBUINTES, CILINDRICA, COM TAMPA, EM POLIETILENO DE ALTA DENSIDADE (PEAD), CAPACIDADE APROXIMADA DE 3000 LITROS (NBR 7229) | UN | 3378.61
39364 | FOSSA SEPTICA,SEM FILTRO, PARA 40 A 52 CONTRIBUINTES, CILINDRICA, COM TAMPA, EM POLIETILENO DE ALTA DENSIDADE (PEAD), CAPACIDADE APROXIMADA DE 10000 LITROS (NBR 7229) | UN | 9759.39
14576 | FRESADORA DE ASFALTO A FRIO SOBRE ESTEIRAS, LARG. FRESAGEM 2,00 M, POT. 410 KW/550 HP | UN | 4186460.85
13877 | FRESADORA DE ASFALTO A FRIO SOBRE RODAS, LARG. FRESAGEM 1,00 M, POT. 155 KW/208 HP | UN | 1792161.45
7307 | FUNDO ANTICORROSIVO PARA METAIS FERROSOS (ZARCAO) | L | 26.93
38122 | FUNDO PREPARADOR ACRILICO BASE AGUA | L | 6.98
38633 | FURO PARA TORNEIRA OU OUTROS ACESSORIOS EM BANCADA DE MARMORE/ GRANITO OU OUTRO TIPO DE PEDRA NATURAL | UN | 18.39
12344 | FUSIVEL DIAZED 20 A TAMANHO DII, CAPACIDADE DE INTERRUPCAO DE 50 KA EM VCA E 8 KA EM VCC, TENSAO NOMIMNAL DE 500 V | UN | 3.03
12343 | FUSIVEL DIAZED 35 A TAMANHO DIII, CAPACIDADE DE INTERRUPCAO DE 50 KA EM VCA E 8 KA EM VCC, TENSAO NOMIMNAL DE 500 V | UN | 4.7
3295 | FUSIVEL NH *36* A 80 AMPERES, TAMANHO 00, CAPACIDADE DE INTERRUPCAO DE 120 KA, TENSAO NOMIMNAL DE 500 V | UN | 16.44
3302 | FUSIVEL NH 100 A TAMANHO 00, CAPACIDADE DE INTERRUPCAO DE 120 KA, TENSAO NOMIMNAL DE 500 V | UN | 17.19
3297 | FUSIVEL NH 125 A TAMANHO 00, CAPACIDADE DE INTERRUPCAO DE 120 KA, TENSAO NOMIMNAL DE 500 V | UN | 18.35
3294 | FUSIVEL NH 160 A TAMANHO 00, CAPACIDADE DE INTERRUPCAO DE 120 KA, TENSAO NOMIMNAL DE 500 V | UN | 18.63
3292 | FUSIVEL NH 20 A TAMANHO 000, CAPACIDADE DE INTERRUPCAO DE 120 KA, TENSAO NOMIMNAL DE 500 V | UN | 17.5
3298 | FUSIVEL NH 200 A 250 AMPERES, TAMANHO 1, CAPACIDADE DE INTERRUPCAO DE 120 KA, TENSAO NOMIMNAL DE 500 V | UN | 41.01
11596 | GABIAO TIPO CAIXA, MALHA HEXAGONAL 8 X 10 CM (ZN/AL), FIO 2,7 MM, DIMENSOES 2,0 X 1,0 X 0,5 M (C X L X A) | UN | 427.37
34802 | GABIAO MANTA (COLCHAO) MALHA HEXAGONAL 6 X 8 CM (ZN/AL REVESTIDO COM POLIMERO), DIMENSOES 4,0 X 2,0 X 0,17 M (C X L X A) FIO 2 MM | UN | 1173.69
11588 | GABIAO MANTA (COLCHAO) MALHA HEXAGONAL 6 X 8 CM (ZN/AL REVESTIDO COM POLIMERO), FIO 2 MM, DIMENSOES 4,0 X 2,0 X 0,23 M (C X L X A) | UN | 1266.23
34383 | GABIAO MANTA (COLCHAO) MALHA HEXAGONAL 6 X 8 CM (ZN/AL REVESTIDO COM POLIMERO), FIO 2 MM, DIMENSOES 4,0 X 2,0 X 0,3 M (C X L X A) | UN | 1392.94
40451 | GABIAO MANTA (COLCHAO) MALHA HEXAGONAL 6 X 8 CM (ZN/AL REVESTIDO COM POLIMERO), FIO 2,0 MM, DIMENSOES 5,0 X 2,0 X 0,17 M (C X L X A) | M2 | 112.6
40453 | GABIAO MANTA (COLCHAO) MALHA HEXAGONAL 6 X 8 CM (ZN/AL REVESTIDO COM POLIMERO), FIO 2,0 MM, DIMENSOES 5,0 X 2,0 X 0,23 M (C X L X A) | M2 | 121.83
40452 | GABIAO MANTA (COLCHAO) MALHA HEXAGONAL 6 X 8 CM (ZN/AL REVESTIDO COM POLIMERO), FIO 2,0 MM, DIMENSOES 5,0 X 2,0 X 0,30 M (C X L X A) | M2 | 133.63
11594 | GABIAO SACO MALHA HEXAGONAL 8 X 10 CM (ZN/AL REVESTIDO COM POLIMERO), FIO 2,4 MM, DIMENSOES 3,0 X 0,65 M | UN | 403.58
3311 | GABIAO SACO MALHA HEXAGONAL 8 X 10 CM (ZN/AL REVESTIDO COM POLIMERO), FIO 2,4 MM, H = 0,65 M | M3 | 403.58
11599 | GABIAO SACO MALHA HEXAGONAL 8 X 10 CM (ZN/AL), FIO 2,7 MM, DIMENSOES 4,0 X 0,65 M | UN | 536.72
11593 | GABIAO TIPO CAIXA MALHA HEXAGONAL 8 X 10 CM (ZN/AL REVESTIDO COM POLIMERO), FIO 2,4 MM, DIMENSOES 2,0 X 1,0 X 1,0 M (C X L X A) | UN | 752.44
3314 | GABIAO TIPO CAIXA MALHA HEXAGONAL 8 X 10 CM (ZN/AL REVESTIDO COM POLIMERO), FIO 2,4 MM, H = 0,50 M | M3 | 538.15
11597 | GABIAO TIPO CAIXA MALHA HEXAGONAL 8 X 10 CM (ZN/AL), FIO 2,7 MM, DIMENSOES 2,0 X 1,0 X 1,0 M (C X L X A) | UN | 625.8
3309 | GABIAO TIPO CAIXA MALHA HEXAGONAL 8 X 10 CM (ZN/AL), FIO 2,7 MM, H = 0,50 M | M3 | 427.37
34612 | GABIAO TIPO CAIXA PARA SOLO REFORCADO, MALHA HEXAGONAL DE DUPLA TORCAO 8 X 10 CM (ZN/AL REVESTIDO COM POLIMERO), FIO 2,7 MM, DIMENSOES 2,0 X 1,0 X 0,5 M, COM CAUDA DE 3,0 M | UN | 774.01
34635 | GABIAO TIPO CAIXA PARA SOLO REFORCADO, MALHA HEXAGONAL DE DUPLA TORCAO 8 X 10 CM (ZN/AL REVESTIDO COM POLIMERO), FIO 2,7 MM, DIMENSOES 2,0 X 1,0 X 1,0 M, COM CAUDA DE 3,0 M | UN | 995.34
34633 | GABIAO TIPO CAIXA PARA SOLO REFORCADO, MALHA HEXAGONAL DE DUPLA TORCAO 8 X 10 CM (ZN/AL REVESTIDO COM POLIMERO), FIO 2,7 MM, DIMENSOES 2,0 X 1,0 X 1,0 M, COM CAUDA DE 4,0 M | UN | 1097.13
40440 | GABIAO TIPO CAIXA PARA SOLO REFORCADO, MALHA HEXAGONAL 8 X 10 CM (ZN/AL REVESTIDO COM POLIMERO), FIO 2,7 MM, DIMENSOES 2,0 X 1,0 X 0,5 M, COM CAUDA DE 4,0 M | M3 | 560.54
40441 | GABIAO TIPO CAIXA PARA SOLO REFORCADO, MALHA HEXAGONAL 8 X 10 CM (ZN/AL REVESTIDO COM POLIMERO), FIO 2,7 MM, DIMENSOES 2,0 X 1,0 X 1,0 M, COM CAUDA DE 4,0 M | M3 | 357.87
40449 | GABIAO TIPO CAIXA TRAPEZOIDAL, MALHA HEXAGONAL 10 X 12 CM (ZN/AL REVESTIDO COM POLIMERO) FIO 2,7 MM, FACE COM 65 GRAUS, COM GEOSSINTETICO, DIMENSOES 2,0 X 1,5 X 1,0 M (C X L X A) | M3 | 300.85
34800 | GABIAO TIPO CAIXA, MALHA HEXAGONAL 8 X 10 CM (ZN/AL REVESTIDO COM POLIMERO), FIO DE 2,4 MM, DIMENSOES 2,0 x 1,0 x 1,0 M (C X L X A) | M3 | 376.22
11592 | GABIAO TIPO CAIXA, MALHA HEXAGONAL 8 X 10 CM (ZN/AL REVESTIDO COM POLIMERO), FIO 2,4 MM, DIMENSOES 2,0 X 1,0 X 0,5 M (C X L X A) | UN | 538.15
40438 | GABIAO TIPO CAIXA, MALHA HEXAGONAL 8 X 10 CM (ZN/AL), FIO DE 2,7 MM, DIMENSOES 2,0 X 1,0 X 1,0 M (C X L X A) | M3 | 250.64
40436 | GABIAO TIPO CAIXA, MALHA HEXAGONAL 8 X 10 CM (ZN/AL), FIO DE 2,7 MM, DIMENSOES 5,0 X 1,0 X 1,0 M (C X L X A) | M3 | 312.53
4315 | GANCHO CHATO EM FERRO GALVANIZADO, L = 110 MM, RECOBRIMENTO = 100MM, SECAO 1/8 X 1/2" (3 MM X 12 MM), PARA FIXAR TELHA DE FIBROCIMENTO ONDULADA | UN | 1.94
42482 | GANCHO L COM ROSCA, PARA FIXAR TELHA EM MADEIRA, 1/4" X 350 MM (COLETADO CAIXA) | UN | 2.59
402 | GANCHO OLHAL EM ACO GALVANIZADO, ESPESSURA 16MM, ABERTURA 21MM | UN | 11.51
4226 | GAS DE COZINHA - GLP | KG | 8.06
4222 | GASOLINA COMUM | L | 5.42
34804 | GEOGRELHA TECIDA COM FILAMENTOS DE POLIESTER + PVC, RESISTENCIA LONGITUDINAL: 90 KN/M, RESISTENCIA TRANSVERSAL: 30 KN/M, ALONGAMENTO = 12 POR CENTO | M2 | 45.43
4013 | GEOTEXTIL NAO TECIDO AGULHADO DE FILAMENTOS CONTINUOS 100% POLIESTER, RESITENCIA A TRACAO = 09 KN/M | M2 | 6.44
4011 | GEOTEXTIL NAO TECIDO AGULHADO DE FILAMENTOS CONTINUOS 100% POLIESTER, RESITENCIA A TRACAO = 10 KN/M | M2 | 7.2
4021 | GEOTEXTIL NAO TECIDO AGULHADO DE FILAMENTOS CONTINUOS 100% POLIESTER, RESITENCIA A TRACAO = 14 KN/M | M2 | 8.98
4019 | GEOTEXTIL NAO TECIDO AGULHADO DE FILAMENTOS CONTINUOS 100% POLIESTER, RESITENCIA A TRACAO = 16 KN/M | M2 | 10.78
4012 | GEOTEXTIL NAO TECIDO AGULHADO DE FILAMENTOS CONTINUOS 100% POLIESTER, RESITENCIA A TRACAO = 21 KN/M | M2 | 14.44
4020 | GEOTEXTIL NAO TECIDO AGULHADO DE FILAMENTOS CONTINUOS 100% POLIESTER, RESITENCIA A TRACAO = 26 KN/M | M2 | 18.09
4018 | GEOTEXTIL NAO TECIDO AGULHADO DE FILAMENTOS CONTINUOS 100% POLIESTER, RESITENCIA A TRACAO = 31 KN/M | M2 | 21.67
36498 | GERADOR PORTATIL MONOFASICO, POTENCIA 5500 VA, MOTOR A GASOLINA, POTENCIA DO MOTOR 13 CV | UN | 4613.03
12872 | GESSEIRO | H | 13.66
41075 | GESSEIRO (MENSALISTA) | MES | 2420.84
3315 | GESSO EM PO PARA REVESTIMENTOS/MOLDURAS/SANCAS E USO GERAL | KG | 0.53
36870 | GESSO PROJETADO | KG | 0.79
5092 | GONZO DE EMBUTIR, EM LATAO / ZAMAC, *20 X 48* MM, PARA JANELA BASCULANTE / PIVOTANTE - INCLUI PARAFUSOS | PAR | 18.85
11462 | GONZO DE SOBREPOR, EM LATAO / ZAMAC, PARA JANELA PIVOTANTE - INCLUI PARAFUSOS | PAR | 19.28
36529 | GRADE DE DISCOS COM CONTROLE REMOTO, REBOCAVEL, COM 24 DISCOS 24" X 6 MM, COM PNEUS PARA TRANSPORTE | UN | 48469.38
3318 | GRADE DE DISCOS MECANICA 20X24" COM 20 DISCOS 24" X 6MM COM PNEUS PARA TRANSPORTE | UN | 38000
3324 | GRAMA BATATAIS EM PLACAS, SEM PLANTIO | M2 | 6.42
3322 | GRAMA ESMERALDA OU SAO CARLOS OU CURITIBANA, EM PLACAS, SEM PLANTIO | M2 | 9
5076 | GRAMPO DE ACO POLIDO 1 " X 9 | KG | 14.59
5077 | GRAMPO DE ACO POLIDO 7/8 " X 9 | KG | 16.12
11837 | GRAMPO LINHA VIVA DE LATAO ESTANHADO, DIAMETRO DO CONDUTOR PRINCIPAL DE 10 A 120 MM2, DIAMETRO DA DERIVACAO DE 10 A 70 MM2 | UN | 41.38
38055 | GRAMPO METALICO TIPO OLHAL PARA HASTE DE ATERRAMENTO DE 1/2'', CONDUTOR DE *10* A 50 MM2 | UN | 3.75
415 | GRAMPO METALICO TIPO OLHAL PARA HASTE DE ATERRAMENTO DE 1'', CONDUTOR DE *10* A 50 MM2 | UN | 16.97
416 | GRAMPO METALICO TIPO OLHAL PARA HASTE DE ATERRAMENTO DE 3/4'', CONDUTOR DE *10* A 50 MM2 | UN | 6.21
425 | GRAMPO METALICO TIPO OLHAL PARA HASTE DE ATERRAMENTO DE 5/8'', CONDUTOR DE *10* A 50 MM2 | UN | 3.85
426 | GRAMPO METALICO TIPO U PARA HASTE DE ATERRAMENTO DE ATE 3/4'', CONDUTOR DE 10 A 25 MM2 | UN | 21.21
38056 | GRAMPO METALICO TIPO U PARA HASTE DE ATERRAMENTO DE ATE 5/8'', CONDUTOR DE 10 A 25 MM2 | UN | 20.71
1564 | GRAMPO PARALELO METALICO PARA CABO DE 6 A 50 MM2, COM 2 PARAFUSOS | UN | 7.9
11032 | GRAMPO U DE 5/8 " N8 EM FERRO GALVANIZADO | UN | 10.95
36786 | GRANALHA DE ACO, ANGULAR (GRIT), PARA JATEAMENTO, PENEIRA 0,117 A 1,00 MM, (SAE G-40 A G-80) | SC25KG | 142.68
36785 | GRANALHA DE ACO, ANGULAR (GRIT), PARA JATEAMENTO, PENEIRA 1,41 A 1,19 MM (SAE G16) | SC25KG | 123.98
36782 | GRANALHA DE ACO, ESFERICA (SHOT), PARA JATEAMENTO, PENEIRA 0,40 A 1,00 MM (SAE S-170 A S-280) | SC25KG | 147.99
25930 | GRANALHA DE ACO, ESFERICA (SHOT), PARA JATEAMENTO, PENEIRA 1,19 A 1,00 MM (SAE S390) | SC25KG | 166.69
4824 | GRANILHA/ GRANA/ PEDRISCO OU AGREGADO EM MARMORE/ GRANITO/ QUARTZO E CALCARIO, PRETO, CINZA, PALHA OU BRANCO | KG | 0.49
11795 | GRANITO PARA BANCADA, POLIDO, TIPO ANDORINHA/ QUARTZ/ CASTELO/ CORUMBA OU OUTROS EQUIVALENTES DA REGIAO, E= *2,5* CM | M2 | 422.64
134 | GRAUTE CIMENTICIO PARA USO GERAL | KG | 1.28
4229 | GRAXA LUBRIFICANTE | KG | 25.44
11244 | GRELHA FOFO ARTICULADA, CARGA MAXIMA 1,5 T, *300 X 1000* MM, E= *15* MM | UN | 292.55
11245 | GRELHA FOFO SIMPLES COM REQUADRO, CARGA MAXIMA 12,5 T, *300 X 1000* MM, E= *15* MM, AREA ESTACIONAMENTO CARRO PASSEIO | UN | 404.65
11235 | GRELHA FOFO SIMPLES COM REQUADRO, CARGA MAXIMA 1,5 T, 150 X 1000 MM, E= *15* MM | UN | 223.25
11236 | GRELHA FOFO SIMPLES COM REQUADRO, CARGA MAXIMA 1,5 T, 200 X 1000 MM, E= *15* MM | UN | 283.72
11731 | GRELHA PVC BRANCA QUADRADA, 150 X 150 MM | UN | 5.56
11732 | GRELHA PVC CROMADA REDONDA, 150 MM | UN | 28.24
36494 | GRUA ASCENCIONAL, LANCA DE 30 M, CAPACIDADE DE 1,0 T A 30 M, ALTURA ATE 39 M | UN | 471253.28
36493 | GRUA ASCENCIONAL, LANCA DE 42 M, CAPACIDADE DE 1,5 T A 30 M, ALTURA ATE 39 M | UN | 533910.82
36492 | GRUA ASCENCIONAL, LANCA DE 50 M, CAPACIDADE DE 2,33 T A 30 M, ALTURA ATE 48 M | UN | 991803.82
13333 | GRUPO DE SOLDAGEM C/ GERADOR A DIESEL 60 CV PARA SOLDA ELETRICA, SOBRE 04 RODAS, COM MOTOR 4 CILINDROS | UN | 127745.47
13533 | GRUPO DE SOLDAGEM COM GERADOR A DIESEL 30 CV, PARA SOLDA ELETRICA, SOBRE DUAS RODAS | UN | 114190.25
36499 | GRUPO GERADOR A GASOLINA, POTENCIA NOMINAL 2,2 KW, TENSAO DE SAIDA 110/220 V, MOTOR POTENCIA 6,5 HP | UN | 2491.03
39585 | GRUPO GERADOR DIESEL, COM CARENAGEM, POTENCIA STANDART ENTRE 100 E 110 KVA, VELOCIDADE DE 1800 RPM, FREQUENCIA DE 60 HZ | UN | 82485.24
39586 | GRUPO GERADOR DIESEL, COM CARENAGEM, POTENCIA STANDART ENTRE 140 E 150 KVA, VELOCIDADE DE 1800 RPM, FREQUENCIA DE 60 HZ | UN | 96749.6
39587 | GRUPO GERADOR DIESEL, COM CARENAGEM, POTENCIA STANDART ENTRE 210 E 220 KVA, VELOCIDADE DE 1800 RPM, FREQUENCIA DE 60 HZ | UN | 117836.06
39588 | GRUPO GERADOR DIESEL, COM CARENAGEM, POTENCIA STANDART ENTRE 250 E 260 KVA, VELOCIDADE DE 1800 RPM, FREQUENCIA DE 60 HZ | UN | 136441.75
39584 | GRUPO GERADOR DIESEL, COM CARENAGEM, POTENCIA STANDART ENTRE 50 E 55 KVA, VELOCIDADE DE 1800 RPM, FREQUENCIA DE 60 HZ | UN | 73455.28
39590 | GRUPO GERADOR DIESEL, SEM CARENAGEM, POTENCIA STANDART ENTRE 100 E 110 KVA, VELOCIDADE DE 1800 RPM, FREQUENCIA DE 60 HZ | UN | 71693.94
39592 | GRUPO GERADOR DIESEL, SEM CARENAGEM, POTENCIA STANDART ENTRE 210 E 220 KVA, VELOCIDADE DE 1800 RPM, FREQUENCIA DE 60 HZ | UN | 103025.92
39593 | GRUPO GERADOR DIESEL, SEM CARENAGEM, POTENCIA STANDART ENTRE 250 E 260 KVA, VELOCIDADE DE 1800 RPM, FREQUENCIA DE 60 HZ | UN | 117836.06
14254 | GRUPO GERADOR DIESEL, SEM CARENAGEM, POTENCIA STANDART ENTRE 80 E 90 KVA, VELOCIDADE DE 1800 RPM, FREQUENCIA DE 60 HZ | UN | 66980.5
25987 | GRUPO GERADOR ESTACIONARIO SILENCIADO, POTENCIA 50 KVA, MOTOR DIESEL | UN | 55934.06
25019 | GRUPO GERADOR ESTACIONARIO, MOTOR DIESEL POTENCIA 170 KVA | UN | 95877.23
36501 | GRUPO GERADOR ESTACIONARIO, POTENCIA 150 KVA, MOTOR DIESEL | UN | 85363.78
25986 | GRUPO GERADOR ESTACIONARIO, SILENCIADO, POTENCIA 180 KVA, MOTOR DIESEL | UN | 102623.61
36500 | GRUPO GERADOR REBOCAVEL, POTENCIA *66* KVA, MOTOR A DIESEL | UN | 60324.25
20017 | GUARNICAO/ ALIZAR/ VISTA MACICA, E= *1* CM, L= *4,5* CM, EM CEDRINHO/ ANGELIM COMERCIAL/ EUCALIPTO/ CURUPIXA/ PEROBA/ CUMARU OU EQUIVALENTE DA REGIAO | M | 3.39
20007 | GUARNICAO/ ALIZAR/ VISTA MACICA, E= *1* CM, L= *4,5* CM, EM PINUS/ TAUARI/ VIROLA OU EQUIVALENTE DA REGIAO | M | 2.6
39836 | GUARNICAO/ALIZAR/VISTA, E = *1,3* CM, L = *5,0* CM HASTE REGULAVEL = *35* MM, EM MDF/PVC WOOD/ POLIESTIRENO OU MADEIRA LAMINADA, PRIMER BRANCO | JG | 178.4
39830 | GUARNICAO/ALIZAR/VISTA, E = *1,3* CM, L = *7,0* CM, EM POLIESTIRENO, BRANCO | JG | 203.46
39831 | GUARNICAO/ALIZAR/VISTA, E = *1,5* CM, L = *5,0* CM, EM POLIESTIRENO, BRANCO | JG | 203.03
36888 | GUARNICAO/MOLDURA DE ACABAMENTO PARA ESQUADRIA DE ALUMINIO ANODIZADO NATURAL, PARA 1 FACE | M | 15.35
40527 | GUINCHO DE ALAVANCA MANUAL, CAPACIDADE DE 1,6 T, COM 20 M DE CABO DE ACO (AQUISICAO) | UN | 2640.46
36497 | GUINCHO DE ALAVANCA MANUAL, CAPACIDADE 3,2 T COM 20 M DE CABO DE ACO DIAMETRO 16,3 MM | UN | 3014.37
36487 | GUINCHO ELETRICO DE COLUNA, CAPACIDADE 400 KG, COM MOTO FREIO, MOTOR TRIFASICO DE 1,25 CV | UN | 5248.48
25952 | GUINDASTE HIDRAULICO AUTOPROPELIDO, COM LANCA TELESCOPICA 28,80 M, CAPACIDADE MAXIMA 30 T, POTENCIA 97 KW, TRACAO 4 X 4 | UN | 824058.81
25954 | GUINDASTE HIDRAULICO AUTOPROPELIDO, COM LANCA TELESCOPICA 40 M, CAPACIDADE MAXIMA 60 T, POTENCIA 260 KW, TRACAO 6 X 6 | UN | 1584728.48
25953 | GUINDASTE HIDRAULICO AUTOPROPELIDO, COM LANCA TELESCOPICA 50 M, CAPACIDADE MAXIMA 100 T, POTENCIA 350 KW, TRACAO 10 X 6 | UN | 2694038.4
37776 | GUINDAUTO HIDRAULICO, CAPACIDADE MAXIMA DE CARGA 10000 KG, MOMENTO MAXIMO DE CARGA 23 TM , ALCANCE MAXIMO HORIZONTAL 11,80 M, PARA MONTAGEM SOBRE CHASSI DE CAMINHAO PBT MINIMO 15000 KG (INCLUI MONTAGEM, NAO INCLUI CAMINHAO) | UN | 165110.12
37775 | GUINDAUTO HIDRAULICO, CAPACIDADE MAXIMA DE CARGA 14340 KG, MOMENTO MAXIMO DE CARGA 42,3 TM, ALCANCE MAXIMO HORIZONTAL 16,80 M, PARA MONTAGEM SOBRE CHASSI DE CAMINHAO PBT MINIMO 23000 KG (INCLUI MONTAGEM, NAO INCLUI CAMINHAO) | UN | 260060.93
36491 | GUINDAUTO HIDRAULICO, CAPACIDADE MAXIMA DE CARGA 30000 KG, MOMENTO MAXIMO DE CARGA 92,2 TM , ALCANCE MAXIMO HORIZONTAL 22,00 M, PARA MONTAGEM SOBRE CHASSI DE CAMINHAO PBT MINIMO 30000 KG (INCLUI MONTAGEM, NAO INCLUI CAMINHAO) | UN | 963082.81
10712 | GUINDAUTO HIDRAULICO, CAPACIDADE MAXIMA DE CARGA 3300 KG, MOMENTO MAXIMO DE CARGA 5,8 TM , ALCANCE MAXIMO HORIZONTAL 7,60 M, PARA MONTAGEM SOBRE CHASSI DE CAMINHAO PBT MINIMO 8000 KG (INCLUI MONTAGEM, NAO INCLUI CAMINHAO) | UN | 65015.23
3363 | GUINDAUTO HIDRAULICO, CAPACIDADE MAXIMA DE CARGA 6200 KG, MOMENTO MAXIMO DE CARGA 11,7 TM , ALCANCE MAXIMO HORIZONTAL 9,70 M, PARA MONTAGEM SOBRE CHASSI DE CAMINHAO PBT MINIMO 13000 KG (INCLUI MONTAGEM, NAO INCLUI CAMINHAO) | UN | 91450
3365 | GUINDAUTO HIDRAULICO, CAPACIDADE MAXIMA DE CARGA 8500 KG, MOMENTO MAXIMO DE CARGA 30,4 TM , ALCANCE MAXIMO HORIZONTAL 14,30 M, PARA MONTAGEM SOBRE CHASSI DE CAMINHAO PBT MINIMO 23000 KG (INCLUI MONTAGEM, NAO INCLUI CAMINHAO) | UN | 213764.37
7569 | HASTE ANCORA EM ACO GALVANIZADO, DIMENSOES 16 MM X 2000 MM | UN | 53.75
34349 | HASTE DE ACO GALVANIZADO PARA FIXACAO DE CONCERTINA 2 "/3 M | UN | 23.97
11991 | HASTE DE ATERRAMENTO EM ACO GALVANIZADO TIPO CANTONEIRA COM 2,00 M DE COMPRIMENTO, 25 X 25 MM E CHAPA DE 3/16" | UN | 47.13
20062 | HASTE METALICA PARA FIXACAO DE CALHA PLUVIAL, ZINCADA, DOBRADA 90 GRAUS | UN | 13.82
11029 | HASTE RETA PARA GANCHO DE FERRO GALVANIZADO, COM ROSCA 1/4 " X 30 CM PARA FIXACAO DE TELHA METALICA, INCLUI PORCA E ARRUELAS DE VEDACAO | CJ | 1.68
4316 | HASTE RETA PARA GANCHO DE FERRO GALVANIZADO, COM ROSCA 1/4 " X 40 CM PARA FIXACAO DE TELHA DE FIBROCIMENTO, INCLUI PORCA SEXTAVADA DE ZINCO | UN | 1.69
4313 | HASTE RETA PARA GANCHO DE FERRO GALVANIZADO, COM ROSCA 5/16" X 35 CM PARA FIXACAO DE TELHA DE FIBROCIMENTO, INCLUI PORCA E ARRUELAS DE VEDACAO | CJ | 2.43
4317 | HASTE RETA PARA GANCHO DE FERRO GALVANIZADO, COM ROSCA 5/16" X 40 CM PARA FIXACAO DE TELHA DE FIBROCIMENTO, INCLUI PORCA SEXTAVADA DE ZINCO | UN | 2.77
4314 | HASTE RETA PARA GANCHO DE FERRO GALVANIZADO, COM ROSCA 5/16" X 45 CM PARA FIXACAO DE TELHA DE FIBROCIMENTO, INCLUI PORCA E ARRUELAS DE VEDACAO | CJ | 3.24
10921 | HIDRANTE DE COLUNA COMPLETO, EM FERRO FUNDIDO, DN = 100 MM, COM REGISTRO, CUNHA DE BORRACHA, CURVA DESSIMETRICA, EXTREMIDADE E TAMPAS (INCLUI KIT FIXACAO) | UN | 4065
10922 | HIDRANTE DE COLUNA COMPLETO, EM FERRO FUNDIDO, DN = 75 MM, COM REGISTRO, CUNHA DE BORRACHA, CURVA DESSIMETRICA, EXTREMIDADE E TAMPAS (INCLUI KIT FIXACAO) | UN | 3681.97
10923 | HIDRANTE SUBTERRANEO, EM FERRO FUNDIDO, COM CURVA CURTA E CAIXA, DN 75 MM | UN | 2176.2
10924 | HIDRANTE SUBTERRANEO, EM FERRO FUNDIDO, COM CURVA LONGA E CAIXA, DN 75 MM | UN | 2291.96
37772 | HIDROJATEADORA PARA DESOBSTRUCAO DE REDES E GALERIAS, TANQUE 7000 L, BOMBA TRIPLEX 120 KGF/CM2 128 L/MIN (INCLUI MONTAGEM, NAO INCLUI CAMINHAO) | UN | 139524.93
37771 | HIDROJATEADORA PARA DESOBSTRUCAO DE REDES E GALERIAS, TANQUE 7000 L, BOMBA TRIPLEX 140 KGF/CM2 260 L/MIN ALIMENTADA POR MOTOR INDEPENDENTE A DIESEL POTENCIA 125 CV (INCLUI MONTAGEM, NAO INCLUI CAMINHAO) | UN | 148432.3
12770 | HIDROMETRO MULTIJATO, VAZAO MAXIMA DE 10,0 M3/H, DE 1" | UN | 440.19
12772 | HIDROMETRO MULTIJATO, VAZAO MAXIMA DE 20,0 M3/H, DE 1 1/2" | UN | 731.6
12768 | HIDROMETRO MULTIJATO, VAZAO MAXIMA DE 30,0 M3/H, DE 2" | UN | 1029.2
12775 | HIDROMETRO MULTIJATO, VAZAO MAXIMA DE 7,0 M3/H, DE 1" | UN | 322.39
12769 | HIDROMETRO UNIJATO, VAZAO MAXIMA DE 1,5 M3/H, DE 1/2" | UN | 84.32
12773 | HIDROMETRO UNIJATO, VAZAO MAXIMA DE 3,0 M3/H, DE 1/2" | UN | 90.51
12774 | HIDROMETRO UNIJATO, VAZAO MAXIMA DE 5,0 M3/H, DE 3/4" | UN | 111.59
12776 | HIDROMETRO WOLTMANN, VAZAO MAXIMA DE 50,0 M3/H, DE 2" | UN | 1661.6
12777 | HIDROMETRO WOLTMANN, VAZAO MAXIMA DE 80,0 M3/H, DE 3" | UN | 2169.99
3391 | IGNITOR PARA LAMPADA DE VAPOR DE SODIO / VAPOR METALICO ATE 2000 W, TENSAO DE PULSO ENTRE 600 A 750 V | UN | 26.02
3389 | IGNITOR PARA LAMPADA DE VAPOR DE SODIO / VAPOR METALICO ATE 400 W, TENSAO DE PULSO ENTRE 3000 A 4500 V | UN | 13.5
3390 | IGNITOR PARA LAMPADA DE VAPOR DE SODIO / VAPOR METALICO ATE 400 W, TENSAO DE PULSO ENTRE 580 A 750 V | UN | 15.19
12873 | IMPERMEABILIZADOR | H | 14.47
41076 | IMPERMEABILIZADOR (MENSALISTA) | MES | 2565.53
140 | IMPERMEABILIZANTE FLEXIVEL BRANCO DE BASE ACRILICA PARA COBERTURAS | KG | 14.35
151 | IMPERMEABILIZANTE INCOLOR PARA TRATAMENTO DE FACHADAS E TELHAS, BASE SILICONE | L | 21.18
7340 | IMUNIZANTE PARA MADEIRA, INCOLOR | L | 25.53
2701 | INSTALADOR DE TUBULACOES (TUBOS/EQUIPAMENTOS) | H | 10.48
40929 | INSTALADOR DE TUBULACOES (TUBOS/EQUIPAMENTOS) (MENSALISTA) | MES | 1859.92
38114 | INTERRUPTOR BIPOLAR SIMPLES 10 A, 250 V (APENAS MODULO) | UN | 12.57
38064 | INTERRUPTOR BIPOLAR 10A, 250V, CONJUNTO MONTADO PARA EMBUTIR 4" X 2" (PLACA + SUPORTE + MODULO) | UN | 14.06
38115 | INTERRUPTOR INTERMEDIARIO 10 A, 250 V (APENAS MODULO) | UN | 13.42
38065 | INTERRUPTOR INTERMEDIARIO 10A, 250V, CONJUNTO MONTADO PARA EMBUTIR 4" X 2" (PLACA + SUPORTE + MODULO) | UN | 19.94
38078 | INTERRUPTOR PARALELO + TOMADA 2P+T 10A, 250V, CONJUNTO MONTADO PARA EMBUTIR 4" X 2" (PLACA + SUPORTE + MODULOS) | UN | 11.64
38113 | INTERRUPTOR PARALELO 10A, 250V (APENAS MODULO) | UN | 6.32
38063 | INTERRUPTOR PARALELO 10A, 250V, CONJUNTO MONTADO PARA EMBUTIR 4" X 2" (PLACA + SUPORTE + MODULO) | UN | 6.78
38080 | INTERRUPTOR SIMPLES + INTERRUPTOR PARALELO + TOMADA 2P+T 10A, 250V, CONJUNTO MONTADO PARA EMBUTIR 4" X 2" (PLACA + SUPORTE + MODULOS) | UN | 20.21
38069 | INTERRUPTOR SIMPLES + INTERRUPTOR PARALELO 10A, 250V, CONJUNTO MONTADO PARA EMBUTIR 4" X 2" (PLACA + SUPORTE + MODULOS) | UN | 11.05
38077 | INTERRUPTOR SIMPLES + TOMADA 2P+T 10A, 250V, CONJUNTO MONTADO PARA EMBUTIR 4" X 2" (PLACA + SUPORTE + MODULOS) | UN | 10.8
38073 | INTERRUPTOR SIMPLES + 2 INTERRUPTORES PARALELOS 10A, 250V, CONJUNTO MONTADO PARA EMBUTIR 4" X 2" (PLACA + SUPORTE + MODULOS) | UN | 16.45
38112 | INTERRUPTOR SIMPLES 10A, 250V (APENAS MODULO) | UN | 4.85
38062 | INTERRUPTOR SIMPLES 10A, 250V, CONJUNTO MONTADO PARA EMBUTIR 4" X 2" (PLACA + SUPORTE + MODULO) | UN | 4.98
12128 | INTERRUPTOR SIMPLES 10A, 250V, CONJUNTO MONTADO PARA SOBREPOR 4" X 2" (CAIXA + MODULO) | UN | 6.66
12129 | INTERRUPTOR SIMPLES 10A, 250V, CONJUNTO MONTADO PARA SOBREPOR 4" X 2" (CAIXA + 2 MODULOS) | UN | 8.8
38081 | INTERRUPTORES PARALELOS (2 MODULOS) + TOMADA 2P+T 10A, 250V, CONJUNTO MONTADO PARA EMBUTIR 4" X 2" (PLACA + SUPORTE + MODULOS) | UN | 17.14
38070 | INTERRUPTORES PARALELOS (2 MODULOS) 10A, 250V, CONJUNTO MONTADO PARA EMBUTIR 4" X 2" (PLACA + SUPORTE + MODULOS) | UN | 11.81
38074 | INTERRUPTORES PARALELOS (3 MODULOS) 10A, 250V, CONJUNTO MONTADO PARA EMBUTIR 4" X 2" (PLACA + SUPORTE + MODULO) | UN | 17.96
38079 | INTERRUPTORES SIMPLES (2 MODULOS) + TOMADA 2P+T 10A, 250V, CONJUNTO MONTADO PARA EMBUTIR 4" X 2" (PLACA + SUPORTE + MODULOS) | UN | 15.41
38072 | INTERRUPTORES SIMPLES (2 MODULOS) + 1 INTERRUPTOR PARALELO 10A, 250V, CONJUNTO MONTADO PARA EMBUTIR 4" X 2" (PLACA + SUPORTE + MODULOS) | UN | 14.81
38068 | INTERRUPTORES SIMPLES (2 MODULOS) 10A, 250V, CONJUNTO MONTADO PARA EMBUTIR 4" X 2" (PLACA + SUPORTE + MODULOS) | UN | 10.22
38071 | INTERRUPTORES SIMPLES (3 MODULOS) 10A, 250V, CONJUNTO MONTADO PARA EMBUTIR 4" X 2" (PLACA + SUPORTE + MODULOS) | UN | 12.23
38412 | INVERSOR DE SOLDA MONOFASICO DE 160 A, POTENCIA DE 5400 W, TENSAO DE 220 V, TURBO VENTILADO, PROTECAO POR FUSIVEL TERMICO, PARA ELETRODOS DE 2,0 A 4,0 MM | UN | 1999
3405 | ISOLADOR DE PORCELANA SUSPENSO, DISCO TIPO GARFO OLHAL, DIAMETRO DE 152 MM, PARA TENSAO DE *15* KV | UN | 68.18
3394 | ISOLADOR DE PORCELANA, TIPO BUCHA, PARA TENSAO DE *15* KV | UN | 359.91
3393 | ISOLADOR DE PORCELANA, TIPO BUCHA, PARA TENSAO DE *35* KV | UN | 612.79
3406 | ISOLADOR DE PORCELANA, TIPO PINO MONOCORPO, PARA TENSAO DE *15* KV | UN | 20.87
3395 | ISOLADOR DE PORCELANA, TIPO PINO MONOCORPO, PARA TENSAO DE *35* KV | UN | 88.04
3398 | ISOLADOR DE PORCELANA, TIPO ROLDANA, DIMENSOES DE *72* X *72* MM, PARA USO EM BAIXA TENSAO | UN | 4.18
34377 | JANELA BASCULANTE EM ALUMINIO, 80 X 60 CM (A X L), ACABAMENTO ACET OU BRILHANTE, BATENTE/REQUADRO DE 3 A 14 CM, COM VIDRO, SEM GUARNICAO/ALIZAR | UN | 347.62
40662 | JANELA BASCULANTE EM MADEIRA PINUS/ EUCALIPTO/ TAUARI/ VIROLA OU EQUIVALENTE DA REGIAO, *60 X 60*, CAIXA DO BATENTE/ MARCO E = *10* CM, 2 BASCULAS PARA VIDRO, COM FERRAGENS (SEM VIDRO, SEM GUARNICAO/ALIZAR E SEM ACABAMENTO) | UN | 214.54
3437 | JANELA BASCULANTE EM MADEIRA PINUS/ EUCALIPTO/ TAUARI/ VIROLA OU EQUIVALENTE DA REGIAO, CAIXA DO BATENTE/ MARCO *10* CM, *2* FOLHAS BASCULANTES PARA VIDRO, COM FERRAGENS (SEM VIDRO, SEM GUARNICAO/ALIZAR E SEM ACABAMENTO) | M2 | 595.95
11190 | JANELA BASCULANTE, ACO, COM BATENTE/REQUADRO, 60 X 60 CM (SEM VIDROS) | UN | 171.95
3428 | JANELA DE ABRIR EM MADEIRA IMBUIA/CEDRO ARANA/CEDRO ROSA OU EQUIVALENTE DA REGIAO, CAIXA DO BATENTE/MARCO *10* CM, 2 FOLHAS DE ABRIR TIPO VENEZIANA E 2 FOLHAS DE ABRIR PARA VIDRO, COM GUARNICAO/ALIZAR, COM FERRAGENS, (SEM VIDRO E SEM ACABAMENTO) | M2 | 884
3429 | JANELA DE ABRIR EM MADEIRA PINUS/EUCALIPTO/ TAUARI/ VIROLA OU EQUIVALENTE DA REGIAO, CAIXA DO BATENTE/MARCO *10* CM, 2 FOLHAS DE ABRIR TIPO VENEZIANA E 2 FOLHAS GUILHOTINA PARA VIDRO, COM FERRAGENS (SEM VIDRO,SEM GUARNICAO/ALIZAR E SEM ACABAMENTO) | M2 | 505.07
34370 | JANELA DE CORRER EM ALUMINIO, VENEZIANA, 120 X 120 CM (A X L), 3 FLS (2 VENEZIANAS E 1 VIDRO), SEM BANDEIRA, ACABAMENTO ACET OU BRILHANTE, BATENTE/REQUADRO DE 6 A 14 CM, COM VIDRO, SEM GUARNICAO/ALIZAR | UN | 1055.19
34372 | JANELA DE CORRER EM ALUMINIO, VENEZIANA, 120 X 150 CM (A X L), 6 FLS (4 VENEZIANAS E 2 VIDROS), SEM BANDEIRA, ACABAMENTO ACET OU BRILHANTE, BATENTE/REQUADRO DE 6 A 14 CM, COM VIDRO, SEM GUARNICAO/ALIZAR | UN | 1467.92
36896 | JANELA DE CORRER EM ALUMINIO, 100 X 120 CM (A X L), 2 FLS, SEM BANDEIRA, ACABAMENTO ACET OU BRILHANTE, BATENTE/REQUADRO DE 6 A 14 CM, COM VIDRO, SEM GUARNICAO | UN | 605.45
34367 | JANELA DE CORRER EM ALUMINIO, 100 X 150 CM (A X L), 2 FLS, SEM BANDEIRA, ACABAMENTO ACET OU BRILHANTE, BATENTE/REQUADRO DE 6 A 14 CM, COM VIDRO, SEM GUARNICAO/ALIZAR | UN | 711.18
36897 | JANELA DE CORRER EM ALUMINIO, 100 X 150 CM (A X L), 4 FLS, SEM BANDEIRA, ACABAMENTO ACET OU BRILHANTE, BATENTE/REQUADRO DE 6 A 14 CM, COM VIDRO, SEM GUARNICAO/ALIZAR | UN | 838.64
34369 | JANELA DE CORRER EM ALUMINIO, 100 X 200 CM, 4 FLS, BANDEIRA COM BASCULA, ACABAMENTO ACET OU BRILHANTE, BATENTE/REQUADRO DE 6 A 14 CM, COM VIDRO, SEM GUARNICAO/ALIZAR | UN | 993.63
34364 | JANELA DE CORRER EM ALUMINIO, 120 X 150 CM (A X L), 4 FLS, BANDEIRA COM BASCULA, ACABAMENTO ACET OU BRILHANTE, BATENTE/REQUADRO DE 6 A 14 CM, COM VIDRO, SEM GUARNICAO/ALIZAR | UN | 971.9
40659 | JANELA DE 6 FOLHAS DE CORRER EM MADEIRA CEDRINHO/ ANGELIM COMERCIAL/ CURUPIXA/ CUMARU OU EQUIVALENTE DA REGIAO, CAIXA DO BATENTE/MARCO *10* CM, 2 FOLHAS DE CORRER VENEZIANA, 2 FOLHAS FIXAS VENEZIANA E 2 FOLHAS DE CORRER PARA VIDRO, COM FERRAGENS (SEM VIDRO, SEM ACABAMENTO E SEM GUARNICAO/ALIZAR) | M2 | 843.19
40660 | JANELA DE 6 FOLHAS DE CORRER EM MADEIRA IMBUIA/CEDRO ARANA/CEDRO ROSA OU EQUIVALENTE DA REGIAO, CAIXA DO BATENTE/MARCO *10* CM, 2 FOLHAS DE CORRER VENEZIANA, 2 FOLHAS FIXAS VENEZIANA E 2 FOLHAS DE CORRER PARA VIDRO, COM FERRAGENS (SEM VIDRO, SEM ACABAMENTO E SEM GUARNICAO/ALIZAR) | M2 | 1068.64
40661 | JANELA DE 6 FOLHAS DE CORRER EM MADEIRA PINUS/ EUCALIPTO/ TAUARI/ VIROLA OU EQUIVALENTE DA REGIAO, CAIXA DO BATENTE/MARCO *10* CM, 2 FOLHAS DE CORRER VENEZIANA, 2 FOLHAS FIXAS VENEZIANA E 2 FOLHAS DE CORRER PARA VIDRO, COM FERRAGENS (SEM VIDRO, SEM ACABAMENTO E SEM GUARNICAO/ALIZAR) | M2 | 657.03
3421 | JANELA EM MADEIRA CEDRINHO/ ANGELIM COMERCIAL/ CURUPIXA/ CUMARU OU EQUIVALENTE DA REGIAO, CAIXA DO BATENTE/MARCO *10* CM, 2 FOLHAS DE ABRIR TIPO VENEZIANA E 2 FOLHAS GUILHOTINA PARA VIDRO, COM GUARNICAO/ALIZAR, COM FERRAGENS (SEM VIDRO E SEM ACABAMENTO) | M2 | 662.06
599 | JANELA FIXA EM ALUMINIO, 60 X 80 CM (A X L), BATENTE/REQUADRO DE 3 A 14 CM, COM VIDRO, SEM GUARNICAO/ALIZAR | M2 | 525.06
34381 | JANELA MAXIM AR EM ALUMINIO, 80 X 60 CM (A X L), BATENTE/REQUADRO DE 4 A 14 CM, COM VIDRO, SEM GUARNICAO/ALIZAR | UN | 354.86
3423 | JANELA MAXIM AR EM MADEIRA CEDRINHO/ ANGELIM COMERCIAL/ CURUPIXA/ CUMARU OU EQUIVALENTE DA REGIAO, CAIXA DO BATENTE/MARCO *10* CM, 1 FOLHA PARA VIDRO, COM GUARNICAO/ALIZAR, COM FERRAGENS, (SEM VIDRO E SEM ACABAMENTO) | M2 | 933.66
34797 | JANELA MAXIMO AR, ACO, BATENTE / REQUADRO DE 6 A 14 CM, PINT ANTICORROSIVA, SEM VIDRO, COM GRADE, 1 FL, 60 X 80 CM (A X L) | UN | 374.53
25964 | JARDINEIRO | H | 13.22
41077 | JARDINEIRO (MENSALISTA) | MES | 2343.13
20159 | JOELHO COM VISITA, PVC SERIE R, 90 GRAUS, 100 X 75 MM, PARA ESGOTO OU AGUAS PLUVIAIS PREDIAIS | UN | 49.75
37963 | JOELHO CPVC, SOLDAVEL, 45 GRAUS, 15 MM, PARA AGUA QUENTE | UN | 5.15
37964 | JOELHO CPVC, SOLDAVEL, 45 GRAUS, 22 MM, PARA AGUA QUENTE | UN | 8.58
37965 | JOELHO CPVC, SOLDAVEL, 45 GRAUS, 28 MM, PARA AGUA QUENTE | UN | 12.44
37966 | JOELHO CPVC, SOLDAVEL, 45 GRAUS, 35 MM, PARA AGUA QUENTE | UN | 22.53
37967 | JOELHO CPVC, SOLDAVEL, 45 GRAUS, 42 MM, PARA AGUA QUENTE | UN | 36.13
37968 | JOELHO CPVC, SOLDAVEL, 45 GRAUS, 54 MM, PARA AGUA QUENTE | UN | 79.23
37969 | JOELHO CPVC, SOLDAVEL, 45 GRAUS, 73 MM, PARA AGUA QUENTE | UN | 211.67
37970 | JOELHO CPVC, SOLDAVEL, 45 GRAUS, 89 MM, PARA AGUA QUENTE | UN | 246.92
21118 | JOELHO CPVC, SOLDAVEL, 90 GRAUS, 15 MM, PARA AGUA QUENTE | UN | 3.89
37956 | JOELHO CPVC, SOLDAVEL, 90 GRAUS, 22 MM, PARA AGUA QUENTE | UN | 6.16
37957 | JOELHO CPVC, SOLDAVEL, 90 GRAUS, 28 MM, PARA AGUA QUENTE | UN | 13
37958 | JOELHO CPVC, SOLDAVEL, 90 GRAUS, 35 MM, PARA AGUA QUENTE | UN | 22.53
37959 | JOELHO CPVC, SOLDAVEL, 90 GRAUS, 42 MM, PARA AGUA QUENTE | UN | 36.13
37960 | JOELHO CPVC, SOLDAVEL, 90 GRAUS, 54 MM, PARA AGUA QUENTE | UN | 77.8
37961 | JOELHO CPVC, SOLDAVEL, 90 GRAUS, 73 MM, PARA AGUA QUENTE | UN | 206.41
37962 | JOELHO CPVC, SOLDAVEL, 90 GRAUS, 89 MM, PARA AGUA QUENTE | UN | 239.84
3533 | JOELHO DE REDUCAO, PVC SOLDAVEL, 90 GRAUS, 25 MM X 20 MM, PARA AGUA FRIA PREDIAL | UN | 2.24
3538 | JOELHO DE REDUCAO, PVC SOLDAVEL, 90 GRAUS, 32 MM X 25 MM, PARA AGUA FRIA PREDIAL | UN | 3.86
3497 | JOELHO DE REDUCAO, PVC, ROSCAVEL COM BUCHA DE LATAO, 90 GRAUS, 3/4" X 1/2", PARA AGUA FRIA PREDIAL | UN | 14.43
3498 | JOELHO DE REDUCAO, PVC, ROSCAVEL, 90 GRAUS, 1" X 3/4", PARA AGUA FRIA PREDIAL | UN | 4.58
3496 | JOELHO DE REDUCAO, PVC, ROSCAVEL, 90 GRAUS, 3/4" X 1/2", PARA AGUA FRIA PREDIAL | UN | 3.7
38429 | JOELHO DE TRANSICAO, CPVC, SOLDAVEL, 90 GRAUS, 15 MM X 1/2", PARA AGUA QUENTE | UN | 13.14
38431 | JOELHO DE TRANSICAO, CPVC, SOLDAVEL, 90 GRAUS, 22 MM X 1/2", PARA AGUA QUENTE | UN | 20.81
38430 | JOELHO DE TRANSICAO, CPVC, SOLDAVEL, 90 GRAUS, 22 MM X 3/4", PARA AGUA QUENTE | UN | 26.59
36348 | JOELHO PPR 45 GRAUS, SOLDAVEL, DN 20 MM, PARA AGUA QUENTE PREDIAL | UN | 1.75
36349 | JOELHO PPR 45 GRAUS, SOLDAVEL, DN 25 MM, PARA AGUA QUENTE PREDIAL | UN | 2.63
38433 | JOELHO PPR, 45 GRAUS, SOLDAVEL, DN 32 MM, PARA AGUA QUENTE PREDIAL | UN | 4.88
38440 | JOELHO PPR, 90 GRAUS, SOLDAVEL, DN 110 MM, PARA AGUA QUENTE PREDIAL | UN | 168.33
36359 | JOELHO PPR, 90 GRAUS, SOLDAVEL, DN 20 MM, PARA AGUA QUENTE PREDIAL | UN | 2.09
36360 | JOELHO PPR, 90 GRAUS, SOLDAVEL, DN 25 MM, PARA AGUA QUENTE PREDIAL | UN | 3.23
38434 | JOELHO PPR, 90 GRAUS, SOLDAVEL, DN 32 MM, PARA AGUA QUENTE PREDIAL | UN | 4.94
38435 | JOELHO PPR, 90 GRAUS, SOLDAVEL, DN 40 MM, PARA AGUA QUENTE PREDIAL | UN | 9.39
38436 | JOELHO PPR, 90 GRAUS, SOLDAVEL, DN 50 MM, PARA AGUA QUENTE PREDIAL | UN | 19.41
38437 | JOELHO PPR, 90 GRAUS, SOLDAVEL, DN 63 MM, PARA AGUA QUENTE PREDIAL | UN | 29.14
38438 | JOELHO PPR, 90 GRAUS, SOLDAVEL, DN 75 MM, PARA AGUA QUENTE PREDIAL | UN | 73.64
38439 | JOELHO PPR, 90 GRAUS, SOLDAVEL, DN 90 MM, PARA AGUA QUENTE PREDIAL | UN | 112.24
10836 | JOELHO PVC COM VISITA, 90 GRAUS, DN 100 X 50 MM, SERIE NORMAL, PARA ESGOTO PREDIAL | UN | 17.44
20128 | JOELHO PVC LEVE, 45 GRAUS, DN 150 MM, PARA ESGOTO PREDIAL | UN | 51.11
20131 | JOELHO PVC LEVE, 90 GRAUS, DN 150 MM, PARA ESGOTO PREDIAL | UN | 46.65
3521 | JOELHO PVC, SOLDAVEL COM ROSCA, 90 GRAUS, 20 MM X 1/2", PARA AGUA FRIA PREDIAL | UN | 1.94
3531 | JOELHO PVC, SOLDAVEL COM ROSCA, 90 GRAUS, 25 MM X 1/2", PARA AGUA FRIA PREDIAL | UN | 2.2
3522 | JOELHO PVC, SOLDAVEL COM ROSCA, 90 GRAUS, 25 MM X 3/4", PARA AGUA FRIA PREDIAL | UN | 3.27
3527 | JOELHO PVC, SOLDAVEL COM ROSCA, 90 GRAUS, 32 MM X 3/4", PARA AGUA FRIA PREDIAL | UN | 11.26
10835 | JOELHO PVC, COM BOLSA E ANEL, 90 GRAUS, DN 40 X *38* MM, SERIE NORMAL, PARA ESGOTO PREDIAL | UN | 3.65
3475 | JOELHO PVC, ROSCAVEL, 45 GRAUS, 1/2", PARA AGUA FRIA PREDIAL | UN | 3.78
3485 | JOELHO PVC, ROSCAVEL, 45 GRAUS, 1", PARA AGUA FRIA PREDIAL | UN | 12.09
3534 | JOELHO PVC, ROSCAVEL, 45 GRAUS, 3/4", PARA AGUA FRIA PREDIAL | UN | 4.78
3543 | JOELHO PVC, ROSCAVEL, 90 GRAUS, 1/2", PARA AGUA FRIA PREDIAL | UN | 2.4
3482 | JOELHO PVC, ROSCAVEL, 90 GRAUS, 1", PARA AGUA FRIA PREDIAL | UN | 6.08
3505 | JOELHO PVC, ROSCAVEL, 90 GRAUS, 3/4", PARA AGUA FRIA PREDIAL | UN | 3.44
3516 | JOELHO PVC, SOLDAVEL, BB, 45 GRAUS, DN 40 MM, PARA ESGOTO PREDIAL | UN | 0.95
3517 | JOELHO PVC, SOLDAVEL, BB, 90 GRAUS, DN 40 MM, PARA ESGOTO PREDIAL | UN | 3.33
3515 | JOELHO PVC, SOLDAVEL, COM BUCHA DE LATAO, 90 GRAUS, 20 MM X 1/2", PARA AGUA FRIA PREDIAL | UN | 5.58
20147 | JOELHO PVC, SOLDAVEL, COM BUCHA DE LATAO, 90 GRAUS, 25 MM X 1/2", PARA AGUA FRIA PREDIAL | UN | 6.01
3524 | JOELHO PVC, SOLDAVEL, COM BUCHA DE LATAO, 90 GRAUS, 25 MM X 3/4", PARA AGUA FRIA PREDIAL | UN | 7.12
3532 | JOELHO PVC, SOLDAVEL, COM BUCHA DE LATAO, 90 GRAUS, 32 MM X 3/4", PARA AGUA FRIA PREDIAL | UN | 13.04
3528 | JOELHO PVC, SOLDAVEL, PB, 45 GRAUS, DN 100 MM, PARA ESGOTO PREDIAL | UN | 7.52
37952 | JOELHO PVC, SOLDAVEL, PB, 45 GRAUS, DN 150 MM, PARA ESGOTO PREDIAL | UN | 53.59
37951 | JOELHO PVC, SOLDAVEL, PB, 45 GRAUS, DN 40 MM, PARA ESGOTO PREDIAL | UN | 1.95
3518 | JOELHO PVC, SOLDAVEL, PB, 45 GRAUS, DN 50 MM, PARA ESGOTO PREDIAL | UN | 2.85
3519 | JOELHO PVC, SOLDAVEL, PB, 45 GRAUS, DN 75 MM, PARA ESGOTO PREDIAL | UN | 6.76
3520 | JOELHO PVC, SOLDAVEL, PB, 90 GRAUS, DN 100 MM, PARA ESGOTO PREDIAL | UN | 7.57
37950 | JOELHO PVC, SOLDAVEL, PB, 90 GRAUS, DN 150 MM, PARA ESGOTO PREDIAL | UN | 46.65
37949 | JOELHO PVC, SOLDAVEL, PB, 90 GRAUS, DN 40 MM, PARA ESGOTO PREDIAL | UN | 1.71
3526 | JOELHO PVC, SOLDAVEL, PB, 90 GRAUS, DN 50 MM, PARA ESGOTO PREDIAL | UN | 2.29
3509 | JOELHO PVC, SOLDAVEL, PB, 90 GRAUS, DN 75 MM, PARA ESGOTO PREDIAL | UN | 5.95
3530 | JOELHO PVC, SOLDAVEL, 90 GRAUS, 110 MM, PARA AGUA FRIA PREDIAL | UN | 224.43
3542 | JOELHO PVC, SOLDAVEL, 90 GRAUS, 20 MM, PARA AGUA FRIA PREDIAL | UN | 0.52
3529 | JOELHO PVC, SOLDAVEL, 90 GRAUS, 25 MM, PARA AGUA FRIA PREDIAL | UN | 0.72
3536 | JOELHO PVC, SOLDAVEL, 90 GRAUS, 32 MM, PARA AGUA FRIA PREDIAL | UN | 2.15
3535 | JOELHO PVC, SOLDAVEL, 90 GRAUS, 40 MM, PARA AGUA FRIA PREDIAL | UN | 5.1
3540 | JOELHO PVC, SOLDAVEL, 90 GRAUS, 50 MM, PARA AGUA FRIA PREDIAL | UN | 5.51
3539 | JOELHO PVC, SOLDAVEL, 90 GRAUS, 60 MM, PARA AGUA FRIA PREDIAL | UN | 23.94
3513 | JOELHO PVC, SOLDAVEL, 90 GRAUS, 85 MM, PARA AGUA FRIA PREDIAL | UN | 106.39
3492 | JOELHO PVC, 45 GRAUS, ROSCAVEL, 1 1/2", AGUA FRIA PREDIAL | UN | 20.48
3491 | JOELHO PVC, 45 GRAUS, ROSCAVEL, 1 1/4", AGUA FRIA PREDIAL | UN | 11.68
3493 | JOELHO PVC, 45 GRAUS, ROSCAVEL, 2", AGUA FRIA PREDIAL | UN | 28
12628 | JOELHO PVC, 60 GRAUS, DIAMETRO ENTRE 80 E 100 MM, PARA DRENAGEM PLUVIAL PREDIAL | UN | 7
12629 | JOELHO PVC, 90 GRAUS, DIAMETRO ENTRE 80 E 100 MM, PARA DRENAGEM PLUVIAL PREDIAL | UN | 7.6
3481 | JOELHO PVC, 90 GRAUS, ROSCAVEL, 1 1/2", AGUA FRIA PREDIAL | UN | 14.18
3510 | JOELHO PVC, 90 GRAUS, ROSCAVEL, 1 1/4", AGUA FRIA PREDIAL | UN | 13.25
3508 | JOELHO PVC, 90 GRAUS, ROSCAVEL, 2", AGUA FRIA PREDIAL | UN | 34.65
38939 | JOELHO ROSCA FEMEA MOVEL, METALICO, PARA CONEXAO COM ANEL DESLIZANTE EM TUBO PEX, DN 16 MM X 1/2" | UN | 16.45
38940 | JOELHO ROSCA FEMEA MOVEL, METALICO, PARA CONEXAO COM ANEL DESLIZANTE EM TUBO PEX, DN 20 MM X 1/2" | UN | 25.12
38941 | JOELHO ROSCA FEMEA MOVEL, METALICO, PARA CONEXAO COM ANEL DESLIZANTE EM TUBO PEX, DN 20 MM X 3/4" | UN | 29.67
38942 | JOELHO ROSCA FEMEA MOVEL, METALICO, PARA CONEXAO COM ANEL DESLIZANTE EM TUBO PEX, DN 25 MM X 3/4" | UN | 33.24
38987 | JOELHO 45 GRAUS, PPR, SOLDAVEL, F/ F, DN 40 MM, PARA AQUA QUENTE E FRIA PREDIAL | UN | 8.74
38988 | JOELHO 45 GRAUS, PPR, SOLDAVEL, F/ F, DN 50 MM, PARA AQUA QUENTE E FRIA PREDIAL | UN | 20.29
38989 | JOELHO 45 GRAUS, PPR, SOLDAVEL, F/ F, DN 63 MM, PARA AQUA QUENTE E FRIA PREDIAL | UN | 26.97
38990 | JOELHO 45 GRAUS, PPR, SOLDAVEL, F/ F, DN 75 MM, PARA AQUA QUENTE E FRIA PREDIAL | UN | 71.08
38991 | JOELHO 45 GRAUS, PPR, SOLDAVEL, F/ F, DN 90 MM, PARA AQUA QUENTE E FRIA PREDIAL | UN | 143.62
38913 | JOELHO 90 GRAUS, METALICO, PARA CONEXAO COM ANEL DESLIZANTE EM TUBO PEX, DN 16 MM | UN | 15.27
38914 | JOELHO 90 GRAUS, METALICO, PARA CONEXAO COM ANEL DESLIZANTE EM TUBO PEX, DN 20 MM | UN | 17.71
38915 | JOELHO 90 GRAUS, METALICO, PARA CONEXAO COM ANEL DESLIZANTE EM TUBO PEX, DN 25 MM | UN | 30.75
38916 | JOELHO 90 GRAUS, METALICO, PARA CONEXAO COM ANEL DESLIZANTE EM TUBO PEX, DN 32 MM | UN | 40.56
39300 | JOELHO 90 GRAUS, PLASTICO, PARA CONEXAO COM CRIMPAGEM EM TUBO PEX, DN 16 MM | UN | 13.79
39301 | JOELHO 90 GRAUS, PLASTICO, PARA CONEXAO COM CRIMPAGEM EM TUBO PEX, DN 20 MM | UN | 19.14
39302 | JOELHO 90 GRAUS, PLASTICO, PARA CONEXAO COM CRIMPAGEM EM TUBO PEX, DN 25 MM | UN | 24.05
39303 | JOELHO 90 GRAUS, PLASTICO, PARA CONEXAO COM CRIMPAGEM EM TUBO PEX, DN 32 MM | UN | 42.28
38923 | JOELHO 90 GRAUS, ROSCA FEMEA TERMINAL, METALICO, PARA CONEXAO COM ANEL DESLIZANTE EM TUBO PEX, DN 16 MM X 1/2" | UN | 13.47
38925 | JOELHO 90 GRAUS, ROSCA FEMEA TERMINAL, METALICO, PARA CONEXAO COM ANEL DESLIZANTE EM TUBO PEX, DN 20 MM X 1/2" | UN | 14.47
38926 | JOELHO 90 GRAUS, ROSCA FEMEA TERMINAL, METALICO, PARA CONEXAO COM ANEL DESLIZANTE EM TUBO PEX, DN 20 MM X 3/4" | UN | 20.67
38927 | JOELHO 90 GRAUS, ROSCA FEMEA TERMINAL, METALICO, PARA CONEXAO COM ANEL DESLIZANTE EM TUBO PEX, DN 25 MM X 3/4" | UN | 22.11
39304 | JOELHO 90 GRAUS, ROSCA FEMEA TERMINAL, PLASTICO, PARA CONEXAO COM CRIMPAGEM EM TUBO PEX, DN 16 MM X 1/2" | UN | 17.03
38924 | JOELHO 90 GRAUS, ROSCA FEMEA TERMINAL, PLASTICO, PARA CONEXAO COM CRIMPAGEM EM TUBO PEX, DN 16 MM X 3/4" | UN | 24.27
39305 | JOELHO 90 GRAUS, ROSCA FEMEA TERMINAL, PLASTICO, PARA CONEXAO COM CRIMPAGEM EM TUBO PEX, DN 20 MM X 1/2" | UN | 22.3
39306 | JOELHO 90 GRAUS, ROSCA FEMEA TERMINAL, PLASTICO, PARA CONEXAO COM CRIMPAGEM EM TUBO PEX, DN 20 MM X 3/4" | UN | 27.9
38928 | JOELHO 90 GRAUS, ROSCA FEMEA TERMINAL, PLASTICO, PARA CONEXAO COM CRIMPAGEM EM TUBO PEX, DN 25 MM X 1/2" | UN | 24.5
38929 | JOELHO 90 GRAUS, ROSCA FEMEA TERMINAL, PLASTICO, PARA CONEXAO COM CRIMPAGEM EM TUBO PEX, DN 25 MM X 1" | UN | 43.45
39307 | JOELHO 90 GRAUS, ROSCA FEMEA TERMINAL, PLASTICO, PARA CONEXAO COM CRIMPAGEM EM TUBO PEX, DN 25 MM X 3/4" | UN | 32.11
38930 | JOELHO 90 GRAUS, ROSCA FEMEA TERMINAL, PLASTICO, PARA CONEXAO COM CRIMPAGEM EM TUBO PEX, DN 32 MM X 1" | UN | 54.58
38931 | JOELHO 90 GRAUS, ROSCA MACHO TERMINAL, METALICO, PARA CONEXAO COM ANEL DESLIZANTE EM TUBO PEX, DN 16 MM X 1/2" | UN | 13.74
38932 | JOELHO 90 GRAUS, ROSCA MACHO TERMINAL, METALICO, PARA CONEXAO COM ANEL DESLIZANTE EM TUBO PEX, DN 20 MM X 1/2" | UN | 13.88
38934 | JOELHO 90 GRAUS, ROSCA MACHO TERMINAL, METALICO, PARA CONEXAO COM ANEL DESLIZANTE EM TUBO PEX, DN 20 MM X 3/4" | UN | 20.51
38935 | JOELHO 90 GRAUS, ROSCA MACHO TERMINAL, METALICO, PARA CONEXAO COM ANEL DESLIZANTE EM TUBO PEX, DN 25 MM X 3/4" | UN | 21.95
38936 | JOELHO 90 GRAUS, ROSCA MACHO TERMINAL, PLASTICO, PARA CONEXAO COM CRIMPAGEM EM TUBO PEX, DN 25 MM X 1/2" | UN | 23.51
38937 | JOELHO 90 GRAUS, ROSCA MACHO TERMINAL, PLASTICO, PARA CONEXAO COM CRIMPAGEM EM TUBO PEX, DN 25 MM X 1" | UN | 28.65
38938 | JOELHO 90 GRAUS, ROSCA MACHO TERMINAL, PLASTICO, PARA CONEXAO COM CRIMPAGEM EM TUBO PEX, DN 32 MM X 1" | UN | 42.6
3489 | JOELHO, PVC COM ROSCA E BUCHA LATAO, 90 GRAUS, 3/4", PARA AGUA FRIA PREDIAL | UN | 13.1
20151 | JOELHO, PVC SERIE R, 45 GRAUS, DN 100 MM, PARA ESGOTO OU AGUAS PLUVIAIS PREDIAIS | UN | 21.01
20152 | JOELHO, PVC SERIE R, 45 GRAUS, DN 150 MM, PARA ESGOTO OU AGUAS PLUVIAIS PREDIAIS | UN | 73.11
20148 | JOELHO, PVC SERIE R, 45 GRAUS, DN 40 MM, PARA ESGOTO OU AGUAS PLUVIAIS PREDIAIS | UN | 4.18
20149 | JOELHO, PVC SERIE R, 45 GRAUS, DN 50 MM, PARA ESGOTO OU AGUAS PLUVIAIS PREDIAIS | UN | 6.47
20150 | JOELHO, PVC SERIE R, 45 GRAUS, DN 75 MM, PARA ESGOTO OU AGUAS PLUVIAIS PREDIAIS | UN | 15.08
20157 | JOELHO, PVC SERIE R, 90 GRAUS, DN 100 MM, PARA ESGOTO OU AGUAS PLUVIAIS PREDIAIS | UN | 28.35
20158 | JOELHO, PVC SERIE R, 90 GRAUS, DN 150 MM, PARA ESGOTO OU AGUAS PLUVIAIS PREDIAIS | UN | 94.18
20154 | JOELHO, PVC SERIE R, 90 GRAUS, DN 40 MM, PARA ESGOTO OU AGUAS PLUVIAIS PREDIAIS | UN | 5.37
20155 | JOELHO, PVC SERIE R, 90 GRAUS, DN 50 MM, PARA ESGOTO OU AGUAS PLUVIAIS PREDIAIS | UN | 8.04
20156 | JOELHO, PVC SERIE R, 90 GRAUS, DN 75 MM, PARA ESGOTO OU AGUAS PLUVIAIS PREDIAIS | UN | 18.1
3512 | JOELHO, PVC SOLDAVEL, 45 GRAUS, 110 MM, PARA AGUA FRIA PREDIAL | UN | 205.24
3499 | JOELHO, PVC SOLDAVEL, 45 GRAUS, 20 MM, PARA AGUA FRIA PREDIAL | UN | 0.87
3500 | JOELHO, PVC SOLDAVEL, 45 GRAUS, 25 MM, PARA AGUA FRIA PREDIAL | UN | 1.47
3501 | JOELHO, PVC SOLDAVEL, 45 GRAUS, 32 MM, PARA AGUA FRIA PREDIAL | UN | 4.26
3502 | JOELHO, PVC SOLDAVEL, 45 GRAUS, 40 MM, PARA AGUA FRIA PREDIAL | UN | 6.06
3503 | JOELHO, PVC SOLDAVEL, 45 GRAUS, 50 MM, PARA AGUA FRIA PREDIAL | UN | 7.25
3477 | JOELHO, PVC SOLDAVEL, 45 GRAUS, 60 MM, PARA AGUA FRIA PREDIAL | UN | 28.09
3478 | JOELHO, PVC SOLDAVEL, 45 GRAUS, 75 MM, PARA AGUA FRIA PREDIAL | UN | 64.55
3525 | JOELHO, PVC SOLDAVEL, 45 GRAUS, 85 MM, PARA AGUA FRIA PREDIAL | UN | 76.59
3511 | JOELHO, PVC SOLDAVEL, 90 GRAUS, 75 MM, PARA AGUA FRIA PREDIAL | UN | 89.86
38917 | JOELHO, ROSCA FEMEA, COM BASE FIXA, METALICO, PARA CONEXAO COM ANEL DESLIZANTE EM TUBO PEX, DN 16 MM X 1/2" | UN | 13.15
38919 | JOELHO, ROSCA FEMEA, COM BASE FIXA, METALICO, PARA CONEXAO COM ANEL DESLIZANTE EM TUBO PEX, DN 20 MM X 1/2" | UN | 19.56
38922 | JOELHO, ROSCA FEMEA, COM BASE FIXA, METALICO, PARA CONEXAO COM ANEL DESLIZANTE EM TUBO PEX, DN 25 MM X 3/4" | UN | 25.27
38921 | JOELHO, ROSCA FEMEA, COM BASE FIXA, PLASTICO, PARA CONEXAO COM CRIMPAGEM EM TUBO PEX, DN 25 MM X 1/2" | UN | 31.25
38918 | JOELHO, ROSCA FEMEA, COM BASE FIXA, PLASTICO, PARA CONEXAO POR CRIMPAGEM EM TUBO PEX, DN 16 MM X 3/4" | UN | 29.7
38920 | JOELHO, ROSCA FEMEA, COM BASE FIXA, PLASTICO, PARA CONEXAO POR CRIMPAGEM EM TUBO PEX, DN 20 MM X 3/4" | UN | 37.13
12032 | JOGO DE TRANQUETA E ROSETA QUADRADA DE SOBREPOR SEM FUROS, EM LATAO CROMADO, *50 X 50* MM, PARA FECHADURA DE PORTA DE BANHEIRO | JG | 58.68
12030 | JOGO DE TRANQUETA E ROSETA REDONDA DE SOBREPOR SEM FUROS, EM LATAO CROMADO, DIAMETRO *50* MM, PARA FECHADURA DE PORTA DE BANHEIRO | JG | 55.14
10908 | JUNCAO DE REDUCAO INVERTIDA, PVC SOLDAVEL, 100 X 50 MM, SERIE NORMAL PARA ESGOTO PREDIAL | UN | 15.87
10909 | JUNCAO DE REDUCAO INVERTIDA, PVC SOLDAVEL, 100 X 75 MM, SERIE NORMAL PARA ESGOTO PREDIAL | UN | 25.31
3669 | JUNCAO DE REDUCAO INVERTIDA, PVC SOLDAVEL, 75 X 50 MM, SERIE NORMAL PARA ESGOTO PREDIAL | UN | 10.84
20138 | JUNCAO DE REDUCAO SIMPLES, COM BOLSA PARA ANEL, PVC LEVE, 150 X 100 MM, PARA ESGOTO PREDIAL | UN | 53.88
20139 | JUNCAO DUPLA, PVC SERIE R, DN 100 X 100 X 100 MM, PARA ESGOTO OU AGUAS PLUVIAIS PREDIAIS | UN | 90.53
3668 | JUNCAO DUPLA, PVC SOLDAVEL, DN 100 X 100 X 100 MM , SERIE NORMAL PARA ESGOTO PREDIAL | UN | 35.89
3656 | JUNCAO DUPLA, PVC SOLDAVEL, DN 75 X 75 X 75 MM , SERIE NORMAL PARA ESGOTO PREDIAL | UN | 17.79
10911 | JUNCAO INVERTIDA, PVC SOLDAVEL, 75 X 75 MM, SERIE NORMAL PARA ESGOTO PREDIAL | UN | 19.74
3654 | JUNCAO PVC ROSCAVEL, 45 GRAUS, 1/2", PARA AGUA FRIA PREDIAL | UN | 4.56
3664 | JUNCAO PVC ROSCAVEL, 45 GRAUS, 3/4", PARA AGUA FRIA PREDIAL | UN | 5.66
3657 | JUNCAO PVC, 45 GRAUS, ROSCAVEL, 1 1/4", AGUA FRIA PREDIAL | UN | 6.1
12625 | JUNCAO PVC, 60 GRAUS, CIRCULAR, DIAMETRO ENTRE 80 E 100 MM, PARA DRENAGEM PLUVIAL PREDIAL | UN | 9.61
20136 | JUNCAO SIMPLES, PVC LEVE, 150 MM, PARA ESGOTO PREDIAL | UN | 121.6
20144 | JUNCAO SIMPLES, PVC SERIE R, DN 100 X 100 MM, PARA ESGOTO OU AGUAS PLUVIAIS PREDIAIS | UN | 53.41
20143 | JUNCAO SIMPLES, PVC SERIE R, DN 100 X 75 MM, PARA ESGOTO OU AGUAS PLUVIAIS PREDIAIS | UN | 49.88
20145 | JUNCAO SIMPLES, PVC SERIE R, DN 150 X 100 MM, PARA ESGOTO OU AGUAS PLUVIAIS PREDIAIS | UN | 141.56
20146 | JUNCAO SIMPLES, PVC SERIE R, DN 150 X 150 MM, PARA ESGOTO OU AGUAS PLUVIAIS PREDIAIS | UN | 159.63
20140 | JUNCAO SIMPLES, PVC SERIE R, DN 40 X 40 MM, PARA ESGOTO OU AGUAS PLUVIAIS PREDIAIS | UN | 6.36
20141 | JUNCAO SIMPLES, PVC SERIE R, DN 50 X 50 MM, PARA ESGOTO OU AGUAS PLUVIAIS PREDIAIS | UN | 11.16
20142 | JUNCAO SIMPLES, PVC SERIE R, DN 75 X 75 MM, PARA ESGOTO OU AGUAS PLUVIAIS PREDIAIS | UN | 34.14
3659 | JUNCAO SIMPLES, PVC, DN 100 X 50 MM, SERIE NORMAL PARA ESGOTO PREDIAL | UN | 14.81
3660 | JUNCAO SIMPLES, PVC, DN 100 X 75 MM, SERIE NORMAL PARA ESGOTO PREDIAL | UN | 21.34
3662 | JUNCAO SIMPLES, PVC, DN 50 X 50 MM, SERIE NORMAL PARA ESGOTO PREDIAL | UN | 8.06
3661 | JUNCAO SIMPLES, PVC, DN 75 X 50 MM, SERIE NORMAL PARA ESGOTO PREDIAL | UN | 11.86
3658 | JUNCAO SIMPLES, PVC, DN 75 X 75 MM, SERIE NORMAL PARA ESGOTO PREDIAL | UN | 15.1
3670 | JUNCAO SIMPLES, PVC, 45 GRAUS, DN 100 X 100 MM, SERIE NORMAL PARA ESGOTO PREDIAL | UN | 19.7
3666 | JUNCAO SIMPLES, PVC, 45 GRAUS, DN 40 X 40 MM, SERIE NORMAL PARA ESGOTO PREDIAL | UN | 3.33
14157 | JUNCAO 2 GARRAS PARA FITA PERFURADA | UN | 1.21
3653 | JUNCAO, PVC, 45 GRAUS, JE, BBB, DN 100 MM, PARA REDE COLETORA DE ESGOTO (NBR 10569) | UN | 116.3
3649 | JUNCAO, PVC, 45 GRAUS, JE, BBB, DN 150 MM, PARA REDE COLETORA DE ESGOTO (NBR 10569) | UN | 240.89
42696 | JUNCAO, PVC, 45 GRAUS, JE, BBB, DN 150 MM, PARA TUBO CORRUGADO E/OU LISO, REDE COLETORA DE ESGOTO (NBR 10569) | UN | 673.99
42697 | JUNCAO, PVC, 45 GRAUS, JE, BBB, DN 200 MM, PARA TUBO CORRUGADO E/OU LISO, REDE COLETORA DE ESGOTO (NBR 10569) | UN | 1015.04
42698 | JUNCAO, PVC, 45 GRAUS, JE, BBB, DN 250 MM, PARA TUBO CORRUGADO E/OU LISO, REDE COLETORA DE ESGOTO (NBR 10569) | UN | 1413.92
39875 | JUNTA DE EXPANSAO BRONZE/LATAO (REF 900), PONTA X PONTA, 35 MM | UN | 576.55
39876 | JUNTA DE EXPANSAO BRONZE/LATAO (REF 900), PONTA X PONTA, 42 MM | UN | 721.84
39877 | JUNTA DE EXPANSAO BRONZE/LATAO (REF 900), PONTA X PONTA, 54 MM | UN | 1001.17
39878 | JUNTA DE EXPANSAO BRONZE/LATAO (REF 900), PONTA X PONTA, 66 MM | UN | 1322.38
39872 | JUNTA DE EXPANSAO DE COBRE (REF 900), PONTA X PONTA, 15 MM | UN | 395.38
39873 | JUNTA DE EXPANSAO DE COBRE (REF 900), PONTA X PONTA, 22 MM | UN | 458.62
39874 | JUNTA DE EXPANSAO DE COBRE (REF 900), PONTA X PONTA, 28 MM | UN | 503.74
3674 | JUNTA DILATACAO ELASTICA PARA CONCRETO (FUGENBAND) O-12, ATE 5 MCA | M | 53.01
3681 | JUNTA DILATACAO ELASTICA PARA CONCRETO (FUGENBAND) O-22, ATE 30 MCA | M | 78.87
3676 | JUNTA DILATACAO ELASTICA PARA CONCRETO (FUGENBAND) O-35/10, ATE 100 MCA | M | 296.81
3679 | JUNTA DILATACAO ELASTICA PARA CONCRETO (FUGENBAND) O-35/6, ATE 100 MCA | M | 245.56
3672 | JUNTA PLASTICA DE DILATACAO PARA PISOS, COR CINZA, 10 X 4,5 MM (ALTURA X ESPESSURA) | M | 0.83
3671 | JUNTA PLASTICA DE DILATACAO PARA PISOS, COR CINZA, 17 X 3 MM (ALTURA X ESPESSURA) | M | 0.79
3673 | JUNTA PLASTICA DE DILATACAO PARA PISOS, COR CINZA, 27 X 3 MM (ALTURA X ESPESSURA) | M | 1.24
38394 | KIT ACESSORIOS PARA COMPRESSOR DE AR, 5 PECAS (PISTOLAS PINTURA, LIMPEZA E PULVERIZACAO, CALIBRADOR E MANGUEIRA) | UN | 322.58
3729 | KIT CAVALETE, PVC, COM REGISTRO, PARA HIDROMETRO, BITOLAS 1/2" OU 3/4" - COMPLETO | UN | 76.2
39357 | KIT CHASSI COZINHA, CUBA SIMPLES SEM MAQUINA LAVAR LOUCA PARA INSTALACAO PEX, QUADRO METALICO COM TRAVESSA COM FURO PARA ESGOTO DN 50 MM E FUROS SUPERIORES PARA AGUA, LARGURA *340* MM X ALTURA *650* MM, PARA CONEXAO COM ANEL DESLIZANTE (INCLUI TUBOS E CONEXOES PEX E TUBO E CONEXAO ESGOTO, NAO INCLUI CARENAGEM) | UN | 119.45
39358 | KIT CHASSI COZINHA, CUBA SIMPLES SEM MAQUINA LAVAR LOUCA PARA INSTALACAO PEX, QUADRO METALICO COM TRAVESSA COM FURO PARA ESGOTO DN 50 MM E FUROS SUPERIORES PARA AGUA, LARGURA *340* MM X ALTURA *650* MM, PARA CONEXAO COM CRIMPAGEM (INCLUI TUBOS E CONEXOESPEX E TUBO E CONEXAO ESGOTO, NAO INCLUI CARENAGEM) | UN | 130.98
39356 | KIT CHASSI TANQUE COM MAQUINA LAVAR ROUPA PARA INSTALACAO PEX, QUADRO METALICO COM TRAVESSA COM FURO PARA ESGOTO DN 50 MM, FURO LATERAL PARA MAQUINA E FUROS SUPERIORES PARA AGUA, LARGURA *344* MM X ALTURA *442* MM, PARA CONEXAO COM CRIMPAGEM (INCLUI TUBOS E CONEXOES PEX E TUBO E CONEXAO ESGOTO, NAO INCLUI CARENAGEM) | UN | 223.46
39355 | KIT CHASSI TANQUE COM MAQUINA LAVAR ROUPA PARA INSTALACAO PEX, QUADRO METALICO COM TRAVESSA COM FURO PARA ESGOTO DN 50 MM, FURO LATERAL PARA MAQUINA E FUROS SUPERIORES PARA AGUA, LARGURA *344* MM X ALTURA *442* MM, PARA CONEXAO COM ANEL DESLIZANTE (INCLUI TUBOS E CONEXOES PEX E TUBO E CONEXAO ESGOTO, NAO INCLUI CARENAGEM) | UN | 192.29
39353 | KIT CHUVEIRO PARA INSTALACAO PEX, QUADRO METALICO COM 2 TRAVESSAS, SUPERIOR COM ESPERA PARA CHUVEIRO E INFERIOR COM 2 REGISTROS DE PRESSAO DE 1/2 ", LARGURA DE *390* MM X ALTURA DE *900* MM, PARA CONEXAO COM ANEL DESLIZANTE (INCLUI REGISTROS PRESSAO E TUBOS PEX COM CONEXOES, SEM REGISTRO GAVETA, NAO INCLUI CARENAGEM) | UN | 263.7
39354 | KIT CHUVEIRO PARA INSTALACAO PEX, QUADRO METALICO COM 2 TRAVESSAS, SUPERIOR COM ESPERA PARA CHUVEIRO E INFERIOR COM 2 REGISTROS DE PRESSAO DE 1/2 ", LARGURA DE *390* MM X ALTURA DE *900* MM, PARA CONEXAO COM CRIMPAGEM (INCLUI REGISTROS PRESSAO E TUBOS PEX COM CONEXOES, SEM REGISTRO GAVETA, NAO INCLUI CARENAGEM) | UN | 262.82
39398 | KIT DE ACESSORIOS PARA BANHEIRO EM METAL CROMADO, 5 PECAS | UN | 69.86
13343 | KIT DE MATERIAIS PARA BRACADEIRA PARA FIXACAO EM POSTE CIRCULAR, CONTEM TRES FIXADORES E UM ROLO DE FITA DE 3 M EM ACO CARBONO | UN | 22.87
12118 | KIT DE PROTECAO ARSTOP PARA AR CONDICIONADO, TOMADA PADRAO 2P+T 20 A, COM DISJUNTOR UNIPOLAR DIN 20A | UN | 15.97
39482 | KIT PORTA PRONTA DE MADEIRA, FOLHA LEVE (NBR 15930) DE 600 X 2100 MM OU 700 X 2100 MM, DE 35 MM A 40 MM DE ESPESSURA, COM MARCO EM ACO, NUCLEO COLMEIA, CAPA LISA EM HDF, ACABAMENTO MELAMINICO BRANCO (INCLUI MARCO, ALIZARES, DOBRADICAS E FECHADURA) | UN | 545.93
39486 | KIT PORTA PRONTA DE MADEIRA, FOLHA LEVE (NBR 15930) DE 600 X 2100 MM OU 700 X 2100 MM, DE 35 MM A 40 MM DE ESPESSURA, NUCLEO COLMEIA, ESTRUTURA USINADA PARA FECHADURA, CAPA LISA EM HDF, ACABAMENTO EM PRIMER PARA PINTURA (INCLUI MARCO, ALIZARES E DOBRADICAS) | UN | 445.56
39484 | KIT PORTA PRONTA DE MADEIRA, FOLHA LEVE (NBR 15930) DE 800 X 2100 MM, DE 35 MM A 40 MM DE ESPESSURA, COM MARCO EM ACO, NUCLEO COLMEIA, CAPA LISA EM HDF, ACABAMENTO MELAMINICO BRANCO (INCLUI MARCO, ALIZARES, DOBRADICAS E FECHADURA) | UN | 545.93
39488 | KIT PORTA PRONTA DE MADEIRA, FOLHA LEVE (NBR 15930) DE 800 X 2100 MM, DE 35 MM A 40 MM DE ESPESSURA, NUCLEO COLMEIA, ESTRUTURA USINADA PARA FECHADURA, CAPA LISA EM HDF, ACABAMENTO EM PRIMER PARA PINTURA (INCLUI MARCO, ALIZARES E DOBRADICAS) | UN | 452.85
39485 | KIT PORTA PRONTA DE MADEIRA, FOLHA LEVE (NBR 15930) DE 900 X 2100 MM, DE 35 MM A 40 MM DE ESPESSURA, COM MARCO EM ACO, NUCLEO COLMEIA, CAPA LISA EM HDF, ACABAMENTO MELAMINICO BRANCO (INCLUI MARCO, ALIZARES, DOBRADICAS E FECHADURA) | UN | 545.93
39489 | KIT PORTA PRONTA DE MADEIRA, FOLHA LEVE (NBR 15930) DE 900 X 2100 MM, DE 35 MM A 40 MM DE ESPESSURA, NUCLEO COLMEIA, ESTRUTURA USINADA PARA FECHADURA, CAPA LISA EM HDF, ACABAMENTO EM PRIMER PARA PINTURA (INCLUI MARCO, ALIZARES E DOBRADICAS) | UN | 460.53
39490 | KIT PORTA PRONTA DE MADEIRA, FOLHA MEDIA (NBR 15930) DE 600 X 2100 MM OU 700 X 2100 MM, DE 35 MM A 40 MM DE ESPESSURA, NUCLEO SEMI-SOLIDO (SARRAFEADO), ESTRUTURA USINADA PARA FECHADURA, CAPA LISA EM HDF, ACABAMENTO MELAMINICO BRANCO (INCLUI MARCO, ALIZARES E DOBRADICAS) | UN | 686.25
39494 | KIT PORTA PRONTA DE MADEIRA, FOLHA MEDIA (NBR 15930) DE 600 X 2100 MM, DE 35 MM A 40 MM DE ESPESSURA, NUCLEO SEMI-SOLIDO (SARRAFEADO), ESTRUTURA USINADA PARA FECHADURA, CAPA LISA EM HDF, ACABAMENTO EM PRIMER PARA PINTURA (INCLUI MARCO, ALIZARES E DOBRADICAS) | UN | 492.78
39495 | KIT PORTA PRONTA DE MADEIRA, FOLHA MEDIA (NBR 15930) DE 700 X 2100 MM, DE 35 MM A 40 MM DE ESPESSURA, NUCLEO SEMI-SOLIDO (SARRAFEADO), ESTRUTURA USINADA PARA FECHADURA, CAPA LISA EM HDF, ACABAMENTO EM PRIMER PARA PINTURA (INCLUI MARCO, ALIZARES E DOBRADICAS) | UN | 555.3
39496 | KIT PORTA PRONTA DE MADEIRA, FOLHA MEDIA (NBR 15930) DE 800 X 2100 MM, DE 35 MM A 40 MM DE ESPESSURA, NUCLEO SEMI-SOLIDO (SARRAFEADO), ESTRUTURA USINADA PARA FECHADURA, CAPA LISA EM HDF, ACABAMENTO EM PRIMER PARA PINTURA (INCLUI MARCO, ALIZARES E DOBRADICAS) | UN | 610.83
39492 | KIT PORTA PRONTA DE MADEIRA, FOLHA MEDIA (NBR 15930) DE 800 X 2100 MM, DE 35 MM A 40 MM DE ESPESSURA, NUCLEO SEMI-SOLIDO (SARRAFEADO), ESTRUTURA USINADA PARA FECHADURA, CAPA LISA EM HDF, ACABAMENTO MELAMINICO BRANCO (INCLUI MARCO, ALIZARES E DOBRADICAS) | UN | 707.17
39497 | KIT PORTA PRONTA DE MADEIRA, FOLHA MEDIA (NBR 15930) DE 900 X 2100 MM, DE 35 MM A 40 MM DE ESPESSURA, NUCLEO SEMI-SOLIDO (SARRAFEADO), ESTRUTURA USINADA PARA FECHADURA, CAPA LISA EM HDF, ACABAMENTO EM PRIMER PARA PINTURA (INCLUI MARCO, ALIZARES E DOBRADICAS) | UN | 638.76
39493 | KIT PORTA PRONTA DE MADEIRA, FOLHA MEDIA (NBR 15930) DE 900 X 2100 MM, DE 35 MM A 40 MM DE ESPESSURA, NUCLEO SEMI-SOLIDO (SARRAFEADO), ESTRUTURA USINADA PARA FECHADURA, CAPA LISA EM HDF, ACABAMENTO MELAMINICO BRANCO (INCLUI MARCO, ALIZARES E DOBRADICAS) | UN | 758.51
39500 | KIT PORTA PRONTA DE MADEIRA, FOLHA PESADA (NBR 15930) DE 800 X 2100 MM, DE 40 MM A 45 MM DE ESPESSURA, NUCLEO SOLIDO, CAPA LISA EM HDF, ACABAMENTO MELAMINICO BRANCO (INCLUI MARCO, ALIZARES, DOBRADICAS E FECHADURA EXTERNA) | UN | 827.6
39498 | KIT PORTA PRONTA DE MADEIRA, FOLHA PESADA (NBR 15930) DE 800 X 2100 MM, DE 40 MM A 45 MM DE ESPESSURA , NUCLEO SOLIDO, ESTRUTURA USINADA PARA FECHADURA, CAPA LISA EM HDF, ACABAMENTO EM LAMINADO NATURAL COM VERNIZ (INCLUI MARCO, ALIZARES E DOBRADICAS) | UN | 1020.7
43628 | KIT PORTA PRONTA DE MADEIRA, FOLHA PESADA (NBR 15930) DE 800 X 2100 MM, DE 40 MM A 45 MM DE ESPESSURA, COM MARCO EM ACO, NUCLEO SOLIDO, CAPA LISA EM HDF, ACABAMENTO MELAMINICO BRANCO (INCLUI MARCO, ALIZARES, DOBRADICAS E FECHADURA) | UN | 804.53
39501 | KIT PORTA PRONTA DE MADEIRA, FOLHA PESADA (NBR 15930) DE 900 X 2100 MM, DE 40 MM A 45 MM DE ESPESSURA, NUCLEO SOLIDO, CAPA LISA EM HDF, ACABAMENTO MELAMINICO BRANCO (INCLUI MARCO, ALIZARES, DOBRADICAS E FECHADURA EXTERNA) | UN | 850.01
39499 | KIT PORTA PRONTA DE MADEIRA, FOLHA PESADA (NBR 15930) DE 900 X 2100 MM, DE 40 MM A 45 MM DE ESPESSURA , NUCLEO SOLIDO, ESTRUTURA USINADA PARA FECHADURA, CAPA LISA EM HDF, ACABAMENTO EM LAMINADO NATURAL COM VERNIZ (INCLUI MARCO, ALIZARES E DOBRADICAS) | UN | 1035.2
43621 | KIT PORTA PRONTA DE MADEIRA, FOLHA PESADA (NBR 15930) DE 900 X 2100 MM, DE 40 MM A 45 MM DE ESPESSURA, COM MARCO EM ACO, NUCLEO SOLIDO, CAPA LISA EM HDF, ACABAMENTO MELAMINICO BRANCO (INCLUI MARCO, ALIZARES, DOBRADICAS E FECHADURA) | UN | 854.82
3733 | LADRILHO HIDRAULICO, *20 x 20* CM, E= 2 CM, PADRAO COPACABANA, 2 CORES (PRETO E BRANCO) | M2 | 54.83
3731 | LADRILHO HIDRAULICO, *20 X 20* CM, E= 2 CM, DADOS, COR NATURAL | M2 | 50.9
38137 | LADRILHO HIDRAULICO, *20 X 20* CM, E= 2 CM, RAMPA, NATURAL | M2 | 51.2
38135 | LADRILHO HIDRAULICO, *20 X 20* CM, E= 2 CM, TATIL ALERTA OU DIRECIONAL, AMARELO | M2 | 64.9
38138 | LADRILHO HIDRAULICO, *30 X 30* CM, E= 2 CM, MILANO, NATURAL | M2 | 50.27
3736 | LAJE PRE-MOLDADA CONVENCIONAL (LAJOTAS + VIGOTAS) PARA FORRO, UNIDIRECIONAL, SOBRECARGA DE 100 KG/M2, VAO ATE 4,00 M (SEM COLOCACAO) | M2 | 59.5
3741 | LAJE PRE-MOLDADA CONVENCIONAL (LAJOTAS + VIGOTAS) PARA FORRO, UNIDIRECIONAL, SOBRECARGA DE 100 KG/M2, VAO ATE 4,50 M (SEM COLOCACAO) | M2 | 62.02
3745 | LAJE PRE-MOLDADA CONVENCIONAL (LAJOTAS + VIGOTAS) PARA FORRO, UNIDIRECIONAL, SOBRECARGA 100 KG/M2, VAO ATE 5,00 M (SEM COLOCACAO) | M2 | 66.87
3743 | LAJE PRE-MOLDADA CONVENCIONAL (LAJOTAS + VIGOTAS) PARA PISO, UNIDIRECIONAL, SOBRECARGA DE 200 KG/M2, VAO ATE 3,50 M (SEM COLOCACAO) | M2 | 61.8
3744 | LAJE PRE-MOLDADA CONVENCIONAL (LAJOTAS + VIGOTAS) PARA PISO, UNIDIRECIONAL, SOBRECARGA DE 200 KG/M2, VAO ATE 4,50 M (SEM COLOCACAO) | M2 | 68.03
3739 | LAJE PRE-MOLDADA CONVENCIONAL (LAJOTAS + VIGOTAS) PARA PISO, UNIDIRECIONAL, SOBRECARGA DE 200 KG/M2, VAO ATE 5,00 M (SEM COLOCACAO) | M2 | 71.49
3737 | LAJE PRE-MOLDADA CONVENCIONAL (LAJOTAS + VIGOTAS) PARA PISO, UNIDIRECIONAL, SOBRECARGA DE 350 KG/M2, VAO ATE 4,50 M (SEM COLOCACAO) | M2 | 74.95
3738 | LAJE PRE-MOLDADA CONVENCIONAL (LAJOTAS + VIGOTAS) PARA PISO, UNIDIRECIONAL, SOBRECARGA DE 350 KG/M2, VAO ATE 5,00 M (SEM COLOCACAO) | M2 | 86.48
3747 | LAJE PRE-MOLDADA CONVENCIONAL (LAJOTAS + VIGOTAS) PARA PISO, UNIDIRECIONAL, SOBRECARGA 350 KG/M2 VAO ATE 3,50 M (SEM COLOCACAO) | M2 | 68.03
11649 | LAJE PRE-MOLDADA DE TRANSICAO EXCENTRICA EM CONCRETO ARMADO, DN 1200 MM, FURO CIRCULAR DN 600 MM, ESPESSURA 12 CM | UN | 493.52
11650 | LAJE PRE-MOLDADA DE TRANSICAO EXCENTRICA EM CONCRETO ARMADO, DN 1500 MM, FURO CIRCULAR DN 530 MM, ESPESSURA 15 CM | UN | 841.18
3742 | LAJE PRE-MOLDADA TRELICADA (LAJOTAS + VIGOTAS) PARA FORRO, UNIDIRECIONAL, SOBRECARGA DE 100 KG/M2, VAO ATE 6,00 M (SEM COLOCACAO) | M2 | 89.71
3746 | LAJE PRE-MOLDADA TRELICADA (LAJOTAS + VIGOTAS) PARA PISO, UNIDIRECIONAL, SOBRECARGA DE 200 KG/M2, VAO ATE 6,00 M (SEM COLOCACAO) | M2 | 104.74
21106 | LAMBRI EM ALUMINIO, DE APROXIMADAMENTE 0,6 KG/M, COM APROXIMADAMENTE 168,0 MM DE LARGURA, 6,0 MM DE ALTURA E 6,0 M DE EXTENSAO | KG | 34.81
3755 | LAMPADA DE LUZ MISTA 160 W, BASE E27 (220 V) | UN | 16.67
3750 | LAMPADA DE LUZ MISTA 250 W, BASE E27 (220 V) | UN | 22.41
3756 | LAMPADA DE LUZ MISTA 500 W, BASE E40 (220 V) | UN | 41.89
39377 | LAMPADA FLUORESCENTE COMPACTA BRANCA 135 W, BASE E40 (127/220 V) | UN | 124.08
38191 | LAMPADA FLUORESCENTE COMPACTA 2U BRANCA 15 W, BASE E27 (127/220 V) | UN | 9.24
39381 | LAMPADA FLUORESCENTE COMPACTA 2U/3U BRANCA 9/10 W, BASE E27 (127/220 V) | UN | 8.61
38780 | LAMPADA FLUORESCENTE COMPACTA 3U BRANCA 20 W, BASE E27 (127/220 V) | UN | 10.54
38781 | LAMPADA FLUORESCENTE ESPIRAL BRANCA 45 W, BASE E27 (127/220 V) | UN | 35.59
38192 | LAMPADA FLUORESCENTE ESPIRAL BRANCA 65 W, BASE E27 (127/220 V) | UN | 64.4
3753 | LAMPADA FLUORESCENTE TUBULAR T10, DE 20 OU 40 W, BIVOLT | UN | 5.63
38782 | LAMPADA FLUORESCENTE TUBULAR T5 DE 14 W, BIVOLT | UN | 7.34
38778 | LAMPADA FLUORESCENTE TUBULAR T8 DE 16/18 W, BIVOLT | UN | 5.51
38779 | LAMPADA FLUORESCENTE TUBULAR T8 DE 32/36 W, BIVOLT | UN | 5.84
39388 | LAMPADA LED TIPO DICROICA BIVOLT, LUZ BRANCA, 5 W (BASE GU10) | UN | 8.85
39387 | LAMPADA LED TUBULAR BIVOLT 18/20 W, BASE G13 | UN | 13.8
39386 | LAMPADA LED TUBULAR BIVOLT 9/10 W, BASE G13 | UN | 9.62
38194 | LAMPADA LED 10 W BIVOLT BRANCA, FORMATO TRADICIONAL (BASE E27) | UN | 7.2
38193 | LAMPADA LED 6 W BIVOLT BRANCA, FORMATO TRADICIONAL (BASE E27) | UN | 6.25
12216 | LAMPADA VAPOR DE SODIO OVOIDE 150 W (BASE E40) | UN | 32.2
3757 | LAMPADA VAPOR DE SODIO OVOIDE 250 W (BASE E40) | UN | 37.24
3758 | LAMPADA VAPOR DE SODIO OVOIDE 400 W (BASE E40) | UN | 43.42
12214 | LAMPADA VAPOR MERCURIO 125 W (BASE E27) | UN | 14.87
3749 | LAMPADA VAPOR MERCURIO 250 W (BASE E40) | UN | 26.5
3751 | LAMPADA VAPOR MERCURIO 400 W (BASE E40) | UN | 36.16
39376 | LAMPADA VAPOR METALICO OVOIDE 150 W, BASE E27/E40 | UN | 30.49
3752 | LAMPADA VAPOR METALICO TUBULAR 400 W (BASE E40) | UN | 59.66
746 | LAVADORA DE ALTA PRESSAO (LAVA - JATO) PARA AGUA FRIA, PRESSAO DE OPERACAO ENTRE 1400 E 1900 LIB/POL2, VAZAO MAXIMA ENTRE 400 E 700 L/H, POTENCIA DE OPERACAO ENTRE 2,50 E 3,00 CV | UN | 3100
36521 | LAVATORIO DE CANTO LOUCA BRANCA SUSPENSO *40 X 30* CM | UN | 118.68
36794 | LAVATORIO LOUCA BRANCA COM COLUNA *44 X 35,5* CM | UN | 120.98
10426 | LAVATORIO LOUCA BRANCA COM COLUNA *54 X 44* CM | UN | 174.25
10425 | LAVATORIO LOUCA BRANCA SUSPENSO *40 X 30* CM | UN | 76.84
10431 | LAVATORIO LOUCA COR COM COLUNA *54 X 44* CM | UN | 191.16
10429 | LAVATORIO LOUCA COR SUSPENSO *40 X 30* CM | UN | 91.64
20269 | LAVATORIO/CUBA DE EMBUTIR OVAL LOUCA BRANCA SEM LADRAO *50 X 35* CM | UN | 75.53
20270 | LAVATORIO/CUBA DE EMBUTIR OVAL LOUCA COR SEM LADRAO *50 X 35* CM | UN | 82.25
11696 | LAVATORIO/CUBA DE SOBREPOR OVAL PEQUENA LOUCA BRANCA SEM LADRAO *31 X 44* | UN | 120.16
10427 | LAVATORIO/CUBA DE SOBREPOR RETANGULAR LOUCA BRANCA COM LADRAO *52 X 45* CM | UN | 215.45
10428 | LAVATORIO/CUBA DE SOBREPOR RETANGULAR LOUCA COR COM LADRAO *52 X 45* CM | UN | 218.67
2354 | LEITURISTA OU CADASTRISTA DE REDES DE AGUA E ESGOTO | H | 9.04
40932 | LEITURISTA OU CADASTRISTA DE REDES DE AGUA E ESGOTO (MENSALISTA) | MES | 1603.89
10853 | LETRA ACO INOX (AISI 304), CHAPA NUM. 22, RECORTADO, H= 20 CM (SEM RELEVO) | UN | 101.22
5093 | LEVANTADOR DE JANELA GUILHOTINA, EM LATAO CROMADO | PAR | 18.65
37768 | LIMPADORA A SUCCAO, TANQUE 12000 L, BASCULAMENTO HIDRAULICO, BOMBA 12 M3/MIN 95% VACUO (INCLUI MONTAGEM, NAO INCLUI CAMINHAO) | UN | 120000
37773 | LIMPADORA DE SUCCAO TANQUE 7000 L, BOMBA 12 M3/MIN 95% VACUO (INCLUI MONTAGEM, NAO INCLUI CAMINHAO) | UN | 101900.23
37769 | LIMPADORA DE SUCCAO, TANQUE 11000 L, BOMBA 340 M3/MIN (INCLUI MONTAGEM, NAO INCLUI CAMINHAO) | UN | 170593.82
37770 | LIMPADORA DE SUCCAO, TANQUE 5500 L, BOMBA 60M3/MIN, VACUO 500 MBAR (INCLUI MONTAGEM, NAO INCLUI CAMINHAO) | UN | 289524.93
38382 | LINHA DE PEDREIRO LISA 100 M | UN | 11.74
38383 | LIXA D'AGUA EM FOLHA, GRAO 100 | UN | 2.19
3768 | LIXA EM FOLHA PARA FERRO, NUMERO 150 | UN | 2.75
3767 | LIXA EM FOLHA PARA PAREDE OU MADEIRA, NUMERO 120 (COR VERMELHA) | UN | 0.65
13192 | LIXADEIRA ELETRICA ANGULAR PARA CONCRETO, POTENCIA 1.400 W, PRATO DIAMANTADO DE 5'' | UN | 5669.4
38413 | LIXADEIRA ELETRICA ANGULAR, PARA DISCO DE 7 " (180 MM), POTENCIA DE 2.200 W, *5.000* RPM, 220 V | UN | 937.63
42440 | LIXEIRA DUPLA, COM CAPACIDADE VOLUMETRICA DE 60L*, FABRICADA EM TUBO DE ACO CARBONO, CESTOS EM CHAPA DE ACO E PINTURA NO PROCESSO ELETROSTATICO - PARA ACADEMIA AO AR LIVRE / ACADEMIA DA TERCEIRA IDADE - ATI | UN | 1057.95
20193 | LOCACAO DE ANDAIME METALICO TIPO FACHADEIRO, LARGURA DE 1,20 M, ALTURA POR PECA DE 2,0 M, INCLUINDO SAPATAS E ITENS NECESSARIOS A INSTALACAO | M2XMES | 5.74
10527 | LOCACAO DE ANDAIME METALICO TUBULAR DE ENCAIXE, TIPO DE TORRE, COM LARGURA DE 1 ATE 1,5 M E ALTURA DE *1,00* M (INCLUSO SAPATAS FIXAS OU RODIZIOS) | MXMES | 17.25
41805 | LOCACAO DE ANDAIME SUSPENSO OU BALANCIM MANUAL, CAPACIDADE DE CARGA TOTAL DE APROXIMADAMENTE 250 KG/M2, PLATAFORMA DE 1,50 M X 0,80 M (C X L), CABO DE 45 M | MES | 415
40271 | LOCACAO DE APRUMADOR METALICO DE PILAR, COM ALTURA E ANGULO REGULAVEIS, EXTENSAO DE *1,50* A *2,80* M | MES | 11.21
40287 | LOCACAO DE BARRA DE ANCORAGEM DE 0,80 A 1,20 M DE EXTENSAO, COM ROSCA DE 5/8", INCLUINDO PORCA E FLANGE | MES | 4.31
40295 | LOCACAO DE BOMBA MANUAL PARA TESTE HIDROSTATICO ATE 30 BAR | H | 2.55
745 | LOCACAO DE BOMBA MANUAL PARA TESTE HIDROSTATICO ATE 60 BAR | H | 2.7
4084 | LOCACAO DE BOMBA SUBMERSIVEL PARA DRENAGEM E ESGOTAMENTO, MOTOR ELETRICO TRIFASICO, POTENCIA DE 1 CV, DIAMETRO DE RECALQUE DE 2". FAIXA DE OPERACAO: Q=25 M3/H (+ OU - 1 M3/H) E AMT=2 M; Q=12 M3/H (+ OU - 2 M3/H) E AMT = 12 M (+ OU - 2 M) | H | 2.24
743 | LOCACAO DE BOMBA SUBMERSIVEL PARA DRENAGEM E ESGOTAMENTO, MOTOR ELETRICO TRIFASICO, POTENCIA DE 2 CV, DIAMETRO DE RECALQUE DE 2". FAIXA DE OPERACAO: Q=35 M3/H (+ OU - 3 M3/H) E AMT=2 M; Q=13 M3/H (+ OU - 3 M3/H) E AMT = 17 M (+ OU - 3 M) | H | 2.24
40293 | LOCACAO DE BOMBA SUBMERSIVEL PARA DRENAGEM E ESGOTAMENTO, MOTOR ELETRICO TRIFASICO, POTENCIA DE 2 CV, DIAMETRO DE RECALQUE DE 3". FAIXA DE OPERACAO: Q=70 M3/H (+ OU - 2 M3/H) E AMT=2 M; Q=9,5 M3/H (+ OU - 3,5 M3/H) E AMT = 10 M (+ OU - 2 M) | H | 2.68
40294 | LOCACAO DE BOMBA SUBMERSIVEL PARA DRENAGEM E ESGOTAMENTO, MOTOR ELETRICO TRIFASICO, POTENCIA DE 3 CV, DIAMETRO DE RECALQUE DE 2". FAIXA DE OPERACAO: Q=84 M3/H (+ OU - 2,5 M3/H) E AMT=2 M; Q=9,1 M3/H (+ OU - 2 M3/H) E AMT = 12 M (+ OU - 2 M) | H | 2.24
4085 | LOCACAO DE BOMBA SUBMERSIVEL PARA DRENAGEM E ESGOTAMENTO, MOTOR ELETRICO TRIFASICO, POTENCIA DE 4 CV, DIAMETRO DE RECALQUE DE 3". FAIXA DE OPERACAO: Q=60 M3/H (+ OU - 1 M3/H) E AMT=2 M; Q=11 M3/H (+ OU - 1 M3/H) E AMT = 23 M (+ OU - 1 M) | H | 3.13
10775 | LOCACAO DE CONTAINER 2,30 X 6,00 M, ALT. 2,50 M, COM 1 SANITARIO, PARA ESCRITORIO, COMPLETO, SEM DIVISORIAS INTERNAS | MES | 585
10776 | LOCACAO DE CONTAINER 2,30 X 6,00 M, ALT. 2,50 M, PARA ESCRITORIO, SEM DIVISORIAS INTERNAS E SEM SANITARIO | MES | 457.03
10779 | LOCACAO DE CONTAINER 2,30 X 4,30 M, ALT. 2,50 M, P/ SANITARIO, C/ 5 BACIAS, 1 LAVATORIO E 4 MICTORIOS | MES | 731.25
10777 | LOCACAO DE CONTAINER 2,30 X 4,30 M, ALT. 2,50 M, PARA SANITARIO, COM 3 BACIAS, 4 CHUVEIROS, 1 LAVATORIO E 1 MICTORIO | MES | 664.21
10778 | LOCACAO DE CONTAINER 2,30 X 6,00 M, ALT. 2,50 M, PARA SANITARIO, COM 4 BACIAS, 8 CHUVEIROS,1 LAVATORIO E 1 MICTORIO | MES | 731.25
40339 | LOCACAO DE CRUZETA PARA ESCORA METALICA | MES | 4.31
3355 | LOCACAO DE ELEVADOR DE CARGA A CABO, CABINE SEMI FECHADA *2,0* X *1,5* X *2,0* M, CAPACIDADE DE CARGA 1000 KG, TORRE *2,38* X *2,21* X 15 M, GUINCHO DE EMBREAGEM, FREIO DE SEGURANCA, LIMITADOR DE VELOCIDADE E CANCELA | H | 24.3
39814 | LOCACAO DE ELEVADOR DE CREMALHEIRA CABINE SIMPLES FECHADA 1,5 X 2,5 X 2,35 M (UMA POR TORRE), CAPACIDADE DE CARGA *1200* KG (15 PESSOAS), TORRE DE 24 M (16 MODULOS), 16 PARADAS, FREIO DE SEGURANCA, LIMITADOR DE CARGA | H | 45.56
10749 | LOCACAO DE ESCORA METALICA TELESCOPICA, COM ALTURA REGULAVEL DE *1,80* A *3,20* M, COM CAPACIDADE DE CARGA DE NO MINIMO 1000 KGF (10 KN), INCLUSO TRIPE E FORCADO | MES | 7.9
40290 | LOCACAO DE FORMA PLASTICA PARA LAJE NERVURADA, DIMENSOES *60* X *60* X *16* CM | MES | 11.38
3346 | LOCACAO DE GRUPO GERADOR *80 A 125* KVA, MOTOR DIESEL, REBOCAVEL, ACIONAMENTO MANUAL | H | 13.5
3348 | LOCACAO DE GRUPO GERADOR ACIMA DE * 125 ATE 180* KVA, MOTOR DIESEL, REBOCAVEL, ACIONAMENTO MANUAL | H | 16.15
39833 | LOCACAO DE GRUPO GERADOR DE *260* KVA, DIESEL REBOCAVEL, ACIONAMENTO MANUAL | H | 22.12
7252 | LOCACAO DE NIVEL OPTICO, COM PRECISAO DE 0,7 MM, AUMENTO DE 32X | H | 2.25
4778 | LOCACAO DE PERFURATRIZ PNEUMATICA DE PESO MEDIO, * 18 * KG, PARA ROCHA | H | 2.7
4780 | LOCACAO DE PERFURATRIZ PNEUMATICA DE PESO MEDIO, * 24 * KG, PARA ROCHA | H | 2.92
10809 | LOCACAO DE TALHA ELETRICA 3 T, VELOCIDADE 2,1 M / MIN, POTENCIA 1,3 KW | H | 1.24
10811 | LOCACAO DE TALHA MANUAL DE CORRENTE, CAPACIDADE DE 2 T COM ELEVACAO DE 3 M | H | 1.06
7247 | LOCACAO DE TEODOLITO ELETRONICO, PRECISAO ANGULAR DE 5 A 7 SEGUNDOS, INCLUINDO TRIPE | H | 2.25
40291 | LOCACAO DE TORRE METALICA COMPLETA PARA UMA CARGA DE 8 TF (80 KN) E PE DIREITO DE 6 M, INCLUINDO MODULOS , DIAGONAIS, SAPATAS E FORCADOS | MES | 601.75
40275 | LOCACAO DE VIGA SANDUICHE METALICA VAZADA PARA TRAVAMENTO DE PILARES, ALTURA DE *8* CM, LARGURA DE *6* CM E EXTENSAO DE 2 M | MES | 17.25
42408 | LONA PLASTICA EXTRA FORTE PRETA, E = 200 MICRA | M2 | 2.01
3777 | LONA PLASTICA PESADA PRETA, E = 150 MICRA | M2 | 1.45
3798 | LUMINARIA ABERTA P/ ILUMINACAO PUBLICA, TIPO X-57 PETERCO OU EQUIV | UN | 64.97
38769 | LUMINARIA ARANDELA TIPO MEIA-LUA COM VIDRO FOSCO *30 X 15* CM, PARA 1 LAMPADA, BASE E27, POTENCIA MAXIMA 40/60 W (NAO INCLUI LAMPADA) | UN | 50.74
39510 | LUMINARIA DE EMBUTIR EM CHAPA DE ACO PARA 2 LAMPADAS FLUORESCENTES DE 14 W COM REFLETOR E ALETAS EM ALUMINIO, COMPLETA (INCLUI REATOR E LAMPADAS) | UN | 205.36
38776 | LUMINARIA DE EMBUTIR EM CHAPA DE ACO PARA 4 LAMPADAS FLUORESCENTES DE 14 W *60 X 60 CM* ALETADA (NAO INCLUI REATOR E LAMPADAS) | UN | 217.94
38774 | LUMINARIA DE EMERGENCIA 30 LEDS, POTENCIA 2 W, BATERIA DE LITIO, AUTONOMIA DE 6 HORAS | UN | 18.09
42247 | LUMINARIA DE LED PARA ILUMINACAO PUBLICA, DE 138 W ATE 180 W, INVOLUCRO EM ALUMINIO OU ACO INOX | UN | 617.39
42248 | LUMINARIA DE LED PARA ILUMINACAO PUBLICA, DE 181 W ATE 239 W, INVOLUCRO EM ALUMINIO OU ACO INOX | UN | 717.14
42249 | LUMINARIA DE LED PARA ILUMINACAO PUBLICA, DE 240 W ATE 350 W, INVOLUCRO EM ALUMINIO OU ACO INOX | UN | 1188.06
42244 | LUMINARIA DE LED PARA ILUMINACAO PUBLICA, DE 33 W ATE 50 W, INVOLUCRO EM ALUMINIO OU ACO INOX | UN | 185.54
42245 | LUMINARIA DE LED PARA ILUMINACAO PUBLICA, DE 51 W ATE 67 W, INVOLUCRO EM ALUMINIO OU ACO INOX | UN | 342.37
42246 | LUMINARIA DE LED PARA ILUMINACAO PUBLICA, DE 68 W ATE 97 W, INVOLUCRO EM ALUMINIO OU ACO INOX | UN | 378.99
42243 | LUMINARIA DE LED PARA ILUMINACAO PUBLICA, DE 98 W ATE 137 W, INVOLUCRO EM ALUMINIO OU ACO INOX | UN | 457
38889 | LUMINARIA DE SOBREPOR EM CHAPA DE ACO COM ALETAS PLASTICAS, PARA 1 LAMPADA, BASE E27, POTENCIA MAXIMA 40/60 W (NAO INCLUI LAMPADA) | UN | 38.89
38784 | LUMINARIA DE SOBREPOR EM CHAPA DE ACO COM ALETAS PLASTICAS, PARA 2 LAMPADAS, BASE E27, POTENCIA MAXIMA 40/60 W (NAO INCLUI LAMPADAS) | UN | 52.03
3788 | LUMINARIA DE SOBREPOR EM CHAPA DE ACO PARA 1 LAMPADA FLUORESCENTE DE *18* W, ALETADA, COMPLETA (LAMPADA E REATOR INCLUSOS) | UN | 54.22
12230 | LUMINARIA DE SOBREPOR EM CHAPA DE ACO PARA 1 LAMPADA FLUORESCENTE DE *18* W, PERFIL COMERCIAL (NAO INCLUI REATOR E LAMPADA) | UN | 13.94
3780 | LUMINARIA DE SOBREPOR EM CHAPA DE ACO PARA 1 LAMPADA FLUORESCENTE DE *36* W, ALETADA, COMPLETA (LAMPADA E REATOR INCLUSOS) | UN | 80
12231 | LUMINARIA DE SOBREPOR EM CHAPA DE ACO PARA 1 LAMPADA FLUORESCENTE DE *36* W, PERFIL COMERCIAL (NAO INCLUI REATOR E LAMPADA) | UN | 23.19
3811 | LUMINARIA DE SOBREPOR EM CHAPA DE ACO PARA 2 LAMPADAS FLUORESCENTES DE *18* W, ALETADA, COMPLETA (LAMPADAS E REATOR INCLUSOS) | UN | 75.14
12232 | LUMINARIA DE SOBREPOR EM CHAPA DE ACO PARA 2 LAMPADAS FLUORESCENTES DE *18* W, PERFIL COMERCIAL (NAO INCLUI REATOR E LAMPADAS) | UN | 24.3
3799 | LUMINARIA DE SOBREPOR EM CHAPA DE ACO PARA 2 LAMPADAS FLUORESCENTES DE *36* W, ALETADA, COMPLETA (LAMPADAS E REATOR INCLUSOS) | UN | 106.27
12239 | LUMINARIA DE SOBREPOR EM CHAPA DE ACO PARA 2 LAMPADAS FLUORESCENTES DE *36* W, PERFIL COMERCIAL (NAO INCLUI REATOR E LAMPADAS) | UN | 31.81
38773 | LUMINARIA DE TETO PLAFON/PLAFONIER EM PLASTICO COM BASE E27, POTENCIA MAXIMA 60 W (NAO INCLUI LAMPADA) | UN | 5.1
12271 | LUMINARIA DUPLA P/SINALIZACAO, TIPO WETZEL AS-2/110 OU EQUIV | UN | 284.54
38785 | LUMINARIA HERMETICA IP-65 PARA 2 DUAS LAMPADAS DE 14/16/18/20 W (NAO INCLUI REATOR E LAMPADAS) | UN | 134.71
38786 | LUMINARIA HERMETICA IP-65 PARA 2 DUAS LAMPADAS DE 28/32/36/40 W (NAO INCLUI REATOR E LAMPADAS) | UN | 165.94
39385 | LUMINARIA LED PLAFON REDONDO DE SOBREPOR BIVOLT 12/13 W, D = *17* CM | UN | 16.54
39389 | LUMINARIA LED REFLETOR RETANGULAR BIVOLT, LUZ BRANCA, 10 W | UN | 17.95
39390 | LUMINARIA LED REFLETOR RETANGULAR BIVOLT, LUZ BRANCA, 30 W | UN | 37.62
39391 | LUMINARIA LED REFLETOR RETANGULAR BIVOLT, LUZ BRANCA, 50 W | UN | 42.24
3803 | LUMINARIA PLAFON REDONDO COM VIDRO FOSCO DIAMETRO *25* CM, PARA 1 LAMPADA, BASE E27, POTENCIA MAXIMA 40/60 W (NAO INCLUI LAMPADA) | UN | 48.11
38770 | LUMINARIA PLAFON REDONDO COM VIDRO FOSCO DIAMETRO *30* CM, PARA 2 LAMPADAS, BASE E27, POTENCIA MAXIMA 40/60 W (NAO INCLUI LAMPADAS) | UN | 55.71
12267 | LUMINARIA PROVA DE TEMPO PETERCO Y.31/1 | UN | 163.26
43265 | LUMINARIA SOLAR LED EXTERNA, TIPO ARANDELA DE PAREDE, EM ALUMINIO, 16 LEDS, LUZ BRANCA, *180* LUMENS, CAPACIDADE DE ILUMINACAO ATE 36 H, RETANGULAR, *13 X 9 X 7* (C X L X A), COM SENSOR DE MOVIMENTO / PRESENCA, BATERIA RECARREGAVEL COM LUZ SOLAR, RESISTENTE AO CALOR, A PROVA DE AGUA E POEIRA/ IMPERMEAVEL, IP65 | UN | 51.73
12266 | LUMINARIA SPOT DE SOBREPOR EM ALUMINIO COM ALETA PLASTICA PARA 1 LAMPADA, BASE E27, POTENCIA MAXIMA 40/60 W (NAO INCLUI LAMPADA) | UN | 83.56
39378 | LUMINARIA SPOT DE SOBREPOR EM ALUMINIO COM ALETA PLASTICA PARA 2 LAMPADAS, BASE E27, POTENCIA MAXIMA 40/60 W (NAO INCLUI LAMPADA) | UN | 59.24
43543 | LUMINARIA TIPO TARTARUGA A PROVA DE TEMPO, GASES, VAPOR E PO, EM ALUMINIO, COM GRADE, BASE E27, POTENCIA MAXIMA 100 W - REF Y 25/1 (NAO INCLUI LAMPADA) | UN | 123.42
38775 | LUMINARIA TIPO TARTARUGA PARA AREA EXTERNA EM ALUMINIO, COM GRADE, PARA 1 LAMPADA, BASE E27, POTENCIA MAXIMA 40/60 W (NAO INCLUI LAMPADA) | UN | 62.81
21119 | LUVA CPVC, SOLDAVEL, 15 MM, PARA AGUA QUENTE PREDIAL | UN | 2.31
37974 | LUVA CPVC, SOLDAVEL, 22 MM, PARA AGUA QUENTE PREDIAL | UN | 3.43
37975 | LUVA CPVC, SOLDAVEL, 28 MM, PARA AGUA QUENTE PREDIAL | UN | 6.97
37976 | LUVA CPVC, SOLDAVEL, 35 MM, PARA AGUA QUENTE PREDIAL | UN | 14.29
37977 | LUVA CPVC, SOLDAVEL, 42 MM, PARA AGUA QUENTE PREDIAL | UN | 19.66
37978 | LUVA CPVC, SOLDAVEL, 54 MM, PARA AGUA QUENTE PREDIAL | UN | 39.84
37979 | LUVA CPVC, SOLDAVEL, 73 MM, PARA AGUA QUENTE PREDIAL | UN | 171.16
37980 | LUVA CPVC, SOLDAVEL, 89 MM, PARA AGUA QUENTE PREDIAL | UN | 192.36
36147 | LUVA DE BORRACHA ISOLANTE PARA ALTA TENSAO, RESISTENTE A OZONIO, TENSAO DE ENSAIO 2,5 KV (PAR) | PAR | 357.09
12731 | LUVA DE COBRE (REF 600) SEM ANEL DE SOLDA, BOLSA X BOLSA, 104 MM | UN | 329.03
12723 | LUVA DE COBRE (REF 600) SEM ANEL DE SOLDA, BOLSA X BOLSA, 15 MM | UN | 2.55
12724 | LUVA DE COBRE (REF 600) SEM ANEL DE SOLDA, BOLSA X BOLSA, 22 MM | UN | 4.9
12725 | LUVA DE COBRE (REF 600) SEM ANEL DE SOLDA, BOLSA X BOLSA, 28 MM | UN | 9.83
12726 | LUVA DE COBRE (REF 600) SEM ANEL DE SOLDA, BOLSA X BOLSA, 35 MM | UN | 21.71
12727 | LUVA DE COBRE (REF 600) SEM ANEL DE SOLDA, BOLSA X BOLSA, 42 MM | UN | 27.53
12728 | LUVA DE COBRE (REF 600) SEM ANEL DE SOLDA, BOLSA X BOLSA, 54 MM | UN | 44.96
12729 | LUVA DE COBRE (REF 600) SEM ANEL DE SOLDA, BOLSA X BOLSA, 66 MM | UN | 147.38
12730 | LUVA DE COBRE (REF 600) SEM ANEL DE SOLDA, BOLSA X BOLSA, 79 MM | UN | 225.65
3840 | LUVA DE CORRER DEFOFO, PVC, JE, DN 100 MM | UN | 60.45
3838 | LUVA DE CORRER DEFOFO, PVC, JE, DN 150 MM | UN | 133.43
3844 | LUVA DE CORRER DEFOFO, PVC, JE, DN 200 MM | UN | 237.99
3839 | LUVA DE CORRER DEFOFO, PVC, JE, DN 250 MM | UN | 433.5
3843 | LUVA DE CORRER DEFOFO, PVC, JE, DN 300 MM | UN | 594.98
3900 | LUVA DE CORRER PARA TUBO ROSCAVEL, PVC, 1 1/2", PARA AGUA FRIA PREDIAL | UN | 41.11
3846 | LUVA DE CORRER PARA TUBO ROSCAVEL, PVC, 1/2", PARA AGUA FRIA PREDIAL | UN | 12.96
3886 | LUVA DE CORRER PARA TUBO ROSCAVEL, PVC, 3/4", PARA AGUA FRIA PREDIAL | UN | 13.64
3854 | LUVA DE CORRER PARA TUBO SOLDAVEL, PVC, 20 MM, PARA AGUA FRIA PREDIAL | UN | 7.58
3873 | LUVA DE CORRER PARA TUBO SOLDAVEL, PVC, 25 MM, PARA AGUA FRIA PREDIAL | UN | 10.04
38021 | LUVA DE CORRER PARA TUBO SOLDAVEL, PVC, 32 MM, PARA AGUA FRIA PREDIAL | UN | 24
3847 | LUVA DE CORRER PARA TUBO SOLDAVEL, PVC, 50 MM, PARA AGUA FRIA PREDIAL | UN | 27.25
38022 | LUVA DE CORRER PARA TUBO SOLDAVEL, PVC, 60 MM, PARA AGUA FRIA PREDIAL | UN | 42.56
3833 | LUVA DE CORRER PVC, JE, DN 100 MM, PARA REDE COLETORA DE ESGOTO (NBR 10569) | UN | 24.4
3835 | LUVA DE CORRER PVC, JE, DN 150 MM, PARA REDE COLETORA DE ESGOTO (NBR 10569) | UN | 79.46
3836 | LUVA DE CORRER PVC, JE, DN 200 MM, PARA REDE COLETORA DE ESGOTO (NBR 10569) | UN | 171.02
3830 | LUVA DE CORRER PVC, JE, DN 250 MM, PARA REDE COLETORA DE ESGOTO (NBR 10569) | UN | 279.63
3831 | LUVA DE CORRER PVC, JE, DN 300 MM, PARA REDE COLETORA DE ESGOTO (NBR 10569) | UN | 467.44
37981 | LUVA DE CORRER, CPVC, SOLDAVEL, 15 MM, PARA AGUA QUENTE PREDIAL | UN | 7.85
37982 | LUVA DE CORRER, CPVC, SOLDAVEL, 22 MM, PARA AGUA QUENTE PREDIAL | UN | 11.91
37983 | LUVA DE CORRER, CPVC, SOLDAVEL, 28 MM, PARA AGUA QUENTE PREDIAL | UN | 16.68
37984 | LUVA DE CORRER, CPVC, SOLDAVEL, 35 MM, PARA AGUA QUENTE PREDIAL | UN | 28.8
37985 | LUVA DE CORRER, CPVC, SOLDAVEL, 42 MM, PARA AGUA QUENTE PREDIAL | UN | 40.33
3826 | LUVA DE CORRER, PVC PBA, JE, DN 100 / DE 110 MM, PARA REDE AGUA (NBR 10351) | UN | 59.99
3825 | LUVA DE CORRER, PVC PBA, JE, DN 50 / DE 60 MM, PARA REDE AGUA (NBR 10351) | UN | 17.25
3827 | LUVA DE CORRER, PVC PBA, JE, DN 75 / DE 85 MM, PARA REDE AGUA (NBR 10351) | UN | 37.69
20165 | LUVA DE CORRER, PVC SERIE R, 100 MM, PARA ESGOTO OU AGUAS PLUVIAIS PREDIAIS | UN | 23.49
20166 | LUVA DE CORRER, PVC SERIE R, 150 MM, PARA ESGOTO OU AGUAS PLUVIAIS PREDIAIS | UN | 75.9
20164 | LUVA DE CORRER, PVC SERIE R, 75 MM, PARA ESGOTO OU AGUAS PLUVIAIS PREDIAIS | UN | 12.4
3893 | LUVA DE CORRER, PVC, DN 100 MM, PARA ESGOTO PREDIAL | UN | 15.39
3848 | LUVA DE CORRER, PVC, DN 50 MM, PARA ESGOTO PREDIAL | UN | 9.35
3895 | LUVA DE CORRER, PVC, DN 75 MM, PARA ESGOTO PREDIAL | UN | 10.17
12404 | LUVA DE FERRO GALVANIZADO, COM ROSCA BSP MACHO/FEMEA, DE 3/4" | UN | 6.78
3939 | LUVA DE FERRO GALVANIZADO, COM ROSCA BSP, DE 1 1/2" | UN | 13.98
3911 | LUVA DE FERRO GALVANIZADO, COM ROSCA BSP, DE 1 1/4" | UN | 11.42
3908 | LUVA DE FERRO GALVANIZADO, COM ROSCA BSP, DE 1/2" | UN | 3.69
3910 | LUVA DE FERRO GALVANIZADO, COM ROSCA BSP, DE 1" | UN | 8.17
3913 | LUVA DE FERRO GALVANIZADO, COM ROSCA BSP, DE 2 1/2" | UN | 39.06
3912 | LUVA DE FERRO GALVANIZADO, COM ROSCA BSP, DE 2" | UN | 21.41
3909 | LUVA DE FERRO GALVANIZADO, COM ROSCA BSP, DE 3/4" | UN | 5.02
3914 | LUVA DE FERRO GALVANIZADO, COM ROSCA BSP, DE 3" | UN | 58.93
3915 | LUVA DE FERRO GALVANIZADO, COM ROSCA BSP, DE 4" | UN | 92.93
3916 | LUVA DE FERRO GALVANIZADO, COM ROSCA BSP, DE 5" | UN | 169.3
3917 | LUVA DE FERRO GALVANIZADO, COM ROSCA BSP, DE 6" | UN | 279.24
1904 | LUVA DE PRESSAO, EM PVC, DE 20 MM, PARA ELETRODUTO FLEXIVEL | UN | 0.63
1899 | LUVA DE PRESSAO, EM PVC, DE 25 MM, PARA ELETRODUTO FLEXIVEL | UN | 0.72
1900 | LUVA DE PRESSAO, EM PVC, DE 32 MM, PARA ELETRODUTO FLEXIVEL | UN | 1.16
12407 | LUVA DE REDUCAO DE FERRO GALVANIZADO, COM ROSCA BSP MACHO/FEMEA, DE 1 1/2" X 1" | UN | 21.14
12408 | LUVA DE REDUCAO DE FERRO GALVANIZADO, COM ROSCA BSP MACHO/FEMEA, DE 1" X 1/2" | UN | 11.93
12409 | LUVA DE REDUCAO DE FERRO GALVANIZADO, COM ROSCA BSP MACHO/FEMEA, DE 1" X 3/4" | UN | 11.93
12410 | LUVA DE REDUCAO DE FERRO GALVANIZADO, COM ROSCA BSP MACHO/FEMEA, DE 3/4" X 1/2" | UN | 8.22
3936 | LUVA DE REDUCAO DE FERRO GALVANIZADO, COM ROSCA BSP, DE 1 1/2" X 1 1/4" | UN | 14.85
3922 | LUVA DE REDUCAO DE FERRO GALVANIZADO, COM ROSCA BSP, DE 1 1/2" X 1/2" | UN | 13.66
3924 | LUVA DE REDUCAO DE FERRO GALVANIZADO, COM ROSCA BSP, DE 1 1/2" X 1" | UN | 14.85
3923 | LUVA DE REDUCAO DE FERRO GALVANIZADO, COM ROSCA BSP, DE 1 1/2" X 3/4" | UN | 14.85
3937 | LUVA DE REDUCAO DE FERRO GALVANIZADO, COM ROSCA BSP, DE 1 1/4" X 1/2" | UN | 12.25
3921 | LUVA DE REDUCAO DE FERRO GALVANIZADO, COM ROSCA BSP, DE 1 1/4" X 1" | UN | 12.26
3920 | LUVA DE REDUCAO DE FERRO GALVANIZADO, COM ROSCA BSP, DE 1 1/4" X 3/4" | UN | 12.25
3938 | LUVA DE REDUCAO DE FERRO GALVANIZADO, COM ROSCA BSP, DE 1" X 1/2" | UN | 8.08
3919 | LUVA DE REDUCAO DE FERRO GALVANIZADO, COM ROSCA BSP, DE 1" X 3/4" | UN | 8.23
3927 | LUVA DE REDUCAO DE FERRO GALVANIZADO, COM ROSCA BSP, DE 2 1/2" X 1 1/2" | UN | 41.71
3928 | LUVA DE REDUCAO DE FERRO GALVANIZADO, COM ROSCA BSP, DE 2 1/2" X 2" | UN | 41.71
3926 | LUVA DE REDUCAO DE FERRO GALVANIZADO, COM ROSCA BSP, DE 2" X 1 1/2" | UN | 23.78
3935 | LUVA DE REDUCAO DE FERRO GALVANIZADO, COM ROSCA BSP, DE 2" X 1 1/4" | UN | 23.78
3925 | LUVA DE REDUCAO DE FERRO GALVANIZADO, COM ROSCA BSP, DE 2" X 1" | UN | 23.78
12406 | LUVA DE REDUCAO DE FERRO GALVANIZADO, COM ROSCA BSP, DE 3/4" X 1/2" | UN | 5.84
3929 | LUVA DE REDUCAO DE FERRO GALVANIZADO, COM ROSCA BSP, DE 3" X 1 1/2" | UN | 63.55
3931 | LUVA DE REDUCAO DE FERRO GALVANIZADO, COM ROSCA BSP, DE 3" X 2 1/2" | UN | 63.55
3930 | LUVA DE REDUCAO DE FERRO GALVANIZADO, COM ROSCA BSP, DE 3" X 2" | UN | 63.55
3932 | LUVA DE REDUCAO DE FERRO GALVANIZADO, COM ROSCA BSP, DE 4" X 2 1/2" | UN | 109.73
3933 | LUVA DE REDUCAO DE FERRO GALVANIZADO, COM ROSCA BSP, DE 4" X 2" | UN | 109.73
3934 | LUVA DE REDUCAO DE FERRO GALVANIZADO, COM ROSCA BSP, DE 4" X 3" | UN | 109.73
40355 | LUVA DE REDUCAO EM ACO CARBONO, COM ENCAIXE PARA SOLDA DN SW, PRESSAO 3.000 LBS, 3/4 " X 1/2" | UN | 8.38
40364 | LUVA DE REDUCAO EM ACO CARBONO, COM ENCAIXE PARA SOLDA DN SW, PRESSAO 3.000 LBS, DN 1 1/2" X 1 1/4" | UN | 39.26
40361 | LUVA DE REDUCAO EM ACO CARBONO, COM ENCAIXE PARA SOLDA DN SW, PRESSAO 3.000 LBS, DN 1 1/4" X 1" | UN | 30.7
40358 | LUVA DE REDUCAO EM ACO CARBONO, COM ENCAIXE PARA SOLDA DN SW, PRESSAO 3.000 LBS, DN 1" X 3/4" | UN | 11.7
40370 | LUVA DE REDUCAO EM ACO CARBONO, COM ENCAIXE PARA SOLDA DN SW, PRESSAO 3.000 LBS, DN 2 1/2" X 2" | UN | 124.59
40367 | LUVA DE REDUCAO EM ACO CARBONO, COM ENCAIXE PARA SOLDA DN SW, PRESSAO 3.000 LBS, DN 2" X 1 1/2" | UN | 61.93
40373 | LUVA DE REDUCAO EM ACO CARBONO, COM ENCAIXE PARA SOLDA DN SW, PRESSAO 3.000 LBS, DN 3" X 2 1/2" | UN | 168.48
38947 | LUVA DE REDUCAO PARA TUBO PEX, METALICA, PARA CONEXAO COM ANEL DESLIZANTE, DN 20 X 16 MM | UN | 7.73
38948 | LUVA DE REDUCAO PARA TUBO PEX, METALICA, PARA CONEXAO COM ANEL DESLIZANTE, DN 25 X 16 MM | UN | 12.34
38949 | LUVA DE REDUCAO PARA TUBO PEX, METALICA, PARA CONEXAO COM ANEL DESLIZANTE, DN 25 X 20 MM | UN | 13.69
38951 | LUVA DE REDUCAO PARA TUBO PEX, METALICA, PARA CONEXAO COM ANEL DESLIZANTE, DN 32 X 25 MM | UN | 21.66
39312 | LUVA DE REDUCAO PARA TUBO PEX, PLASTICA, PARA CONEXAO COM CRIMPAGEM, DN 20 X 16 MM | UN | 16.8
39313 | LUVA DE REDUCAO PARA TUBO PEX, PLASTICA, PARA CONEXAO COM CRIMPAGEM, DN 25 X 16 MM | UN | 21.92
38950 | LUVA DE REDUCAO PARA TUBO PEX, PLASTICA, PARA CONEXAO COM CRIMPAGEM, DN 32 X 20 MM | UN | 33
39314 | LUVA DE REDUCAO PARA TUBO PEX, PLASTICA, PARA CONEXAO COM CRIMPAGEM, DN 32 X 25 MM | UN | 34.81
3907 | LUVA DE REDUCAO ROSCAVEL, PVC, 1" X 3/4", PARA AGUA FRIA PREDIAL | UN | 4.25
3889 | LUVA DE REDUCAO ROSCAVEL, PVC, 3/4" X 1/2", PARA AGUA FRIA PREDIAL | UN | 3.25
3868 | LUVA DE REDUCAO SOLDAVEL, PVC, 25 MM X 20 MM, PARA AGUA FRIA PREDIAL | UN | 1.26
3869 | LUVA DE REDUCAO SOLDAVEL, PVC, 32 MM X 25 MM, PARA AGUA FRIA PREDIAL | UN | 3.62
3872 | LUVA DE REDUCAO SOLDAVEL, PVC, 40 MM X 32 MM, PARA AGUA FRIA PREDIAL | UN | 4.39
3850 | LUVA DE REDUCAO SOLDAVEL, PVC, 60 MM X 50 MM, PARA AGUA FRIA PREDIAL | UN | 11.32
38023 | LUVA DE REDUCAO, PVC, SOLDAVEL, 50 X 25 MM, PARA AGUA FRIA PREDIAL | UN | 4.77
37986 | LUVA DE TRANSICAO DE CPVC X PVC, SOLDAVEL, 22 X 25 MM, PARA AGUA QUENTE | UN | 2.69
37987 | LUVA DE TRANSICAO, CPVC, SOLDAVEL, 42 MM X 1 1/2", PARA AGUA QUENTE | UN | 201.29
37988 | LUVA DE TRANSICAO, CPVC, SOLDAVEL, 54 MM X 2", PARA AGUA QUENTE PREDIAL | UN | 328.33
21120 | LUVA DE TRANSICAO, CPVC, 15 MM X 1/2", PARA AGUA QUENTE PREDIAL | UN | 16.36
39318 | LUVA DE TRANSICAO, CPVC, 22 MM X 1/2", PARA AGUA QUENTE | UN | 13.49
20162 | LUVA DUPLA, PVC LEVE, DN 150 MM | UN | 16.31
40366 | LUVA EM ACO CARBONO, SOLDAVEL, PRESSAO 3.000 LBS, DN 1 1/2" | UN | 30.63
40363 | LUVA EM ACO CARBONO, SOLDAVEL, PRESSAO 3.000 LBS, DN 1 1/4" | UN | 23.96
40354 | LUVA EM ACO CARBONO, SOLDAVEL, PRESSAO 3.000 LBS, DN 1/2" | UN | 10.43
40360 | LUVA EM ACO CARBONO, SOLDAVEL, PRESSAO 3.000 LBS, DN 1" | UN | 15.7
40372 | LUVA EM ACO CARBONO, SOLDAVEL, PRESSAO 3.000 LBS, DN 2 1/2" | UN | 96.99
40369 | LUVA EM ACO CARBONO, SOLDAVEL, PRESSAO 3.000 LBS, DN 2" | UN | 48.27
40357 | LUVA EM ACO CARBONO, SOLDAVEL, PRESSAO 3.000 LBS, DN 3/4" | UN | 11.7
40375 | LUVA EM ACO CARBONO, SOLDAVEL, PRESSAO 3.000 LBS, DN 3" | UN | 131.3
1893 | LUVA EM PVC RIGIDO ROSCAVEL, DE 1 1/2", PARA ELETRODUTO | UN | 2.39
1902 | LUVA EM PVC RIGIDO ROSCAVEL, DE 1 1/4", PARA ELETRODUTO | UN | 1.74
1901 | LUVA EM PVC RIGIDO ROSCAVEL, DE 1/2", PARA ELETRODUTO | UN | 0.54
1892 | LUVA EM PVC RIGIDO ROSCAVEL, DE 1", PARA ELETRODUTO | UN | 1.12
1907 | LUVA EM PVC RIGIDO ROSCAVEL, DE 2 1/2", PARA ELETRODUTO | UN | 7.71
1894 | LUVA EM PVC RIGIDO ROSCAVEL, DE 2", PARA ELETRODUTO | UN | 3.46
1891 | LUVA EM PVC RIGIDO ROSCAVEL, DE 3/4", PARA ELETRODUTO | UN | 0.8
1896 | LUVA EM PVC RIGIDO ROSCAVEL, DE 3", PARA ELETRODUTO | UN | 10.35
1895 | LUVA EM PVC RIGIDO ROSCAVEL, DE 4", PARA ELETRODUTO | UN | 18.19
2641 | LUVA PARA ELETRODUTO, EM ACO GALVANIZADO ELETROLITICO, DIAMETRO DE 100 MM (4") | UN | 25.34
2636 | LUVA PARA ELETRODUTO, EM ACO GALVANIZADO ELETROLITICO, DIAMETRO DE 15 MM (1/2") | UN | 1.63
2637 | LUVA PARA ELETRODUTO, EM ACO GALVANIZADO ELETROLITICO, DIAMETRO DE 20 MM (3/4") | UN | 1.73
2638 | LUVA PARA ELETRODUTO, EM ACO GALVANIZADO ELETROLITICO, DIAMETRO DE 25 MM (1") | UN | 2.02
2639 | LUVA PARA ELETRODUTO, EM ACO GALVANIZADO ELETROLITICO, DIAMETRO DE 32 MM (1 1/4") | UN | 3.58
2644 | LUVA PARA ELETRODUTO, EM ACO GALVANIZADO ELETROLITICO, DIAMETRO DE 40 MM (1 1/2") | UN | 5.18
2643 | LUVA PARA ELETRODUTO, EM ACO GALVANIZADO ELETROLITICO, DIAMETRO DE 50 MM (2") | UN | 7.22
2640 | LUVA PARA ELETRODUTO, EM ACO GALVANIZADO ELETROLITICO, DIAMETRO DE 65 MM (2 1/2") | UN | 10.55
2642 | LUVA PARA ELETRODUTO, EM ACO GALVANIZADO ELETROLITICO, DIAMETRO DE 80 MM (3") | UN | 16.06
38943 | LUVA PARA TUBO PEX, METALICO, PARA CONEXAO COM ANEL DESLIZANTE, DN 16 MM | UN | 5.71
38944 | LUVA PARA TUBO PEX, METALICO, PARA CONEXAO COM ANEL DESLIZANTE, DN 20 MM | UN | 8.83
38945 | LUVA PARA TUBO PEX, METALICO, PARA CONEXAO COM ANEL DESLIZANTE, DN 25 MM | UN | 17.9
38946 | LUVA PARA TUBO PEX, METALICO, PARA CONEXAO COM ANEL DESLIZANTE, DN 32 MM | UN | 26.69
39308 | LUVA PARA TUBO PEX, PLASTICA, PARA CONEXAO COM CRIMPAGEM, DN 16 MM | UN | 11.64
39309 | LUVA PARA TUBO PEX, PLASTICA, PARA CONEXAO COM CRIMPAGEM, DN 20 MM | UN | 16.83
39310 | LUVA PARA TUBO PEX, PLASTICA, PARA CONEXAO COM CRIMPAGEM, DN 25 MM | UN | 25.51
39311 | LUVA PARA TUBO PEX, PLASTICA, PARA CONEXAO COM CRIMPAGEM, DN 32 MM | UN | 38.34
39855 | LUVA PASSANTE DE COBRE (REF 601) SEM ANEL DE SOLDA, BOLSA 15 MM | UN | 2.58
39856 | LUVA PASSANTE DE COBRE (REF 601) SEM ANEL DE SOLDA, BOLSA 22 MM | UN | 6.08
39857 | LUVA PASSANTE DE COBRE (REF 601) SEM ANEL DE SOLDA, BOLSA 28 MM | UN | 9.83
39858 | LUVA PASSANTE DE COBRE (REF 601) SEM ANEL DE SOLDA, BOLSA 35 MM | UN | 21.82
39859 | LUVA PASSANTE DE COBRE (REF 601) SEM ANEL DE SOLDA, BOLSA 42 MM | UN | 33.64
39860 | LUVA PASSANTE DE COBRE (REF 601) SEM ANEL DE SOLDA, BOLSA 54 MM | UN | 51.62
39861 | LUVA PASSANTE DE COBRE (REF 601) SEM ANEL DE SOLDA, BOLSA 66 MM | UN | 147.38
38447 | LUVA PPR, SOLDAVEL, DN 110 MM, PARA AGUA QUENTE PREDIAL | UN | 121.16
36320 | LUVA PPR, SOLDAVEL, DN 20 MM, PARA AGUA QUENTE PREDIAL | UN | 1.75
36324 | LUVA PPR, SOLDAVEL, DN 25 MM, PARA AGUA QUENTE PREDIAL | UN | 2.66
38441 | LUVA PPR, SOLDAVEL, DN 32 MM, PARA AGUA QUENTE PREDIAL | UN | 3.49
38442 | LUVA PPR, SOLDAVEL, DN 40 MM, PARA AGUA QUENTE PREDIAL | UN | 8.88
38443 | LUVA PPR, SOLDAVEL, DN 50 MM, PARA AGUA QUENTE PREDIAL | UN | 13.42
38444 | LUVA PPR, SOLDAVEL, DN 63 MM, PARA AGUA QUENTE PREDIAL | UN | 19.97
38445 | LUVA PPR, SOLDAVEL, DN 75 MM, PARA AGUA QUENTE PREDIAL | UN | 46.92
38446 | LUVA PPR, SOLDAVEL, DN 90 MM, PARA AGUA QUENTE PREDIAL | UN | 75.72
3867 | LUVA PVC SOLDAVEL, 110 MM, PARA AGUA FRIA PREDIAL | UN | 76.03
3861 | LUVA PVC SOLDAVEL, 20 MM, PARA AGUA FRIA PREDIAL | UN | 0.63
3904 | LUVA PVC SOLDAVEL, 25 MM, PARA AGUA FRIA PREDIAL | UN | 0.77
3903 | LUVA PVC SOLDAVEL, 32 MM, PARA AGUA FRIA PREDIAL | UN | 1.89
3862 | LUVA PVC SOLDAVEL, 40 MM, PARA AGUA FRIA PREDIAL | UN | 3.85
3863 | LUVA PVC SOLDAVEL, 50 MM, PARA AGUA FRIA PREDIAL | UN | 4.52
3864 | LUVA PVC SOLDAVEL, 60 MM, PARA AGUA FRIA PREDIAL | UN | 11.77
3865 | LUVA PVC SOLDAVEL, 75 MM, PARA AGUA FRIA PREDIAL | UN | 20.48
3866 | LUVA PVC SOLDAVEL, 85 MM, PARA AGUA FRIA PREDIAL | UN | 46.87
3902 | LUVA PVC, ROSCAVEL, 2 1/2", AGUA FRIA PREDIAL | UN | 22.79
3878 | LUVA PVC, ROSCAVEL, 1 1/2", AGUA FRIA PREDIAL | UN | 7.2
3877 | LUVA PVC, ROSCAVEL, 1 1/4", AGUA FRIA PREDIAL | UN | 6.58
3879 | LUVA PVC, ROSCAVEL, 2", AGUA FRIA PREDIAL | UN | 14.53
3880 | LUVA PVC, ROSCAVEL, 3", AGUA FRIA PREDIAL | UN | 32.78
12892 | LUVA RASPA DE COURO, CANO CURTO (PUNHO *7* CM) | PAR | 12.42
3883 | LUVA ROSCAVEL, PVC, 1/2", AGUA FRIA PREDIAL | UN | 1.51
3876 | LUVA ROSCAVEL, PVC, 1", AGUA FRIA PREDIAL | UN | 3.79
3884 | LUVA ROSCAVEL, PVC, 3/4", AGUA FRIA PREDIAL | UN | 2.27
3837 | LUVA SIMPLES, PVC PBA, JE, DN 100 / DE 110 MM, PARA REDE AGUA (NBR 10351) | UN | 52.07
3845 | LUVA SIMPLES, PVC PBA, JE, DN 50 / DE 60 MM, PARA REDE AGUA (NBR 10351) | UN | 19.02
11045 | LUVA SIMPLES, PVC PBA, JE, DN 75 / DE 85 MM, PARA REDE AGUA (NBR 10351) | UN | 36.69
20170 | LUVA SIMPLES, PVC SERIE R, 100 MM, PARA ESGOTO OU AGUAS PLUVIAIS PREDIAIS | UN | 13.22
20171 | LUVA SIMPLES, PVC SERIE R, 150 MM, PARA ESGOTO OU AGUAS PLUVIAIS PREDIAIS | UN | 39.27
20167 | LUVA SIMPLES, PVC SERIE R, 40 MM, PARA ESGOTO OU AGUAS PLUVIAIS PREDIAIS | UN | 4.91
20168 | LUVA SIMPLES, PVC SERIE R, 50 MM, PARA ESGOTO OU AGUAS PLUVIAIS PREDIAIS | UN | 7.7
20169 | LUVA SIMPLES, PVC SERIE R, 75 MM, PARA ESGOTO OU AGUAS PLUVIAIS PREDIAIS | UN | 10.9
3899 | LUVA SIMPLES, PVC, SOLDAVEL, DN 100 MM, SERIE NORMAL, PARA ESGOTO PREDIAL | UN | 5.77
38676 | LUVA SIMPLES, PVC, SOLDAVEL, DN 150 MM, SERIE NORMAL, PARA ESGOTO PREDIAL | UN | 27.94
3897 | LUVA SIMPLES, PVC, SOLDAVEL, DN 40 MM, SERIE NORMAL, PARA ESGOTO PREDIAL | UN | 1.21
3875 | LUVA SIMPLES, PVC, SOLDAVEL, DN 50 MM, SERIE NORMAL, PARA ESGOTO PREDIAL | UN | 2.63
3898 | LUVA SIMPLES, PVC, SOLDAVEL, DN 75 MM, SERIE NORMAL, PARA ESGOTO PREDIAL | UN | 4.98
3855 | LUVA SOLDAVEL COM BUCHA DE LATAO, PVC, 20 MM X 1/2" | UN | 5.03
3874 | LUVA SOLDAVEL COM BUCHA DE LATAO, PVC, 25 MM X 1/2" | UN | 5.34
3870 | LUVA SOLDAVEL COM BUCHA DE LATAO, PVC, 25 MM X 3/4" | UN | 6.63
38678 | LUVA SOLDAVEL COM BUCHA DE LATAO, PVC, 32 MM X 1" | UN | 18.05
3859 | LUVA SOLDAVEL COM ROSCA, PVC, 20 MM X 1/2", PARA AGUA FRIA PREDIAL | UN | 1.33
3856 | LUVA SOLDAVEL COM ROSCA, PVC, 25 MM X 1/2", PARA AGUA FRIA PREDIAL | UN | 1.69
3906 | LUVA SOLDAVEL COM ROSCA, PVC, 25 MM X 3/4", PARA AGUA FRIA PREDIAL | UN | 1.6
3860 | LUVA SOLDAVEL COM ROSCA, PVC, 32 MM X 1", PARA AGUA FRIA PREDIAL | UN | 5.25
3905 | LUVA SOLDAVEL COM ROSCA, PVC, 40 MM X 1 1/4", PARA AGUA FRIA PREDIAL | UN | 11.61
3871 | LUVA SOLDAVEL COM ROSCA, PVC, 50 MM X 1 1/2", PARA AGUA FRIA PREDIAL | UN | 24.11
37429 | LUVA, PEAD PE 100, DE 400 MM, PARA ELETROFUSAO | UN | 2081.5
37426 | LUVA, PEAD PE 100, DE 63 MM, PARA ELETROFUSAO | UN | 20.02
37427 | LUVA, PEAD PE 100, DE 125 MM, PARA ELETROFUSAO | UN | 47.76
37424 | LUVA, PEAD PE 100, DE 20 MM, PARA ELETROFUSAO | UN | 9.2
37428 | LUVA, PEAD PE 100, DE 200 MM, PARA ELETROFUSAO | UN | 164.6
37425 | LUVA, PEAD PE 100, DE 32 MM, PARA ELETROFUSAO | UN | 9.92
11519 | MACANETA ALAVANCA RETA OCA, EM ZAMAC COM ACABAMENTO CROMADO, COMPRIMENTO APROX DE 15 CM | PAR | 37.42
11520 | MACANETA ALAVANCA, RETA SIMPLES / OCA, CROMADA, COMPRIMENTO DE 10 A 16 CM, ACABAMENTO PADRAO POPULAR - SOMENTE MACANETAS | PAR | 17.3
11518 | MACANETA BOLA, EM ZAMAC COM ACABAMENTO CROMADO, DIAMETRO DE APROX 2 1/2" | PAR | 62.9
38473 | MACARICO DE SOLDA 201 PARA EXTENSAO GLP OU ACETILENO | UN | 121.93
4244 | MACARIQUEIRO | H | 13.81
40977 | MACARIQUEIRO (MENSALISTA) | MES | 2449.88
4115 | MADEIRA ROLICA TRATADA, D = 12 A 15 CM, H = 3,00 M, EM EUCALIPTO OU EQUIVALENTE DA REGIAO | M | 18.34
4119 | MADEIRA ROLICA TRATADA, D = 16 A 20 CM, H = 6,00 M, EM EUCALIPTO OU EQUIVALENTE DA REGIAO | M | 37.04
2794 | MADEIRA ROLICA TRATADA, D = 25 A 29 CM, H = 6,50 M, EM EUCALIPTO OU EQUIVALENTE DA REGIAO | M | 98.27
2788 | MADEIRA ROLICA TRATADA, D = 30 A 34 CM, H = 6,50 M, EM EUCALIPTO OU EQUIVALENTE DA REGIAO | M | 143.16
4006 | MADEIRA SERRADA EM PINUS, MISTA OU EQUIVALENTE DA REGIAO - BRUTA | M3 | 1628.9
36151 | MANGOTE DE SEGURANCA EM RASPA DE COURO | UN | 27.6
37457 | MANGUEIRA CRISTAL PARA NIVEL, LISA, PVC TRANSPARENTE, 3/8" X1,5 MM | M | 3.19
37456 | MANGUEIRA CRISTAL PARA NIVEL, LISA, PVC TRANSPARENTE, 5/16" X1 MM | M | 1.68
37461 | MANGUEIRA CRISTAL TRANCADA, PVC COM REFORCO, COM PRESSAO DE TRABALHO (PT) 250 LBS/POL2, DE 3/4" X *2,8* MM | M | 11.84
37460 | MANGUEIRA CRISTAL TRANCADA, PVC COM REFORCO, PRESSAO DE TRABALHO (PT) 250 LBS/POL2, DE 1" X *3,4* MM | M | 16.17
37458 | MANGUEIRA CRISTAL, LISA, PVC TRANSPARENTE, 1/2" X 2 MM | M | 4.74
37454 | MANGUEIRA CRISTAL, LISA, PVC TRANSPARENTE, 1/4" X1 MM | M | 1.24
37455 | MANGUEIRA CRISTAL, LISA, PVC TRANSPARENTE, 1/4" X1,5 MM | M | 2.09
37459 | MANGUEIRA CRISTAL, LISA, PVC TRANSPARENTE, 3/4" X 2 MM | M | 6.65
21029 | MANGUEIRA DE INCENDIO, TIPO 1, DE 1 1/2", COMPRIMENTO = 15 M, TECIDO EM FIO DE POLIESTER E TUBO INTERNO EM BORRACHA SINTETICA, COM UNIOES ENGATE RAPIDO | UN | 326.32
21030 | MANGUEIRA DE INCENDIO, TIPO 1, DE 1 1/2", COMPRIMENTO = 20 M, TECIDO EM FIO DE POLIESTER E TUBO INTERNO EM BORRACHA SINTETICA, COM UNIOES ENGATE RAPIDO | UN | 402.24
21031 | MANGUEIRA DE INCENDIO, TIPO 1, DE 1 1/2", COMPRIMENTO = 25 M, TECIDO EM FIO DE POLIESTER E TUBO INTERNO EM BORRACHA SINTETICA, COM UNIOES ENGATE RAPIDO | UN | 500.78
21032 | MANGUEIRA DE INCENDIO, TIPO 1, DE 1 1/2", COMPRIMENTO = 30 M, TECIDO EM FIO DE POLIESTER E TUBO INTERNO EM BORRACHA SINTETICA, COM UNIOES ENGATE RAPIDO | UN | 534.71
37527 | MANGUEIRA DE INCENDIO, TIPO 2, DE 1 1/2", COMPRIMENTO = 15 M, TECIDO EM FIO DE POLIESTER E TUBO INTERNO EM BORRACHA SINTETICA, COM UNIOES ENGATE RAPIDO | UN | 483.01
37528 | MANGUEIRA DE INCENDIO, TIPO 2, DE 1 1/2", COMPRIMENTO = 20 M, TECIDO EM FIO DE POLIESTER E TUBO INTERNO EM BORRACHA SINTETICA, COM UNIOES | UN | 575.9
37529 | MANGUEIRA DE INCENDIO, TIPO 2, DE 1 1/2", COMPRIMENTO = 25 M, TECIDO EM FIO DE POLIESTER E TUBO INTERNO EM BORRACHA SINTETICA, COM UNIOES | UN | 581.56
37530 | MANGUEIRA DE INCENDIO, TIPO 2, DE 1 1/2", COMPRIMENTO = 30 M, TECIDO EM FIO DE POLIESTER E TUBO INTERNO EM BORRACHA SINTETICA, COM UNIOES | UN | 759.25
21034 | MANGUEIRA DE INCENDIO, TIPO 2, DE 2 1/2", COMPRIMENTO = 15 M, TECIDO EM FIO DE POLIESTER E TUBO INTERNO EM BORRACHA SINTETICA, COM UNIOES ENGATE RAPIDO | UN | 647.79
37531 | MANGUEIRA DE INCENDIO, TIPO 2, DE 2 1/2", COMPRIMENTO = 20 M, TECIDO EM FIO DE POLIESTER E TUBO INTERNO EM BORRACHA SINTETICA, COM UNIOES | UN | 815.8
21036 | MANGUEIRA DE INCENDIO, TIPO 2, DE 2 1/2", COMPRIMENTO = 25 M, TECIDO EM FIO DE POLIESTER E TUBO INTERNO EM BORRACHA SINTETICA, COM UNIOES ENGATE RAPIDO | UN | 991.88
21037 | MANGUEIRA DE INCENDIO, TIPO 2, DE 2 1/2", COMPRIMENTO = 30 M, TECIDO EM FIO DE POLIESTER E TUBO INTERNO EM BORRACHA SINTETICA, COM UNIOES ENGATE RAPIDO | UN | 1130.81
20185 | MANGUEIRA DE PVC FLEXIVEL,TIPO FLAT/ACHATADA, COR LARANJA, D = 1 1/2" (40 MM), PARA CONDUCAO DE AGUA, SERVICOS LEVES E MEDIOS | M | 19.25
20260 | MANGUEIRA PARA GAS - GLP, PVC, TRANCADA, DIAMETRO DE 3/8", COMPRIMENTO DE 1M (NORMATIZADA) | UN | 15.48
37523 | MANIPULADOR TELESCOPICO, POTENCIA DE 101 HP, CAPACIDADE DE CARGA DE 3.500 KG, ALTURA MAXIMA DE ELEVACAO DE 12 M | UN | 451380.11
37515 | MANIPULADOR TELESCOPICO, POTENCIA DE 85 HP, CAPACIDADE DE CARGA DE 3.500 KG, ALTURA MAXIMA DE ELEVACAO DE 12,3 M | UN | 401300
12899 | MANOMETRO COM CAIXA EM ACO PINTADO, ESCALA *10* KGF/CM2 (*10* BAR), DIAMETRO NOMINAL DE *63* MM, CONEXAO DE 1/4" | UN | 89.23
12898 | MANOMETRO COM CAIXA EM ACO PINTADO, ESCALA *10* KGF/CM2 (*10* BAR), DIAMETRO NOMINAL DE 100 MM, CONEXAO DE 1/2" | UN | 141.55
42528 | MANTA ALUMINIZADA NAS DUAS FACES, PARA SUBCOBERTURA, E = *2* MM | M2 | 8.91
39696 | MANTA ALUMINIZADA 1 FACE PARA SUBCOBERTURA, E = *1* MM | M2 | 6.27
39700 | MANTA ANTIRRUIDO DE POLIESTER (PET) PARA CONTRAPISO E = *8* MM | M2 | 24.76
11621 | MANTA ASFALTICA ELASTOMERICA EM POLIESTER ALUMINIZADA 3 MM, TIPO III, CLASSE B (NBR 9952) | M2 | 49.27
4014 | MANTA ASFALTICA ELASTOMERICA EM POLIESTER 3 MM, TIPO III, CLASSE B, ACABAMENTO PP (NBR 9952) | M2 | 50.98
4015 | MANTA ASFALTICA ELASTOMERICA EM POLIESTER 4 MM, TIPO III, CLASSE B, ACABAMENTO PP (NBR 9952) | M2 | 62.6
4017 | MANTA ASFALTICA ELASTOMERICA EM POLIESTER 5 MM, TIPO III, CLASSE B, ACABAMENTO PP (NBR 9952) | M2 | 91.09
4016 | MANTA ASFALTICA ELASTOMERICA TIPO GLASS 3 MM, TIPO II, CLASSE C, ACABAMENTO PP (NBR 9952) | M2 | 35.98
39699 | MANTA DE BORRACHA ANTIRRUIDO 5 MM | M2 | 13.59
38544 | MANTA DE POLIETILENO EXPANDIDO (PEBD) ANTICHAMAS, E = 8 MM | M2 | 9.23
38545 | MANTA DE POLIETILENO EXPANDIDO (PEBD), E = 5 MM | M2 | 5.93
42527 | MANTA DE POLIETILENO EXPANDIDO, COM 1 FACE METALIZADA PARA SUBCOBERTURA, E = *5* MM | M2 | 23.56
39323 | MANTA GEOTEXTIL TECIDO DE LAMINETES DE POLIPROPILENO, RESISTENCIA A TRACAO = *25* KN/M | M2 | 22.63
626 | MANTA LIQUIDA DE BASE ASFALTICA MODIFICADA COM A ADICAO DE ELASTOMEROS DILUIDOS EM SOLVENTE ORGANICO, APLICACAO A FRIO (MEMBRANA IMPERMEABILIZANTE ASFASTICA) | KG | 16.89
25860 | MANTA TERMOPLASTICA, PEAD, GEOMEMBRANA LISA, E = 0,50 MM ( NBR 15352) | M2 | 10.5
25861 | MANTA TERMOPLASTICA, PEAD, GEOMEMBRANA LISA, E = 0,75 MM ( NBR 15352) | M2 | 15.85
25862 | MANTA TERMOPLASTICA, PEAD, GEOMEMBRANA LISA, E = 0,80 MM ( NBR 15352) | M2 | 16.82
25863 | MANTA TERMOPLASTICA, PEAD, GEOMEMBRANA LISA, E = 1,00 MM ( NBR 15352) | M2 | 21.03
25864 | MANTA TERMOPLASTICA, PEAD, GEOMEMBRANA LISA, E = 1,50 MM ( NBR 15352) | M2 | 31.54
25865 | MANTA TERMOPLASTICA, PEAD, GEOMEMBRANA LISA, E = 2,00 MM ( NBR 15352) | M2 | 42.25
25866 | MANTA TERMOPLASTICA, PEAD, GEOMEMBRANA LISA, E = 2,50 MM ( NBR 15352) | M2 | 52.46
25868 | MANTA TERMOPLASTICA, PEAD, GEOMEMBRANA TEXTURIZADA EM AMBAS AS FACES, E = 0,50 MM (NBR 15352) | M2 | 11.71
25869 | MANTA TERMOPLASTICA, PEAD, GEOMEMBRANA TEXTURIZADA EM AMBAS AS FACES, E = 0,75 MM (NBR 15352) | M2 | 16.53
25870 | MANTA TERMOPLASTICA, PEAD, GEOMEMBRANA TEXTURIZADA EM AMBAS AS FACES, E = 0,80 MM (NBR 15352) | M2 | 18.73
25871 | MANTA TERMOPLASTICA, PEAD, GEOMEMBRANA TEXTURIZADA EM AMBAS AS FACES, E = 1,00 MM (NBR 15352) | M2 | 23
25867 | MANTA TERMOPLASTICA, PEAD, GEOMEMBRANA TEXTURIZADA EM AMBAS AS FACES, E = 1,50 MM (NBR 15352) | M2 | 34.05
25872 | MANTA TERMOPLASTICA, PEAD, GEOMEMBRANA TEXTURIZADA EM AMBAS AS FACES, E = 2,00 MM (NBR 15352) | M2 | 46.02
25873 | MANTA TERMOPLASTICA, PEAD, GEOMEMBRANA TEXTURIZADA EM AMBAS AS FACES, E = 2,50 MM (NBR 15352) | M2 | 57.4
11479 | MAQUINA DE 40 MM PARA FECHADURA DE EMBUTIR EXTERNA, EM ACO INOX | UN | 26.27
11481 | MAQUINA DE 40 MM PARA FECHADURA, PARA PORTA DE BANHEIRO, EM ACO INOX | UN | 23.77
43609 | MAQUINA DE 40 MM PARA FECHADURA, PARA PORTA INTERNA, EM ACO INOX | UN | 23.77
11478 | MAQUINA DE 55 MM PARA FECHADURA DE EMBUTIR EXTERNA, EM ACO INOX | UN | 45.08
43608 | MAQUINA DE 55 MM PARA FECHADURA, PARA PORTA DE BANHEIRO, EM ACO INOX | UN | 34.4
11476 | MAQUINA DE 55 MM PARA FECHADURA, PARA PORTA INTERNA, EM ACO INOX | UN | 34.4
40637 | MAQUINA DEMARCADORA DE FAIXA DE TRAFEGO A FRIO, AUTOPROPELIDA, MOTOR DIESEL 38 HP | UN | 572242.47
13836 | MAQUINA EXTRUSORA DE CONCRETO PARA GUIAS E SARJETAS, COM MOTOR A DIESEL DE 14 CV | UN | 55827.56
14534 | MAQUINA MANUAL TIPO PRENSA PARA PRODUCAO DE BLOCOS E PAVIMENTOS DE CONCRETO, COM MOTOR ELETRICO TRIFASICO PARA VIBRACAO, POTENCIA TOTAL INSTALADA DE 1,5 KW | UN | 23370.89
14619 | MAQUINA PARA CORTE COM DISCO ABRASIVO DE DIAMETRO DE 18'' (450 MM), COM MOTOR ELETRICO TRIFASICO DE 10 CV | UN | 16025.83
14535 | MAQUINA TIPO PRENSA HIDRAULICA, PARA FABRICACAO DE TUBOS DE CONCRETO PARA AGUAS PLUVIAIS, DN 200 A DN 600 MM X 1000 MM DE COMPRIMENTO, COM MOTOR PRINCIPAL DE 20 CV | UN | 231958.35
39813 | MAQUINA TIPO VASO/TANQUE/JATO DE PRESSAO PORTATIL PARA JATEAMENTO, CONTROLE AUTOMATICO E REMOTO, CAMARA DE 1 SAIDA, 280 L, DIAM. *670* MM, BICO JATO CURTO VENTURI DE 5/16", MANGUEIRA DE 1" DE 10 M, COMPLETA (VALVULAS POP UP E DOSADORA, FUNDO CONICO ETC) | UN | 21842.36
40403 | MAQUINA TRANSFORMADORA MONOFASICA PARA SOLDA ELETRICA, TENSAO DE 220 V, FREQUENCIA DE 60 HZ, FAIXA DE CORRENTE ENTRE 80 A (+/- 10 A) E 250 A, POTENCIA ENTRE 14,00 KVA E 15,0 KVA, CICLO DE TRABALHO ENTRE 10% E 20% A 250 A | UN | 970.19
12868 | MARCENEIRO | H | 13.95
40916 | MARCENEIRO (MENSALISTA) | MES | 2474.43
4755 | MARMORISTA / GRANITEIRO | H | 13.95
41067 | MARMORISTA / GRANITEIRO (MENSALISTA) | MES | 2475.16
38463 | MARTELO DE SOLDADOR/PICADOR DE SOLDA | UN | 29.62
40703 | MARTELO DEMOLIDOR ELETRICO, COM POTENCIA DE 2.000 W, FREQUENCIA DE 1.000 IMPACTOS POR MINUTO, FORÇA DE IMPACTO ENTRE 60 E 65 J, PESO DE 30 KG | UN | 10770
14531 | MARTELO DEMOLIDOR PNEUMATICO MANUAL, COM REDUCAO DE VIBRACAO, PESO DE 21 KG | UN | 20079.34
36533 | MARTELO DEMOLIDOR PNEUMATICO MANUAL, COM REDUCAO DE VIBRACAO, PESO DE 31,5 KG | UN | 23106.18
11616 | MARTELO DEMOLIDOR PNEUMATICO MANUAL, PADRAO, PESO DE 32 KG | UN | 21823.45
41898 | MARTELO DEMOLIDOR PNEUMATICO MANUAL, PESO DE 28 KG, COM SILENCIADOR | UN | 24554.35
13447 | MARTELO PERFURADOR PNEUMATICO MANUAL, DE SUPERFICIE, COM AVANCO DE COLUNA, PESO DE 22 KG | UN | 45181.68
14529 | MARTELO PERFURADOR PNEUMATICO MANUAL, HASTE 25 X 75 MM, 21 KG | UN | 25268.97
10747 | MARTELO PERFURADOR PNEUMATICO MANUAL, PESO DE 25 KG, COM SILENCIADOR | UN | 24792.72
36141 | MASCARA DE SEGURANCA PARA SOLDA COM ESCUDO DE CELERON E CARNEIRA DE PLASTICO COM REGULAGEM | UN | 37.26
39434 | MASSA DE REJUNTE EM PO PARA DRYWALL, A BASE DE GESSO, SECAGEM RAPIDA, PARA TRATAMENTO DE JUNTAS DE CHAPA DE GESSO (NECESSITA ADICAO DE AGUA) | KG | 3.72
39433 | MASSA DE REJUNTE PRONTA PARA TRATAMENTO DE JUNTAS DE CHAPA DE GESSO PARA DRYWALL, SEM ADICAO DE AGUA | KG | 2.67
4049 | MASSA EPOXI BICOMPONENTE (MASSA + CATALIZADOR) | L | 46.92
38120 | MASSA EPOXI BICOMPONENTE PARA REPAROS | KG | 120.2
38877 | MASSA PARA TEXTURA LISA DE BASE ACRILICA, USO INTERNO E EXTERNO | KG | 6.53
34546 | MASSA PARA TEXTURA RUSTICA DE BASE ACRILICA, COR BRANCA, USO INTERNO E EXTERNO | KG | 6.58
10498 | MASSA PARA VIDRO | KG | 9.33
4823 | MASSA PLASTICA PARA MARMORE/GRANITO | KG | 38.18
12357 | MASTRO SIMPLES GALVANIZADO DIAMETRO NOMINAL 1 1/2", COMPRIMENTO 3 M | UN | 169.28
12358 | MASTRO SIMPLES GALVANIZADO DIAMETRO NOMINAL 2", COMPRIMENTO 3 M | UN | 190.41
11079 | MATERIAL FILTRANTE (PEDREGULHO) 0,6 A 25,46 MM (POSTO PEDREIRA/FORNECEDOR, SEM FRETE) | M3 | 1602.63
11082 | MATERIAL FILTRANTE (PEDREGULHO) 38 A 25,4 MM (POSTO PEDREIRA/FORNECEDOR, SEM FRETE) | M3 | 1602.63
4058 | MECANICO DE EQUIPAMENTOS PESADOS | H | 15.48
40974 | MECANICO DE EQUIPAMENTOS PESADOS (MENSALISTA) | MES | 2743.53
34794 | MECANICO DE REFRIGERACAO | H | 15.54
40925 | MECANICO DE REFRIGERACAO (MENSALISTA) | MES | 2754.74
13741 | MEDIDOR DE NIVEL ESTATICO E DINAMICO PARA POCO, COMPRIMENTO DE 200 M | UN | 2073.18
3288 | MEIA CANA DE MADEIRA CEDRINHO OU EQUIVALENTE DA REGIAO, ACABAMENTO PARA FORRO PAULISTA, *2,5 X 2,5* CM | M | 4.7
13587 | MEIA CANA DE MADEIRA PINUS OU EQUIVALENTE DA REGIAO, ACABAMENTO PARA FORRO PAULISTA, *2,5 X 2,5* CM | M | 2.84
38598 | MEIA CANALETA DE CONCRETO ESTRUTURAL 14 X 19 X 19 CM, FBK 14 MPA (NBR 6136) | UN | 2.53
38595 | MEIA CANALETA DE CONCRETO ESTRUTURAL 14 X 19 X 19 CM, FBK 4,5 MPA (NBR 6136) | UN | 2.14
38592 | MEIO BLOCO DE CONCRETO ESTRUTURAL 14 X 19 X 14 CM, FBK 14 MPA (NBR 6136) | UN | 2.16
38588 | MEIO BLOCO DE CONCRETO ESTRUTURAL 14 X 19 X 14 CM, FBK 4,5 MPA (NBR 6136) | UN | 1.73
38593 | MEIO BLOCO DE CONCRETO ESTRUTURAL 14 X 19 X 19 CM, FBK 14 MPA (NBR 6136) | UN | 2.39
38589 | MEIO BLOCO DE CONCRETO ESTRUTURAL 14 X 19 X 19 CM, FBK 4,5 MPA (NBR 6136) | UN | 1.82
38594 | MEIO BLOCO DE CONCRETO ESTRUTURAL 14 X 19 X 34 CM, FBK 14 MPA (NBR 6136) | UN | 3.77
34773 | MEIO BLOCO DE VEDACAO DE CONCRETO APARENTE 14 X 19 X 19 CM (CLASSE C - NBR 6136) | UN | 1.79
34769 | MEIO BLOCO DE VEDACAO DE CONCRETO APARENTE 19 X 19 X 19 CM (CLASSE C - NBR 6136) | UN | 2.21
34763 | MEIO BLOCO DE VEDACAO DE CONCRETO APARENTE 9 X 19 X 19 CM (CLASSE C - NBR 6136) | UN | 1.36
34774 | MEIO BLOCO DE VEDACAO DE CONCRETO 14 X 19 X 19 CM (CLASSE C - NBR 6136) | UN | 1.69
34771 | MEIO BLOCO DE VEDACAO DE CONCRETO 19 X 19 X 19 CM (CLASSE C - NBR 6136) | UN | 2.04
34764 | MEIO BLOCO DE VEDACAO DE CONCRETO 9 X 19 X 19 CM (CLASSE C - NBR 6136) | UN | 1.34
34788 | MEIO BLOCO ESTRUTURAL CERAMICO 14 X 19 X 14 CM, 6,0 MPA (NBR 15270) | UN | 1.6
34781 | MEIO BLOCO ESTRUTURAL CERAMICO 14 X 19 X 19 CM, 6,0 MPA (NBR 15270) | UN | 1.82
41682 | MEIO-FIO OU GUIA DE CONCRETO PRE MOLDADO, COMP 1 M, *30 X 10/12* CM (H X L1/L2) | UN | 23.41
41683 | MEIO-FIO OU GUIA DE CONCRETO PRE MOLDADO, COMP 80 CM, *30 X 10/10* (H X L1/L2) | UN | 17.22
41680 | MEIO-FIO OU GUIA DE CONCRETO PRE-MOLDADO, COMP *39* CM, *19 X 6,5/6,5* CM (H X L1/L2) | UN | 9.27
41679 | MEIO-FIO OU GUIA DE CONCRETO PRE-MOLDADO, COMP 1 M, *20 X 12/15* CM (H X L1/L2) | UN | 21.2
41681 | MEIO-FIO OU GUIA DE CONCRETO PRE-MOLDADO, COMP 80 CM, *25 X 08/08* CM (H X L1/L2) | UN | 14.51
43386 | MEIO-FIO OU GUIA DE CONCRETO PRE-MOLDADO, TIPO CHAPEU PARA BOCA DE LOBO, DIMENSOES *1,20* X 0,15 X 0,30 M | UN | 33.13
4059 | MEIO-FIO OU GUIA DE CONCRETO, PRE-MOLDADO, COMP 1 M, *30 X 12/15* CM (H X L1/L2) | M | 23.41
4062 | MEIO-FIO OU GUIA DE CONCRETO, PRE-MOLDADO, COMP 1 M, *30 X 15* CM (H X L) | UN | 23.41
4061 | MEIO-FIO OU GUIA DE CONCRETO, PRE-MOLDADO, COMP 80 CM, *45 X 12/18* CM (H X L1/L2) | UN | 29.15
41315 | MEMBRANA IMPERMEABILIZANTE A BASE DE POLIUREIA, BICOMPONENTE, APLICACAO A FRIO | KG | 66.91
43148 | MEMBRANA IMPERMEABILIZANTE A BASE DE POLIURETANO | KG | 45.41
43147 | MEMBRANA IMPERMEABILIZANTE ACRILICA MONOCOMPONENTE | KG | 17.59
10608 | MESA VIBRATORIA COM DIMENSOES DE 2,0 X 1,0 M, COM MOTOR ELETRICO DE 2 POLOS E POTENCIA DE 3 CV | UN | 7986.37
4069 | MESTRE DE OBRAS | H | 27.73
40819 | MESTRE DE OBRAS (MENSALISTA) | MES | 4915.45
34361 | METACAULIM DE ALTA REATIVIDADE/CAULIM CALCINADO | KG | 12.8
36512 | MICRO-TRATOR CORTADOR DE GRAMA COM LARGURA DO CORTE DE 107 CM, COM 2 LAMINAS E DESCARTE LATERAL | UN | 13656.52
25972 | MICROESFERAS DE VIDRO PARA SINALIZACAO HORIZONTAL VIARIA, TIPO I-B (PREMIX) - NBR 16184 | KG | 12.23
25973 | MICROESFERAS DE VIDRO PARA SINALIZACAO HORIZONTAL VIARIA, TIPO II-A (DROP-ON) - NBR 16184 | KG | 12.23
11697 | MICTORIO COLETIVO ACO INOX (AISI 304), E = 0,8 MM, DE *100 X 40 X 30* CM (C X A X P) | UN | 692.54
11698 | MICTORIO COLETIVO ACO INOX (AISI 304), E = 0,8 MM, DE *100 X 50 X 35* CM (C X A X P) | UN | 826.17
11699 | MICTORIO INDIVIDUAL ACO INOX (AISI 304), E = 0,8 MM, DE *50 X 45 X 35* (C X A X P) | UN | 913.1
10432 | MICTORIO SIFONADO LOUCA BRANCA SEM COMPLEMENTOS | UN | 267.69
10430 | MICTORIO SIFONADO LOUCA COR SEM COMPLEMENTOS | UN | 288.29
37514 | MINICARREGADEIRA SOBRE RODAS, POTENCIA LIQUIDA DE *47* HP, CAPACIDADE NOMINAL DE OPERACAO DE *646* KG | UN | 165000
37519 | MINICARREGADEIRA SOBRE RODAS, POTENCIA LIQUIDA DE *72* HP, CAPACIDADE NOMINAL DE OPERACAO DE *1200* KG | UN | 254643.41
37520 | MINIESCAVADEIRA SOBRE ESTEIRAS, POTENCIA LIQUIDA DE *30* HP, PESO OPERACIONAL DE *3.500* KG | UN | 250468.92
37521 | MINIESCAVADEIRA SOBRE ESTEIRAS, POTENCIA LIQUIDA DE *42* HP, PESO OPERACIONAL DE *4.500* KG | UN | 305572.09
37522 | MINIESCAVADEIRA SOBRE ESTEIRAS, POTENCIA LIQUIDA DE *42* HP, PESO OPERACIONAL DE *5.300* KG | UN | 314765.46
21109 | MINUTERIA ELETRONICA COLETIVA COM POTENCIA MAXIMA RESISTIVA PARA LAMPADAS FLUORESCENTES DE *300* W ( 110 V ) / *600* W ( 110 V ) | UN | 35.09
36800 | MISTURADOR BASE PARA CHUVEIRO/BANHEIRA, 1/2 " OU 3/4 ", SOLDAVEL OU ROSCAVEL | UN | 85.16
11769 | MISTURADOR CROMADO DE MESA BICA BAIXA PARA LAVATORIO (REF 1875) | UN | 208.71
36793 | MISTURADOR CROMADO DE PAREDE PARA LAVATORIO (REF 1178) | UN | 337.91
37546 | MISTURADOR DE ARGAMASSA, EIXO HORIZONTAL, CAPACIDADE DE MISTURA 160 KG, MOTOR ELETRICO TRIFASICO 220/380 V, POTENCIA 3 CV | UN | 10491.24
37544 | MISTURADOR DE ARGAMASSA, EIXO HORIZONTAL, CAPACIDADE DE MISTURA 300 KG, MOTOR ELETRICO TRIFASICO 220/380 V, POTENCIA 5 CV | UN | 11096.25
37545 | MISTURADOR DE ARGAMASSA, EIXO HORIZONTAL, CAPACIDADE DE MISTURA 600 KG, MOTOR ELETRICO TRIFASICO 220/380 V, POTENCIA 7,5 CV | UN | 13203.05
11771 | MISTURADOR DE PAREDE CROMADO PARA COZINHA BICA MOVEL COM AREJADOR (REF 1258) | UN | 258.88
39919 | MISTURADOR DUPLO HORIZONTAL DE ALTA TURBULENCIA, CAPACIDADE / VOLUME 2 X 500 LITROS, MOTORES ELETRICOS MINIMO 5 CV CADA, PARA NATA CIMENTO, ARGAMASSA E OUTROS | UN | 52514.48
38385 | MISTURADOR MANUAL DE TINTAS PARA FURADEIRA, HASTE METALICA *60* CM, COM HELICE (MEXEDOR DE TINTA) | UN | 48.11
37587 | MISTURADOR MONOCOMANDO PARA CHUVEIRO, BASE BRUTA E ACABAMENTO CROMADO | UN | 235.46
11561 | MOLA HIDRAULICA AEREA, PARA PORTAS DE ATE 1.100 MM E PESO DE ATE 85 KG, COM CORPO EM ALUMINIO E BRACO EM ACO, SEM BRACO DE PARADA | UN | 248.85
43604 | MOLA HIDRAULICA AEREA, PARA PORTAS DE ATE 850 MM E PESO DE ATE 50 KG, COM CORPO EM ALUMINIO E BRACO EM ACO, SEM BRACO DE PARADA | UN | 132.66
11560 | MOLA HIDRAULICA AEREA, PARA PORTAS DE ATE 950 MM E PESO DE ATE 65 KG, COM CORPO EM ALUMINIO E BRACO EM ACO, SEM BRACO DE PARADA | UN | 192.07
11499 | MOLA HIDRAULICA DE PISO, PARA PORTAS DE ATE 1100 MM E PESO DE ATE 120 KG, COM CORPO EM ACO INOX | UN | 621.05
34761 | MONTADOR DE ELETROELETRONICOS | H | 13.79
40924 | MONTADOR DE ELETROELETRONICOS (MENSALISTA) | MES | 2444.03
25957 | MONTADOR DE ESTRUTURAS METALICAS | H | 9.67
40983 | MONTADOR DE ESTRUTURAS METALICAS (MENSALISTA) | MES | 1715.35
2437 | MONTADOR DE MAQUINAS | H | 15.37
40921 | MONTADOR DE MAQUINAS (MENSALISTA) | MES | 2724.32
14252 | MOTOBOMBA AUTOESCORVANTE MOTOR A GASOLINA, POTENCIA 6,0HP, BOCAIS 3" X 3", HM/Q = 5 MCA / 24 M3/H A 52,5 MCA / 5,0 M3/H | UN | 2382.45
730 | MOTOBOMBA AUTOESCORVANTE MOTOR ELETRICO TRIFASICO 7,4HP BOCA DIAMETRO DE SUCCAO X RECLAQUE: 2"X2", HM/ Q = 10 M / 73,5 M3/H A 28 M / 8,2 M3 /H | UN | 6365.45
723 | MOTOBOMBA AUTOESCORVANTE POTENCIA 5,42 HP, BOCAIS SUCCAO X RECALQUE 2" X 2", A GASOLINA, DIAMETRO DO ROTOR 122 MM HM/Q = 6 MCA / 33,0 M3/H A 28 MCA / 8,0 M3/H | UN | 3163.85
36502 | MOTOBOMBA CENTRIFUGA, MOTOR A GASOLINA, POTENCIA 5,42 HP, BOCAIS 1 1/2" X 1", DIAMETRO ROTOR 143 MM HM/Q = 6 MCA / 16,8 M3/H A 38 MCA / 6,6 M3/H | UN | 2973.64
36503 | MOTOBOMBA TRASH (PARA AGUA SUJA) AUTO ESCORVANTE, MOTOR GASOLINA DE 6,41 HP, DIAMETROS DE SUCCAO X RECALQUE: 3" X 3", HM/Q: 10/60 A 23/0 | UN | 3666.85
4090 | MOTONIVELADORA POTENCIA BASICA LIQUIDA (PRIMEIRA MARCHA) 125 HP , PESO BRUTO 13843 KG, LARGURA DA LAMINA DE 3,7 M | UN | 694000
13227 | MOTONIVELADORA POTENCIA BASICA LIQUIDA (PRIMEIRA MARCHA) 171 HP, PESO BRUTO 14768 KG, LARGURA DA LAMINA DE 3,7 M | UN | 862381.54
10597 | MOTONIVELADORA POTENCIA BASICA LIQUIDA (PRIMEIRA MARCHA) 186 HP, PESO BRUTO 15785 KG, LARGURA DA LAMINA DE 4,3 M | UN | 907767.82
39628 | MOTOR A DIESEL PARA VIBRADOR DE IMERSAO, DE *4,7* CV | UN | 4094.61
39404 | MOTOR A GASOLINA PARA VIBRADOR DE IMERSAO, 4 TEMPOS, DE 5,5 CV | UN | 2030.38
39402 | MOTOR ELETRICO PARA VIBRADOR DE IMERSAO, DE 2 CV, MONOFASICO, 110/220 V | UN | 1672.65
39403 | MOTOR ELETRICO PARA VIBRADOR DE IMERSAO, DE 2 CV, TRIFASICO, 220/380 V | UN | 1636.26
4093 | MOTORISTA DE CAMINHAO | H | 11.23
10512 | MOTORISTA DE CAMINHAO (MENSALISTA) | MES | 1991.41
20020 | MOTORISTA DE CAMINHAO-BASCULANTE | H | 10.59
41038 | MOTORISTA DE CAMINHAO-BASCULANTE (MENSALISTA) | MES | 1878.41
4094 | MOTORISTA DE CAMINHAO-CARRETA | H | 15
40988 | MOTORISTA DE CAMINHAO-CARRETA (MENSALISTA) | MES | 2659.4
4095 | MOTORISTA DE CARRO DE PASSEIO | H | 10.4
40990 | MOTORISTA DE CARRO DE PASSEIO (MENSALISTA) | MES | 1845.41
4097 | MOTORISTA DE ONIBUS / MICRO-ONIBUS | H | 12.24
40994 | MOTORISTA DE ONIBUS / MICRO-ONIBUS (MENSALISTA) | MES | 2172.62
4096 | MOTORISTA OPERADOR DE CAMINHAO COM MUNCK | H | 13.15
40992 | MOTORISTA OPERADOR DE CAMINHAO COM MUNCK (MENSALISTA) | MES | 2331.58
13955 | MOTOSSERRA PORTATIL COM MOTOR A GASOLINA DE *60* CC | UN | 2679.91
4114 | MOURAO CONCRETO CURVO, SECAO "T", H = 2,80 M + CURVA COM 0,45 M, COM FUROS PARA FIOS | UN | 53.67
36797 | MOURAO DE CONCRETO CURVO, *10 X 10* CM, H= *2,60* M + CURVA DE 0,40 M | UN | 47.79
4107 | MOURAO DE CONCRETO RETO, SECAO QUADARA *10 X 10* CM, H= *2,30* M | UN | 45.06
4102 | MOURAO DE CONCRETO RETO, SECAO QUADRADA, *10 X 10* CM, H= 3,00 M | UN | 55
36799 | MOURAO DE CONCRETO RETO, TIPO ESTICADOR, *10 X 10* CM, H= 2,50 M | UN | 46.38
2747 | MOURAO ROLICO DE MADEIRA TRATADA, D = 16 A 20 CM, H = 2,20 M, EM EUCALIPTO OU EQUIVALENTE DA REGIAO (PARA CERCA) | M | 20.79
21138 | MOURAO ROLICO DE MADEIRA TRATADA, D = 8 A 11 CM, H = 2,20 M, EM EUCALIPTO OU EQUIVALENTE DA REGIAO (PARA CERCA) | M | 6.59
10826 | MUDA DE ARBUSTO FLORIFERO, CLUSIA/GARDENIA/MOREIA BRANCA/ AZALEIA OU EQUIVALENTE DA REGIAO, H= *50 A 70* CM | UN | 71.83
365 | MUDA DE ARBUSTO FOLHAGEM, SANSAO-DO-CAMPO OU EQUIVALENTE DA REGIAO, H= *50 A 70* CM | UN | 44.54
38639 | MUDA DE ARBUSTO, BUXINHO, H= *50* M | UN | 172.41
38640 | MUDA DE ARBUSTO, PINGO DE OURO/ VIOLETEIRA, H = *10 A 20* CM | UN | 2.58
358 | MUDA DE ARVORE ORNAMENTAL, OITI/AROEIRA SALSA/ANGICO/IPE/JACARANDA OU EQUIVALENTE DA REGIAO, H= *1* M | UN | 53.16
359 | MUDA DE ARVORE ORNAMENTAL, OITI/AROEIRA SALSA/ANGICO/IPE/JACARANDA OU EQUIVALENTE DA REGIAO, H= *2* M | UN | 109.19
38641 | MUDA DE PALMEIRA, ARECA, H= *1,50* CM | UN | 107.75
360 | MUDA DE RASTEIRA/FORRACAO, AMENDOIM RASTEIRO/ONZE HORAS/AZULZINHA/IMPATIENS OU EQUIVALENTE DA REGIAO | UN | 2.5
42430 | MULTIEXERCITADOR COM SEIS FUNCOES, EM TUBO DE ACO CARBONO, PINTURA NO PROCESSO ELETROSTATICO - EQUIPAMENTO DE GINASTICA PARA ACADEMIA AO AR LIVRE / ACADEMIA DA TERCEIRA IDADE - ATI | UN | 5507.76
4214 | NIPEL PVC, ROSCAVEL, 1 1/2", AGUA FRIA PREDIAL | UN | 9.01
4215 | NIPEL PVC, ROSCAVEL, 1 1/4", AGUA FRIA PREDIAL | UN | 5.93
4210 | NIPEL PVC, ROSCAVEL, 1/2", AGUA FRIA PREDIAL | UN | 0.99
4212 | NIPEL PVC, ROSCAVEL, 1", AGUA FRIA PREDIAL | UN | 2.86
4213 | NIPEL PVC, ROSCAVEL, 2", AGUA FRIA PREDIAL | UN | 12.8
4211 | NIPEL PVC, ROSCAVEL, 3/4", AGUA FRIA PREDIAL | UN | 1.43
4209 | NIPLE DE FERRO GALVANIZADO, COM ROSCA BSP, DE 1 1/2" | UN | 13.78
4180 | NIPLE DE FERRO GALVANIZADO, COM ROSCA BSP, DE 1 1/4" | UN | 10.37
4177 | NIPLE DE FERRO GALVANIZADO, COM ROSCA BSP, DE 1/2" | UN | 3.44
4179 | NIPLE DE FERRO GALVANIZADO, COM ROSCA BSP, DE 1" | UN | 7.04
4208 | NIPLE DE FERRO GALVANIZADO, COM ROSCA BSP, DE 2 1/2" | UN | 32.8
4181 | NIPLE DE FERRO GALVANIZADO, COM ROSCA BSP, DE 2" | UN | 21.43
4178 | NIPLE DE FERRO GALVANIZADO, COM ROSCA BSP, DE 3/4" | UN | 4.77
4182 | NIPLE DE FERRO GALVANIZADO, COM ROSCA BSP, DE 3" | UN | 53.35
4183 | NIPLE DE FERRO GALVANIZADO, COM ROSCA BSP, DE 4" | UN | 85.9
4184 | NIPLE DE FERRO GALVANIZADO, COM ROSCA BSP, DE 5" | UN | 189.61
4185 | NIPLE DE FERRO GALVANIZADO, COM ROSCA BSP, DE 6" | UN | 315.05
4205 | NIPLE DE REDUCAO DE FERRO GALVANIZADO, COM ROSCA BSP, DE 1 1/2" X 1 1/4" | UN | 18.19
4192 | NIPLE DE REDUCAO DE FERRO GALVANIZADO, COM ROSCA BSP, DE 1 1/2" X 1" | UN | 18.19
4191 | NIPLE DE REDUCAO DE FERRO GALVANIZADO, COM ROSCA BSP, DE 1 1/2" X 3/4" | UN | 18.19
4207 | NIPLE DE REDUCAO DE FERRO GALVANIZADO, COM ROSCA BSP, DE 1 1/4" X 1/2" | UN | 14.64
4206 | NIPLE DE REDUCAO DE FERRO GALVANIZADO, COM ROSCA BSP, DE 1 1/4" X 1" | UN | 14.22
4190 | NIPLE DE REDUCAO DE FERRO GALVANIZADO, COM ROSCA BSP, DE 1 1/4" X 3/4" | UN | 14.22
4186 | NIPLE DE REDUCAO DE FERRO GALVANIZADO, COM ROSCA BSP, DE 1/2" X 1/4" | UN | 4.2
4188 | NIPLE DE REDUCAO DE FERRO GALVANIZADO, COM ROSCA BSP, DE 1" X 1/2" | UN | 8.58
4189 | NIPLE DE REDUCAO DE FERRO GALVANIZADO, COM ROSCA BSP, DE 1" X 3/4" | UN | 8.58
4197 | NIPLE DE REDUCAO DE FERRO GALVANIZADO, COM ROSCA BSP, DE 2 1/2" X 2" | UN | 45.43
4194 | NIPLE DE REDUCAO DE FERRO GALVANIZADO, COM ROSCA BSP, DE 2" X 1 1/2" | UN | 27.45
4193 | NIPLE DE REDUCAO DE FERRO GALVANIZADO, COM ROSCA BSP, DE 2" X 1 1/4" | UN | 27.45
4204 | NIPLE DE REDUCAO DE FERRO GALVANIZADO, COM ROSCA BSP, DE 2" X 1" | UN | 27.45
4187 | NIPLE DE REDUCAO DE FERRO GALVANIZADO, COM ROSCA BSP, DE 3/4" X 1/2" | UN | 5.47
4202 | NIPLE DE REDUCAO DE FERRO GALVANIZADO, COM ROSCA BSP, DE 3" X 2 1/2" | UN | 82.97
4203 | NIPLE DE REDUCAO DE FERRO GALVANIZADO, COM ROSCA BSP, DE 3" X 2" | UN | 73.27
40368 | NIPLE SEXTAVADO EM ACO CARBONO, COM ROSCA BSP, PRESSAO 3.000 LBS, DN 1 1/2" | UN | 37.52
40365 | NIPLE SEXTAVADO EM ACO CARBONO, COM ROSCA BSP, PRESSAO 3.000 LBS, DN 1 1/4" | UN | 25.31
40356 | NIPLE SEXTAVADO EM ACO CARBONO, COM ROSCA BSP, PRESSAO 3.000 LBS, DN 1/2" | UN | 8.65
40362 | NIPLE SEXTAVADO EM ACO CARBONO, COM ROSCA BSP, PRESSAO 3.000 LBS, DN 1" | UN | 16.77
40374 | NIPLE SEXTAVADO EM ACO CARBONO, COM ROSCA BSP, PRESSAO 3.000 LBS, DN 2 1/2" | UN | 98.07
40371 | NIPLE SEXTAVADO EM ACO CARBONO, COM ROSCA BSP, PRESSAO 3.000 LBS, DN 2" | UN | 61.73
40359 | NIPLE SEXTAVADO EM ACO CARBONO, COM ROSCA BSP, PRESSAO 3.000 LBS, DN 3/4" | UN | 11.17
7595 | NIVELADOR | H | 7.02
41094 | NIVELADOR (MENSALISTA) | MES | 1245.72
39609 | NOBREAK TRIFASICO, DE 10 KVA FATOR DE POTENCIA DE 0,8, AUTONOMIA MINIMA DE 30 MINUTOS A PLENA CARGA | UN | 66610.13
39610 | NOBREAK TRIFASICO, DE 15 KVA FATOR DE POTENCIA DE 0,8, AUTONOMIA MINIMA DE 30 MINUTOS A PLENA CARGA | UN | 97230.01
39611 | NOBREAK TRIFASICO, DE 20 KVA FATOR DE POTENCIA DE 0,8, AUTONOMIA MINIMA DE 30 MINUTOS A PLENA CARGA | UN | 117664.22
39612 | NOBREAK TRIFASICO, DE 25 KVA FATOR DE POTENCIA DE 0,8, AUTONOMIA MINIMA DE 30 MINUTOS A PLENA CARGA | UN | 184323.66
39608 | NOBREAK TRIFASICO, DE 5 KVA FATOR DE POTENCIA DE 0,8, AUTONOMIA MINIMA DE 30 MINUTOS A PLENA CARGA | UN | 53260.76
38175 | NUMERO / ALGARISMO PARA RESIDENCIA (FACHADA), EM ZAMAC, COM ALTURA DE APROX *45* MM, INCLUSIVE PARAFUSOS | UN | 4.99
38176 | NUMERO / ALGARISMO PARA RESIDENCIA (FACHADA), EM ZAMAC, COM ALTURA DE APROX 125 MM, INCLUSIVE PARAFUSOS | UN | 14.68
36152 | OCULOS DE SEGURANCA CONTRA IMPACTOS COM LENTE INCOLOR, ARMACAO NYLON, COM PROTECAO UVA E UVB | UN | 5.38
11138 | OLEO COMBUSTIVEL BPF A GRANEL | L | 2.88
4221 | OLEO DIESEL COMBUSTIVEL COMUM | L | 4.48
4227 | OLEO LUBRIFICANTE PARA MOTORES DE EQUIPAMENTOS PESADOS (CAMINHOES, TRATORES, RETROS E ETC) | L | 17.33
38170 | OLHO MAGICO PARA PORTAS, EM LATAO, COM LENTE DE POLICARBONATO, ANGULO DE *200* GRAUS, ESPESSURA ENTRE *25 E 46* MM, INCLUINDO FECHO JANELA | UN | 21.81
4252 | OPERADOR DE BATE-ESTACAS | H | 11.8
40980 | OPERADOR DE BATE-ESTACAS (MENSALISTA) | MES | 2093.64
4243 | OPERADOR DE BETONEIRA (CAMINHAO) | H | 10.13
41031 | OPERADOR DE BETONEIRA (CAMINHAO) (MENSALISTA) | MES | 1795.53
37666 | OPERADOR DE BETONEIRA ESTACIONARIA / MISTURADOR | H | 9.76
40986 | OPERADOR DE BETONEIRA ESTACIONARIA / MISTURADOR (MENSALISTA) | MES | 1732.75
4250 | OPERADOR DE COMPRESSOR DE AR OU COMPRESSORISTA | H | 10.64
40978 | OPERADOR DE COMPRESSOR DE AR OU COMPRESSORISTA (MENSALISTA) | MES | 1888.45
25960 | OPERADOR DE DEMARCADORA DE FAIXAS DE TRAFEGO | H | 12.46
41043 | OPERADOR DE DEMARCADORA DE FAIXAS DE TRAFEGO (MENSALISTA) | MES | 2209.88
4234 | OPERADOR DE ESCAVADEIRA | H | 13.66
40987 | OPERADOR DE ESCAVADEIRA (MENSALISTA) | MES | 2420.84
4253 | OPERADOR DE GUINCHO OU GUINCHEIRO | H | 9.82
40981 | OPERADOR DE GUINCHO OU GUINCHEIRO (MENSALISTA) | MES | 1741.33
4254 | OPERADOR DE GUINDASTE | H | 9.87
41036 | OPERADOR DE GUINDASTE (MENSALISTA) | MES | 1750.88
4251 | OPERADOR DE JATO ABRASIVO OU JATISTA | H | 12.23
40979 | OPERADOR DE JATO ABRASIVO OU JATISTA (MENSALISTA) | MES | 2167.2
4230 | OPERADOR DE MAQUINAS E TRATORES DIVERSOS (TERRAPLANAGEM) | H | 10.4
40998 | OPERADOR DE MAQUINAS E TRATORES DIVERSOS (TERRAPLANAGEM) (MENSALISTA) | MES | 1845.41
4257 | OPERADOR DE MARTELETE OU MARTELETEIRO | H | 8.2
40982 | OPERADOR DE MARTELETE OU MARTELETEIRO (MENSALISTA) | MES | 1454.81
4240 | OPERADOR DE MOTO SCRAPER | H | 12.67
41026 | OPERADOR DE MOTO SCRAPER (MENSALISTA) | MES | 2247.56
4239 | OPERADOR DE MOTONIVELADORA | H | 15.55
41024 | OPERADOR DE MOTONIVELADORA (MENSALISTA) | MES | 2757.34
4248 | OPERADOR DE PA CARREGADEIRA | H | 11.36
41033 | OPERADOR DE PA CARREGADEIRA (MENSALISTA) | MES | 2013.58
25959 | OPERADOR DE PAVIMENTADORA / MESA VIBROACABADORA | H | 13.09
41040 | OPERADOR DE PAVIMENTADORA / MESA VIBROACABADORA (MENSALISTA) | MES | 2320.38
4238 | OPERADOR DE ROLO COMPACTADOR | H | 10.4
41012 | OPERADOR DE ROLO COMPACTADOR (MENSALISTA) | MES | 1845.41
4237 | OPERADOR DE TRATOR - EXCLUSIVE AGROPECUARIA | H | 10.48
41002 | OPERADOR DE TRATOR - EXCLUSIVE AGROPECUARIA (MENSALISTA) | MES | 1859.92
4233 | OPERADOR DE USINA DE ASFALTO, DE SOLOS OU DE CONCRETO | H | 11.23
41001 | OPERADOR DE USINA DE ASFALTO, DE SOLOS OU DE CONCRETO (MENSALISTA) | MES | 1992.67
2 | OXIGENIO, RECARGA PARA CILINDRO DE CONJUNTO OXICORTE GRANDE | M3 | 14.02
36517 | PA CARREGADEIRA SOBRE RODAS, POTENCIA BRUTA *127* CV, CAPACIDADE DA CACAMBA DE 2,0 A 2,4 M3, PESO OPERACIONAL MAXIMO DE 10330 KG | UN | 371184
4262 | PA CARREGADEIRA SOBRE RODAS, POTENCIA LIQUIDA 128 HP, CAPACIDADE DA CACAMBA DE 1,7 A 2,8 M3, PESO OPERACIONAL MAXIMO DE 11632 KG | UN | 418000
4263 | PA CARREGADEIRA SOBRE RODAS, POTENCIA LIQUIDA 197 HP, CAPACIDADE DA CACAMBA DE 2,5 A 3,5 M3, PESO OPERACIONAL MAXIMO DE 18338 KG | UN | 579626.63
36518 | PA CARREGADEIRA SOBRE RODAS, POTENCIA LIQUIDA 213 HP, CAPACIDADE DA CACAMBA DE 1,9 A 3,5 M3, PESO OPERACIONAL MAXIMO DE 19234 KG | UN | 659882.63
14221 | PA CARREGADEIRA SOBRE RODAS, POTENCIA 152 HP, CAPACIDADE DA CACAMBA DE 1,53 A 2,30 M3, PESO OPERACIONAL MAXIMO DE 10216 KG | UN | 385117.31
38402 | PA DE LIXO PLASTICA, CABO LONGO | UN | 12.57
3412 | PAINEL DE LA DE VIDRO SEM REVESTIMENTO PSI 20, E = 25 MM, DE 1200 X 600 MM | M2 | 19.01
3413 | PAINEL DE LA DE VIDRO SEM REVESTIMENTO PSI 20, E = 50 MM, DE 1200 X 600 MM | M2 | 42.8
39744 | PAINEL DE LA DE VIDRO SEM REVESTIMENTO PSI 40, E = 25 MM, DE 1200 X 600 MM | M2 | 33.23
39745 | PAINEL DE LA DE VIDRO SEM REVESTIMENTO PSI 40, E = 50 MM, DE 1200 X 600 MM | M2 | 70.15
39637 | PAINEL ESTRUTURAL PARA LAJE SECA REVESTIDO EM PLACA CIMENTICIA, DE 1,20 X 2,50 M, E = 23 MM | M2 | 96.23
39638 | PAINEL ESTRUTURAL PARA LAJE SECA REVESTIDO EM PLACA CIMENTICIA, DE 1,20 X 2,50 M, E = 40 MM | M2 | 179.19
39639 | PAINEL ESTRUTURAL PARA LAJE SECA REVESTIDO EM PLACA CIMENTICIA, DE 1,20 X 2,50 M, E = 55 MM | M2 | 236.24
39517 | PAINEL TERMOISOLANTE PARA FECHAMENTOS VERTICAIS (INCLUI PARAFUSOS DE FIXACAO) REVESTIDO EM ACO GALVALUME, LARGURA UTIL DE 1100 MM, REVESTIMENTO COM ESPESSURA DE 0,50 MM, COM PRE-PINTURA NAS DUAS FACES, NUCLEO EM POLIURETANO (PUR) COM ESPESSURA 40/50 MM | M2 | 299.1
39518 | PAINEL TERMOISOLANTE PARA FECHAMENTOS VERTICAIS (INCLUI PARAFUSOS DE FIXACAO) REVESTIDO EM ACO GALVALUME, LARGURA UTIL DE 1100 MM, REVESTIMENTO COM ESPESSURA DE 0,50 MM, COM PRE-PINTURA NAS DUAS FACES, NUCLEO EM POLIURETANO (PUR) COM ESPESSURA 70/80 MM | M2 | 354.59
38366 | PAPEL KRAFT BETUMADO | M2 | 5.23
11703 | PAPELEIRA DE PAREDE EM METAL CROMADO SEM TAMPA | UN | 27.18
37400 | PAPELEIRA PLASTICA TIPO DISPENSER PARA PAPEL HIGIENICO ROLAO | UN | 85.84
25400 | PAR DE TABELAS DE BASQUETE EM COMPENSADO NAVAL DE *1,80 X 1,20* M, COM ARO DE METAL E REDE (SEM SUPORTE DE FIXACAO) | UN | 1448.73
4276 | PARA-RAIOS DE DISTRIBUICAO, TENSAO NOMINAL 15 KV, CORRENTE NOMINAL DE DESCARGA 5 KA | UN | 286.86
4273 | PARA-RAIOS DE DISTRIBUICAO, TENSAO NOMINAL 30 KV, CORRENTE NOMINAL DE DESCARGA 10 KA | UN | 476.53
4274 | PARA-RAIOS TIPO FRANKLIN 350 MM, EM LATAO CROMADO, DUAS DESCIDAS, PARA PROTECAO DE EDIFICACOES CONTRA DESCARGAS ATMOSFERICAS | UN | 110.5
39438 | PARAFUSO CABECA TROMBETA E PONTA AGULHA (GN55), COMPRIMENTO 55 MM, EM ACO FOSFATIZADO, PARA FIXAR CHAPA DE GESSO EM PERFIL DRYWALL METALICO MAXIMO 0,7 MM | UN | 0.13
11963 | PARAFUSO DE ACO TIPO CHUMBADOR PARABOLT, DIAMETRO 1/2", COMPRIMENTO 75 MM | UN | 4.85
11964 | PARAFUSO DE ACO TIPO CHUMBADOR PARABOLT, DIAMETRO 3/8", COMPRIMENTO 75 MM | UN | 1.22
4379 | PARAFUSO DE ACO ZINCADO COM ROSCA SOBERBA, CABECA CHATA E FENDA SIMPLES, DIAMETRO 2,5 MM, COMPRIMENTO * 9,5 * MM | UN | 0.02
4377 | PARAFUSO DE ACO ZINCADO COM ROSCA SOBERBA, CABECA CHATA E FENDA SIMPLES, DIAMETRO 4,2 MM, COMPRIMENTO * 32 * MM | UN | 0.09
4356 | PARAFUSO DE ACO ZINCADO COM ROSCA SOBERBA, CABECA CHATA E FENDA SIMPLES, DIAMETRO 4,8 MM, COMPRIMENTO 45 MM | UN | 0.13
13246 | PARAFUSO DE FERRO POLIDO, SEXTAVADO, COM ROSCA INTEIRA, DIAMETRO 5/16", COMPRIMENTO 3/4", COM PORCA E ARRUELA LISA LEVE | UN | 0.23
4346 | PARAFUSO DE FERRO POLIDO, SEXTAVADO, COM ROSCA PARCIAL, DIAMETRO 5/8", COMPRIMENTO 6", COM PORCA E ARRUELA DE PRESSAO MEDIA | UN | 5.2
11955 | PARAFUSO DE LATAO COM ACABAMENTO CROMADO PARA FIXAR PECA SANITARIA, INCLUI PORCA CEGA, ARRUELA E BUCHA DE NYLON TAMANHO S-10 | UN | 2.27
11960 | PARAFUSO DE LATAO COM ROSCA SOBERBA, CABECA CHATA E FENDA SIMPLES, DIAMETRO 2,5 MM, COMPRIMENTO 12 MM | UN | 0.07
4333 | PARAFUSO DE LATAO COM ROSCA SOBERBA, CABECA CHATA E FENDA SIMPLES, DIAMETRO 3,2 MM, COMPRIMENTO 16 MM | UN | 0.13
4358 | PARAFUSO DE LATAO COM ROSCA SOBERBA, CABECA CHATA E FENDA SIMPLES, DIAMETRO 4,8 MM, COMPRIMENTO 65 MM | UN | 1.04
39435 | PARAFUSO DRY WALL, EM ACO FOSFATIZADO, CABECA TROMBETA E PONTA AGULHA (TA), COMPRIMENTO 25 MM | UN | 0.05
39436 | PARAFUSO DRY WALL, EM ACO FOSFATIZADO, CABECA TROMBETA E PONTA AGULHA (TA), COMPRIMENTO 35 MM | UN | 0.09
39437 | PARAFUSO DRY WALL, EM ACO FOSFATIZADO, CABECA TROMBETA E PONTA AGULHA (TA), COMPRIMENTO 45 MM | UN | 0.11
39439 | PARAFUSO DRY WALL, EM ACO FOSFATIZADO, CABECA TROMBETA E PONTA BROCA (TB), COMPRIMENTO 25 MM | UN | 0.08
39440 | PARAFUSO DRY WALL, EM ACO FOSFATIZADO, CABECA TROMBETA E PONTA BROCA (TB), COMPRIMENTO 35 MM | UN | 0.1
39441 | PARAFUSO DRY WALL, EM ACO FOSFATIZADO, CABECA TROMBETA E PONTA BROCA (TB), COMPRIMENTO 45 MM | UN | 0.13
39442 | PARAFUSO DRY WALL, EM ACO ZINCADO, CABECA LENTILHA E PONTA AGULHA (LA), LARGURA 4,2 MM, COMPRIMENTO 13 MM | UN | 0.09
39443 | PARAFUSO DRY WALL, EM ACO ZINCADO, CABECA LENTILHA E PONTA BROCA (LB), LARGURA 4,2 MM, COMPRIMENTO 13 MM | UN | 0.12
4329 | PARAFUSO EM ACO GALVANIZADO, TIPO MAQUINA, SEXTAVADO, SEM PORCA, DIAMETRO 1/2", COMPRIMENTO 2" | UN | 1.11
4383 | PARAFUSO FRANCES METRICO ZINCADO, DIAMETRO 12 MM, COMPRIMENTO 140MM, COM PORCA SEXTAVADA E ARRUELA DE PRESSAO MEDIA | UN | 10.03
4344 | PARAFUSO FRANCES METRICO ZINCADO, DIAMETRO 12 MM, COMPRIMENTO 150 MM, COM PORCA SEXTAVADA E ARRUELA DE PRESSAO MEDIA | UN | 10.52
436 | PARAFUSO FRANCES M16 EM ACO GALVANIZADO, COMPRIMENTO = 150 MM, DIAMETRO = 16 MM, CABECA ABAULADA | UN | 5.53
442 | PARAFUSO FRANCES M16 EM ACO GALVANIZADO, COMPRIMENTO = 45 MM, DIAMETRO = 16 MM, CABECA ABAULADA | UN | 3.27
11953 | PARAFUSO FRANCES ZINCADO, DIAMETRO 1/2'', COMPRIMENTO 2'', COM PORCA E ARRUELA | UN | 1.66
4335 | PARAFUSO FRANCES ZINCADO, DIAMETRO 1/2", COMPRIMENTO 12", COM PORCA E ARRUELA LISA MEDIA | UN | 7.06
4334 | PARAFUSO FRANCES ZINCADO, DIAMETRO 1/2", COMPRIMENTO 15", COM PORCA E ARRUELA LISA MEDIA | UN | 9.69
4343 | PARAFUSO FRANCES ZINCADO, DIAMETRO 1/2", COMPRIMENTO 4", COM PORCA E ARRUELA | UN | 2.38
430 | PARAFUSO M16 EM ACO GALVANIZADO, COMPRIMENTO = 125 MM, DIAMETRO = 16 MM, ROSCA MAQUINA, CABECA QUADRADA | UN | 4.95
441 | PARAFUSO M16 EM ACO GALVANIZADO, COMPRIMENTO = 150 MM, DIAMETRO = 16 MM, ROSCA MAQUINA, CABECA QUADRADA | UN | 5.44
431 | PARAFUSO M16 EM ACO GALVANIZADO, COMPRIMENTO = 200 MM, DIAMETRO = 16 MM, ROSCA MAQUINA, CABECA QUADRADA | UN | 6.57
432 | PARAFUSO M16 EM ACO GALVANIZADO, COMPRIMENTO = 250 MM, DIAMETRO = 16 MM, ROSCA MAQUINA, CABECA QUADRADA | UN | 7.26
429 | PARAFUSO M16 EM ACO GALVANIZADO, COMPRIMENTO = 300 MM, DIAMETRO = 16 MM, ROSCA DUPLA | UN | 9.78
439 | PARAFUSO M16 EM ACO GALVANIZADO, COMPRIMENTO = 300 MM, DIAMETRO = 16 MM, ROSCA MAQUINA, CABECA QUADRADA | UN | 8.34
433 | PARAFUSO M16 EM ACO GALVANIZADO, COMPRIMENTO = 350 MM, DIAMETRO = 16 MM, ROSCA MAQUINA, CABECA QUADRADA | UN | 9.73
437 | PARAFUSO M16 EM ACO GALVANIZADO, COMPRIMENTO = 400 MM, DIAMETRO = 16 MM, ROSCA DUPLA | UN | 12.93
11790 | PARAFUSO M16 EM ACO GALVANIZADO, COMPRIMENTO = 450 MM, DIAMETRO = 16 MM, ROSCA MAQUINA, CABECA QUADRADA | UN | 14.67
428 | PARAFUSO M16 EM ACO GALVANIZADO, COMPRIMENTO = 500 MM, DIAMETRO = 16 MM, ROSCA MAQUINA, COM CABECA SEXTAVADA E PORCA | UN | 15.95
4384 | PARAFUSO NIQUELADO COM ACABAMENTO CROMADO PARA FIXAR PECA SANITARIA, INCLUI PORCA CEGA, ARRUELA E BUCHA DE NYLON TAMANHO S-10 | UN | 11.53
4351 | PARAFUSO NIQUELADO 3 1/2" COM ACABAMENTO CROMADO PARA FIXAR PECA SANITARIA, INCLUI PORCA CEGA, ARRUELA E BUCHA DE NYLON TAMANHO S-8 | UN | 8.55
11054 | PARAFUSO ROSCA SOBERBA ZINCADO CABECA CHATA FENDA SIMPLES 3,2 X 20 MM (3/4 ") | UN | 0.04
11055 | PARAFUSO ROSCA SOBERBA ZINCADO CABECA CHATA FENDA SIMPLES 3,5 X 25 MM (1 ") | UN | 0.06
11056 | PARAFUSO ROSCA SOBERBA ZINCADO CABECA CHATA FENDA SIMPLES 3,8 X 30 MM (1.1/4 ") | UN | 0.07
11057 | PARAFUSO ROSCA SOBERBA ZINCADO CABECA CHATA FENDA SIMPLES 4,8 X 40 MM (1.1/2 ") | UN | 0.15
11059 | PARAFUSO ROSCA SOBERBA ZINCADO CABECA CHATA FENDA SIMPLES 5,5 X 50 MM (2 ") | UN | 0.29
11058 | PARAFUSO ROSCA SOBERBA ZINCADO CABECA CHATA FENDA SIMPLES 5,5 X 65 MM (2.1/2 ") | UN | 0.37
4380 | PARAFUSO ZINCADO ROSCA SOBERBA 5/16 " X 120 MM PARA TELHA FIBROCIMENTO | UN | 1.26
4299 | PARAFUSO ZINCADO ROSCA SOBERBA, CABECA SEXTAVADA, 5/16 " X 110 MM, PARA FIXACAO DE TELHA EM MADEIRA | UN | 1.19
4304 | PARAFUSO ZINCADO ROSCA SOBERBA, CABECA SEXTAVADA, 5/16 " X 150 MM, PARA FIXACAO DE TELHA EM MADEIRA | UN | 1.62
4305 | PARAFUSO ZINCADO ROSCA SOBERBA, CABECA SEXTAVADA, 5/16 " X 180 MM, PARA FIXACAO DE TELHA EM MADEIRA | UN | 1.88
4306 | PARAFUSO ZINCADO ROSCA SOBERBA, CABECA SEXTAVADA, 5/16 " X 200 MM, PARA FIXACAO DE TELHA EM MADEIRA | UN | 2.19
4308 | PARAFUSO ZINCADO ROSCA SOBERBA, CABECA SEXTAVADA, 5/16 " X 230 MM, PARA FIXACAO DE TELHA EM MADEIRA | UN | 4.53
4302 | PARAFUSO ZINCADO ROSCA SOBERBA, CABECA SEXTAVADA, 5/16 " X 250 MM, PARA FIXACAO DE TELHA EM MADEIRA | UN | 3.4
4300 | PARAFUSO ZINCADO ROSCA SOBERBA, CABECA SEXTAVADA, 5/16 " X 50 MM, PARA FIXACAO DE TELHA EM MADEIRA | UN | 0.81
4301 | PARAFUSO ZINCADO ROSCA SOBERBA, CABECA SEXTAVADA, 5/16 " X 85 MM, PARA FIXACAO DE TELHA EM MADEIRA | UN | 0.99
4320 | PARAFUSO ZINCADO 5/16 " X 250 MM PARA FIXACAO DE TELHA DE FIBROCIMENTO CANALETE 49, INCLUI BUCHA NYLON S-10 | UN | 3
4318 | PARAFUSO ZINCADO 5/16 " X 85 MM PARA FIXACAO DE TELHA DE FIBROCIMENTO CANALETE 90, INCLUI BUCHA NYLON S-10 | UN | 1.46
40547 | PARAFUSO ZINCADO, AUTOBROCANTE, FLANGEADO, 4,2 MM X 19 MM | CENTO | 14.01
11962 | PARAFUSO ZINCADO, SEXTAVADO, COM ROSCA INTEIRA, DIAMETRO 1/4", COMPRIMENTO 1/2" | UN | 0.11
4332 | PARAFUSO ZINCADO, SEXTAVADO, COM ROSCA INTEIRA, DIAMETRO 3/8", COMPRIMENTO 2" | UN | 0.55
4331 | PARAFUSO ZINCADO, SEXTAVADO, COM ROSCA INTEIRA, DIAMETRO 5/8", COMPRIMENTO 2 1/4" | UN | 2.1
4336 | PARAFUSO ZINCADO, SEXTAVADO, COM ROSCA INTEIRA, DIAMETRO 5/8", COMPRIMENTO 3", COM PORCA E ARRUELA DE PRESSAO MEDIA | UN | 2.69
13294 | PARAFUSO ZINCADO, SEXTAVADO, COM ROSCA SOBERBA, DIAMETRO 3/8", COMPRIMENTO 80 MM | UN | 0.77
11948 | PARAFUSO ZINCADO, SEXTAVADO, COM ROSCA SOBERBA, DIAMETRO 5/16", COMPRIMENTO 40 MM | UN | 0.34
4382 | PARAFUSO ZINCADO, SEXTAVADO, COM ROSCA SOBERBA, DIAMETRO 5/16", COMPRIMENTO 80 MM | UN | 0.57
4354 | PARAFUSO ZINCADO, SEXTAVADO, GRAU 5, ROSCA INTEIRA, DIAMETRO 1 1/2", COMPRIMENTO 4" | UN | 24.13
40839 | PARAFUSO, ASTM A307 - GRAU A, SEXTAVADO, ZINCADO, DIAMETRO 3/8" (9,52 MM), COMPRIMENTO 1 " (25,4 MM) | CENTO | 58.06
40552 | PARAFUSO, AUTO ATARRACHANTE, CABECA CHATA, FENDA SIMPLES, 1/4 (6,35 MM) X 25 MM | CENTO | 24.02
40549 | PARAFUSO, COMUM, ASTM A307, SEXTAVADO, DIAMETRO 1/2" (12,7 MM), COMPRIMENTO 1" (25,4 MM) | CENTO | 95.1
4385 | PARALELEPIPEDO GRANITICO OU BASALTICO, PARA PAVIMENTACAO, SEM FRETE (VARIACAO REGIONAL DE PECAS POR M2) | MIL | 3770.81
20078 | PASTA LUBRIFICANTE PARA TUBOS E CONEXOES COM JUNTA ELASTICA (USO EM PVC, ACO, POLIETILENO E OUTROS) ( DE *400* G) | UN | 29.73
39897 | PASTA PARA SOLDA DE TUBOS E CONEXOES DE COBRE (EMBALAGEM COM 250 G) | UN | 47.32
118 | PASTA VEDA JUNTAS/ROSCA, LATA DE *500* G, PARA INSTALACOES DE GAS E OUTROS | UN | 112.4
4396 | PASTILHA CERAMICA/PORCELANA, REVEST INT/EXT E PISCINA, CORES BRANCA OU FRIAS, *2,5 X 2,5* CM | M2 | 179.1
36881 | PASTILHA CERAMICA/PORCELANA, REVEST INT/EXT E PISCINA, CORES FRIAS *5 X 5* CM | M2 | 160.04
36882 | PASTILHA CERAMICA/PORCELANA, REVEST INT/EXT E PISCINA, CORES QUENTES *5 X 5* CM | M2 | 186.72
4397 | PASTILHA CERAMICA/PORCELANA, REVEST INT/EXT E PISCINA, CORES QUENTES, *2,5 X 2,5* CM | M2 | 290.43
4751 | PASTILHEIRO | H | 15.92
41066 | PASTILHEIRO (MENSALISTA) | MES | 2823.39
39604 | PATCH CORD, CATEGORIA 5 E, EXTENSAO DE 1,50 M | UN | 9.47
39605 | PATCH CORD, CATEGORIA 5 E, EXTENSAO DE 2,50 M | UN | 13.15
39606 | PATCH CORD, CATEGORIA 6, EXTENSAO DE 1,50 M | UN | 16.7
39607 | PATCH CORD, CATEGORIA 6, EXTENSAO DE 2,50 M | UN | 19.15
39594 | PATCH PANEL, 24 PORTAS, CATEGORIA 5E, COM RACKS DE 19" E 1 U DE ALTURA | UN | 181.36
39596 | PATCH PANEL, 24 PORTAS, CATEGORIA 6, COM RACKS DE 19" E 1 U DE ALTURA | UN | 316.1
39595 | PATCH PANEL, 48 PORTAS, CATEGORIA 5E, COM RACKS DE 19" E 2 U DE ALTURA | UN | 265.34
39597 | PATCH PANEL, 48 PORTAS, CATEGORIA 6, COM RACKS DE 19" E 2 U DE ALTURA | UN | 426.28
10731 | PEDRA ARDOSIA, CINZA, *40 X 40* CM, E= *1 CM | M2 | 29.29
4704 | PEDRA ARDOSIA, CINZA, 20 X 40 CM, E= *1 CM | M2 | 26.43
10730 | PEDRA ARDOSIA, CINZA, 30 X 30, E= *1 CM | M2 | 28.32
4729 | PEDRA BRITADA GRADUADA, CLASSIFICADA (POSTO PEDREIRA/FORNECEDOR, SEM FRETE) | M3 | 77.52
4720 | PEDRA BRITADA N. 0, OU PEDRISCO (4,8 A 9,5 MM) POSTO PEDREIRA/FORNECEDOR, SEM FRETE | M3 | 88.83
4721 | PEDRA BRITADA N. 1 (9,5 a 19 MM) POSTO PEDREIRA/FORNECEDOR, SEM FRETE | M3 | 76.94
4718 | PEDRA BRITADA N. 2 (19 A 38 MM) POSTO PEDREIRA/FORNECEDOR, SEM FRETE | M3 | 77.35
4722 | PEDRA BRITADA N. 3 (38 A 50 MM) POSTO PEDREIRA/FORNECEDOR, SEM FRETE | M3 | 72.68
4723 | PEDRA BRITADA N. 4 (50 A 76 MM) POSTO PEDREIRA/FORNECEDOR, SEM FRETE | M3 | 72.05
4727 | PEDRA BRITADA N. 5 (76 A 100 MM) POSTO PEDREIRA/FORNECEDOR, SEM FRETE | M3 | 65.95
4748 | PEDRA BRITADA OU BICA CORRIDA, NAO CLASSIFICADA (POSTO PEDREIRA/FORNECEDOR, SEM FRETE) | M3 | 71.06
4730 | PEDRA DE MAO OU PEDRA RACHAO PARA ARRIMO/FUNDACAO (POSTO PEDREIRA/FORNECEDOR, SEM FRETE) | M3 | 72.32
13186 | PEDRA GRANITICA OU BASALTICA IRREGULAR, FAIXA GRANULOMETRICA 100 A 150 MM PARA PAVIMENTACAO OU CALCAMENTO POLIEDRICO, POSTO PEDREIRA / FORNECEDOR (SEM FRETE) | M3 | 56.98
10737 | PEDRA GRANITICA OU BASALTO, CACO, RETALHO, CAVACO, TIPO MIRACEMA, MADEIRA, PADUANA, RACHINHA, SANTA ISABEL OU OUTRAS SIMILARES, E= *1,0 A *2,0 CM | M2 | 92.04
10734 | PEDRA GRANITICA, SERRADA, TIPO MIRACEMA, MADEIRA, PADUANA, RACHINHA, SANTA ISABEL OU OUTRAS SIMILARES, *11,5 X *23 CM, E= *1,0 A *2,0 CM | M2 | 54.75
4708 | PEDRA PORTUGUESA OU PETIT PAVE, BRANCA OU PRETA | M2 | 106.2
4712 | PEDRA QUARTZITO OU CALCARIO LAMINADO, CACO, TIPO CARIRI, ITACOLOMI, LAGOA SANTA, LUMINARIA, PIRENOPOLIS, SAO TOME OU OUTRAS SIMILARES DA REGIAO, E= *1,5 A *2,5 CM | M2 | 51.92
4710 | PEDRA QUARTZITO OU CALCARIO LAMINADO, SERRADA, TIPO CARIRI, ITACOLOMI, LAGOA SANTA, LUMINARIA, PIRENOPOLIS, SAO TOME OU OUTRAS SIMILARES DA REGIAO, *20 X *40 CM, E= *1,5 A *2,5 CM | M2 | 166.51
4746 | PEDREGULHO OU PICARRA DE JAZIDA, AO NATURAL, PARA BASE DE PAVIMENTACAO (RETIRADO NA JAZIDA, SEM TRANSPORTE) | M3 | 54.01
4750 | PEDREIRO | H | 13.66
41065 | PEDREIRO (MENSALISTA) | MES | 2420.84
34747 | PEITORIL EM MARMORE, POLIDO, BRANCO COMUM, L= *15* CM, E= *2,0* CM, COM PINGADEIRA | M | 81.47
4826 | PEITORIL EM MARMORE, POLIDO, BRANCO COMUM, L= *15* CM, E= *3* CM, CORTE RETO | M | 87.6
41975 | PEITORIL PRE-MOLDADO EM GRANILITE, MARMORITE OU GRANITINA, L = *15* CM | M2 | 75.65
4825 | PEITORIL/ SOLEIRA EM MARMORE, POLIDO, BRANCO COMUM, L= *25* CM, E= *3* CM, CORTE RETO | M | 121.26
34744 | PELICULA REFLETIVA, GT 7 ANOS PARA SINALIZACAO VERTICAL | M2 | 20.92
39430 | PENDURAL OU PRESILHA REGULADORA, EM ACO GALVANIZADO, COM CORPO, MOLA E REBITE, PARA PERFIL TIPO CANALETA DE ESTRUTURA EM FORROS DRYWALL | UN | 1.79
39573 | PENDURAL OU REGULADOR, COM MOLA, EM ACO GALVANIZADO, PARA PERFIL TIPO T CLICADO DE FORROS REMOVIVEL | UN | 1.76
38410 | PENEIRA ROTATIVA COM MOTOR ELETRICO TRIFASICO DE 2 CV, CILINDRO DE 1 M X 0,60 M, COM FUROS DE 3,17 MM | UN | 12285.1
41596 | PERFIL "H" DE ACO LAMINADO, "HP" 250 X 62,0 | KG | 11.76
41598 | PERFIL "H" DE ACO LAMINADO, "HP" 310 X 79,0 | KG | 11.76
41594 | PERFIL "H" DE ACO LAMINADO, "W" 200 X 35,9 | KG | 11.94
43663 | PERFIL "I" DE ACO LAMINADO, ABAS INCLINADAS, "I" 102 X 12,7 | KG | 9.84
4766 | PERFIL "I" DE ACO LAMINADO, ABAS INCLINADAS, "I" 152 X 22 | KG | 9.26
43664 | PERFIL "I" DE ACO LAMINADO, ABAS INCLINADAS, "I" 203 X 34,3 | KG | 9.89
43082 | PERFIL "I" DE ACO LAMINADO, ABAS PARALELAS, "W", QUALQUER BITOLA | KG | 10.78
43665 | PERFIL "U" DE ACO LAMINADO, "U" 102 X 9,3 | KG | 9.26
10966 | PERFIL "U" DE ACO LAMINADO, "U" 152 X 15,6 | KG | 9.84
43692 | PERFIL "U" EM CHAPA ACO DOBRADA, E = 3,04 MM, H = 20 CM, ABAS = 5 CM (4,47 KG/M) | KG | 9.84
43083 | PERFIL "U" ENRIJECIDO DE ACO GALVANIZADO, DOBRADO, 150 X 60 X 20 MM, E = 3,00 MM OU 200 X 75 X 25 MM, E = 3,75 MM | KG | 9.34
40535 | PERFIL "U" SIMPLES DE ACO GALVANIZADO DOBRADO 75 X *40* MM, E = 2,65 MM | KG | 9.34
39427 | PERFIL CANALETA, FORMATO C, EM ACO ZINCADO, PARA ESTRUTURA FORRO DRYWALL, E = 0,5 MM, *46 X 18* (L X H), COMPRIMENTO 3 M | M | 4.75
39424 | PERFIL CANTONEIRA L, LISA, EM ACO, 25 X 30 MM, E = 0,5 MM, PARA ESTRUTURA DRYWALL | M | 2.82
39425 | PERFIL CANTONEIRA L, PERFURADA, EM ACO, 23 X 23 MM, E = 0,5 MM, PARA ESTRUTURA DRYWALL | M | 2.79
40664 | PERFIL CARTOLA DE ACO GALVANIZADO, *20 X 30 X 10* MM, E = 0,8 MM | KG | 19.16
34360 | PERFIL DE ALUMINIO ANODIZADO | KG | 38.03
20259 | PERFIL DE BORRACHA EPDM MACICO *12 X 15* MM PARA ESQUADRIAS | M | 7.9
14077 | PERFIL ELASTOMERICO PRE-FORMADO EM EPMD, PARA JUNTA DE DILATACAO DE PISOS COM POUCA SOLICITACAO, 15 MM DE LARGURA, MOVIMENTACAO DE *11 A 19* MM | M | 120.91
3678 | PERFIL ELASTOMERICO PRE-FORMADO EM EPMD, PARA JUNTA DE DILATACAO DE USO GERAL EM MEDIAS SOLICITACOES, 8 MM DE LARGURA, MOVIMENTACAO DE *5 A 11* MM | M | 54.65
39418 | PERFIL GUIA, FORMATO U, EM ACO ZINCADO, PARA ESTRUTURA PAREDE DRYWALL, E = 0,5 MM, 48 X 3000 MM (L X C) | M | 5.3
39419 | PERFIL GUIA, FORMATO U, EM ACO ZINCADO, PARA ESTRUTURA PAREDE DRYWALL, E = 0,5 MM, 70 X 3000 MM (L X C) | M | 6.46
39420 | PERFIL GUIA, FORMATO U, EM ACO ZINCADO, PARA ESTRUTURA PAREDE DRYWALL, E = 0,5 MM, 90 X 3000 MM (L X C) | M | 7.13
39571 | PERFIL LONGARINA (PRINCIPAL), T CLICADO, EM ACO, BRANCO, PARA FORRO REMOVIVEL, 24 X 3750 MM (L X C) | M | 4.31
39421 | PERFIL MONTANTE, FORMATO C, EM ACO ZINCADO, PARA ESTRUTURA PAREDE DRYWALL, E = 0,5 MM, 48 X 3000 MM (L X C) | M | 6.28
39422 | PERFIL MONTANTE, FORMATO C, EM ACO ZINCADO, PARA ESTRUTURA PAREDE DRYWALL, E = 0,5 MM, 70 X 3000 MM (L X C) | M | 7.33
39423 | PERFIL MONTANTE, FORMATO C, EM ACO ZINCADO, PARA ESTRUTURA PAREDE DRYWALL, E = 0,5 MM, 90 X 3000 MM (L X C) | M | 8.51
39426 | PERFIL RODAPE DE IMPERMEABILIZACAO, FORMATO L, EM ACO ZINCADO, PARA ESTRUTURA DRYWALL, E = 0,5 MM, 220 X 3000 MM (H X C) | M | 19.13
39429 | PERFIL TABICA ABERTA, PERFURADA, FORMATO Z, EM ACO GALVANIZADO NATURAL, LARGURA APROXIMADA 40 MM, PARA ESTRUTURA FORRO DRYWALL | M | 6.03
39428 | PERFIL TABICA FECHADA, LISA, FORMATO Z, EM ACO GALVANIZADO NATURAL, LARGURA TOTAL NA HORIZONTAL *40* MM, PARA ESTRUTURA FORRO DRYWALL | M | 4.61
39572 | PERFIL TIPO CANTONEIRA EM L, EM ACO GALVANIZADO, BRANCO, PARA FORRO REMOVIVEL, *23* X 3000 MM (L X C) | M | 3.99
39570 | PERFIL TRAVESSA (SECUNDARIO), T CLICADO, EM ACO GALVANIZADO , BRANCO, PARA FORRO REMOVIVEL, 24 X 1250 MM (L X C) | M | 4.23
39569 | PERFIL TRAVESSA (SECUNDARIO), T CLICADO, EM ACO GALVANIZADO, BRANCO, PARA FORRO REMOVIVEL, 24 X 625 MM (L X C) | M | 4.18
11552 | PERFIL U DE ABAS IGUAIS, EM ALUMINIO, 1/2" (1,27 X 1,27 CM), PARA PORTA OU JANELA DE CORRER | M | 7.7
40598 | PERFIL UDC ("U" DOBRADO DE CHAPA) SIMPLES DE ACO LAMINADO, GALVANIZADO, ASTM A36, 127 X 50 MM, E= 3 MM | KG | 9.11
39029 | PERFILADO PERFURADO DUPLO 38 X 76 MM, CHAPA 22 | M | 13.51
39028 | PERFILADO PERFURADO SIMPLES 38 X 38 MM, CHAPA 22 | M | 7.86
39328 | PERFILADO PERFURADO 19 X 38 MM, CHAPA 22 | M | 4.32
38541 | PERFURATRIZ COM TORRE METALICA PARA EXECUCAO DE ESTACA HELICE CONTINUA, PROFUNDIDADE MAXIMA DE 30 M, DIAMETRO MAXIMO DE 800 MM, POTENCIA INSTALADA DE 268 HP, MESA ROTATIVA COM TORQUE MAXIMO DE 170 KNM | UN | 2453947.35
38542 | PERFURATRIZ COM TORRE METALICA PARA EXECUCAO DE ESTACA HELICE CONTINUA, PROFUNDIDADE MAXIMA DE 32 M, DIAMETRO MAXIMO DE 1000 MM, POTENCIA INSTALADA DE 350 HP, MESA ROTATIVA COM TORQUE MAXIMO DE 263 KNM | UN | 3815789.45
38543 | PERFURATRIZ HIDRAULICA COM TRADO CURTO ACOPLADO, PROFUNDIDADE MAXIMA DE 20 M, DIAMETRO MAXIMO DE 1500 MM, POTENCIA INSTALADA DE 137 HP, MESA ROTATIVA COM TORQUE MAXIMO DE 30 KNM (INCLUI MONTAGEM, NAO INCLUI CAMINHAO) | UN | 934210.55
40406 | PERFURATRIZ MANUAL, TORQUE MAXIMO 55 KGF.M, POTENCIA 5 CV, COM DIAMETRO MAXIMO 8 1/2" (INCLUI SUPORTE/CHASSI TIPO MESA) | UN | 72527.7
40789 | PERFURATRIZ MANUAL, TORQUE MAXIMO 83 N.M, POTENCIA 5 CV, COM DIAMETRO MAXIMO 4" (NAO INCLUI SUPORTE / CHASSI) | UN | 10451.98
40791 | PERFURATRIZ MANUAL, TORQUE MAXIMO 83 N.M, POTENCIA 5 CV, COM DIAMETRO MAXIMO 4", PARA SOLO GRAMPEADO (INCLUI SUPORTE OU CHASSI TIPO MESA) | UN | 32719.26
11651 | PERFURATRIZ PNEUMATICA MANUAL DE PESO MEDIO, 18KG, COMPRIMENTO DE CURSO DE 6 M, DIAMETRO DO PISTAO DE 5,5 CM | UN | 17894.63
42002 | PERFURATRIZ ROTATIVA SOBRE ESTEIRA, TORQUE MAXIMO 2500 KGM, POTENCIA 110 HP, MOTOR DIESEL (COLETADO CAIXA) | UN | 800128.3
40435 | PERFURATRIZ SOBRE ESTEIRA, TORQUE MAXIMO DE 600 KGF, POTENCIA ENTRE 50 E 60 HP, DIAMETRO MAXIMO DE 10" | UN | 512500
39012 | PERFURATRIZ SOBRE ESTEIRA, TORQUE MAXIMO 600 KGF, PESO MEDIO 1000 KG, POTENCIA 20 HP, DIAMETRO MAXIMO 10" | UN | 534722.9
13617 | PICAPE CABINE SIMPLES COM MOTOR 1.6 FLEX, CAMBIO MANUAL, POTENCIA 101/104 CV, 2 PORTAS | UN | 58153.78
35274 | PILAR QUADRADO NAO APARELHADO *10 X 10* CM, EM MACARANDUBA, ANGELIM OU EQUIVALENTE DA REGIAO - BRUTA | M | 23.21
35275 | PILAR QUADRADO NAO APARELHADO *15 X 15* CM, EM MACARANDUBA, ANGELIM OU EQUIVALENTE DA REGIAO - BRUTA | M | 49.27
35276 | PILAR QUADRADO NAO APARELHADO *20 X 20* CM, EM MACARANDUBA, ANGELIM OU EQUIVALENTE DA REGIAO - BRUTA | M | 85.74
38386 | PINCEL CHATO (TRINCHA) CERDAS GRIS 1.1/2 " (38 MM) | UN | 5.16
11091 | PINGADEIRA PLASTICA PARA TELHA DE FIBROCIMENTO CANALETE 49/KALHETA OU CANALETE 90/KALHETAO | UN | 1.45
37586 | PINO DE ACO COM ARRUELA CONICA, DIAMETRO ARRUELA = *23* MM E COMP HASTE = *27* MM (ACAO INDIRETA) | CENTO | 44.72
37395 | PINO DE ACO COM FURO, HASTE = 27 MM (ACAO DIRETA) | CENTO | 38.46
14147 | PINO DE ACO COM ROSCA 1/4 ", COMPRIMENTO DA HASTE = 30 MM E ROSCA = 20 MM (ACAO DIRETA) | CENTO | 51.01
37396 | PINO DE ACO LISO 1/4 ", HASTE = *36,5* MM (ACAO DIRETA) | CENTO | 31.47
37397 | PINO DE ACO LISO 1/4 ", HASTE = *53* MM (ACAO DIRETA) | CENTO | 32.96
43606 | PINO GUIA RETO, EM LATAO, CHAPA COM 3 MM DE ESPESSURA E GUIA COM ROLETE DE 9 MM | UN | 9.22
444 | PINO ROSCA EXTERNA, EM ACO GALVANIZADO, PARA ISOLADOR DE 15KV, DIAMETRO 25 MM, COMPRIMENTO *290* MM | UN | 22.8
445 | PINO ROSCA EXTERNA, EM ACO GALVANIZADO, PARA ISOLADOR DE 25KV, DIAMETRO 35MM, COMPRIMENTO *320* MM | UN | 31.2
4783 | PINTOR | H | 13.66
41079 | PINTOR (MENSALISTA) | MES | 2420.84
12874 | PINTOR DE LETREIROS | H | 15.74
41082 | PINTOR DE LETREIROS (MENSALISTA) | MES | 2790.69
4785 | PINTOR PARA TINTA EPOXI | H | 14.69
41081 | PINTOR PARA TINTA EPOXI (MENSALISTA) | MES | 2603.86
4801 | PISO DE BORRACHA CANELADO EM PLACAS 50 X 50 CM, E = *3,5* MM, PARA COLA | M2 | 64.76
4794 | PISO DE BORRACHA ESPORTIVO EM PLACAS 50 X 50 CM, E = 15 MM, PARA ARGAMASSA, PRETO | M2 | 294.95
4796 | PISO DE BORRACHA FRISADO OU PASTILHADO, PRETO, EM PLACAS 50 X 50 CM, E = 7 MM, PARA ARGAMASSA | M2 | 179.15
4800 | PISO DE BORRACHA PASTILHADO EM PLACAS 50 X 50 CM, E = *3,5* MM, PARA COLA, PRETO | M2 | 49.27
4795 | PISO DE BORRACHA PASTILHADO EM PLACAS 50 X 50 CM, E = 15 MM, PARA ARGAMASSA, PRETO | M2 | 287.12
39694 | PISO ELEVADO COM 2 PLACAS DE ACO COM ENCHIMENTO DE CONCRETO CELULAR, INCLUSO BASE/HASTE/CRUZETAS, 60 X 60 CM, H = *28* CM, RESISTENCIA CARGA CONCENTRADA 496 KG (COM COLOCACAO) | M2 | 343.97
1292 | PISO EM CERAMICA ESMALTADA EXTRA, PEI MAIOR OU IGUAL A 4, FORMATO MAIOR QUE 2025 CM2 | M2 | 44.42
1287 | PISO EM CERAMICA ESMALTADA EXTRA, PEI MAIOR OU IGUAL A 4, FORMATO MENOR OU IGUAL A 2025 CM2 | M2 | 21.79
1297 | PISO EM CERAMICA ESMALTADA, COMERCIAL (PADRAO POPULAR), PEI MAIOR OU IGUAL A 3, FORMATO MENOR OU IGUAL A 2025 CM2 | M2 | 18.07
4786 | PISO EM GRANILITE, MARMORITE OU GRANITINA, AGREGADO COR PRETO, CINZA, PALHA OU BRANCO, E= *8* MM (INCLUSO EXECUCAO) | M2 | 87
10840 | PISO EM GRANITO, POLIDO, TIPO AMENDOA/ AMARELO CAPRI/ AMARELO DOURADO CARIOCA OU OUTROS EQUIVALENTES DA REGIAO, FORMATO MENOR OU IGUAL A 3025 CM2, E= *2* CM | M2 | 280
10841 | PISO EM GRANITO, POLIDO, TIPO ANDORINHA/ QUARTZ/ CASTELO/ CORUMBA OU OUTROS EQUIVALENTES DA REGIAO, FORMATO MENOR OU IGUAL A 3025 CM2, E= *2* CM | M2 | 211.32
25980 | PISO EM GRANITO, POLIDO, TIPO MARFIM, DALLAS, CARAVELAS OU OUTROS EQUIVALENTES DA REGIAO, FORMATO MENOR OU IGUAL A 3025 CM2, E= *2* CM | M2 | 270.02
10842 | PISO EM GRANITO, POLIDO, TIPO PRETO SAO GABRIEL/ TIJUCA OU OUTROS EQUIVALENTES DA REGIAO, FORMATO MENOR OU IGUAL A 3025 CM2, E= *2* CM | M2 | 305.24
21108 | PISO EM PORCELANATO RETIFICADO EXTRA, FORMATO MENOR OU IGUAL A 2025 CM2 | M2 | 59.2
38180 | PISO EM REGUA VINILICA SEMIFLEXIVEL, ENCAIXE CLICADO, E = 4 MM (SEM COLOCACAO) | M2 | 144.24
40648 | PISO EPOXI AUTONIVELANTE, ESPESSURA *4* MM (INCLUSO EXECUCAO) | M2 | 167.04
40649 | PISO EPOXI MULTILAYER, ESPESSURA *2* MM (INCLUSO EXECUCAO) | M2 | 97.3
40650 | PISO FULGET (GRANITO LAVADO) EM PLACAS DE *40 X 40* CM (SEM COLOCACAO) | M2 | 125.28
40651 | PISO FULGET (GRANITO LAVADO) EM PLACAS DE *75 X 75* CM (SEM COLOCACAO) | M2 | 231.07
40652 | PISO FULGET (GRANITO LAVADO) MOLDADO IN LOCO (INCLUSO EXECUCAO) | M2 | 123.88
40647 | PISO INDUSTRIAL EM CONCRETO ARMADO DE ACABAMENTO POLIDO, ESPESSURA 12 CM (CIMENTO QUEIMADO) (INCLUSO EXECUCAO) | M2 | 136.41
40653 | PISO KORODUR (INCLUSO EXECUCAO) | M2 | 104.4
36178 | PISO PODOTATIL DE CONCRETO - DIRECIONAL E ALERTA, *40 X 40 X 2,5* CM | UN | 11.57
38195 | PISO PORCELANATO, BORDA RETA, EXTRA, FORMATO MAIOR QUE 2025 CM2 | M2 | 69.92
38181 | PISO TATIL ALERTA OU DIRECIONAL, DE BORRACHA, COLORIDO, 25 X 25 CM, E = 5 MM, PARA COLA | M2 | 196.91
38182 | PISO TATIL DE ALERTA OU DIRECIONAL DE BORRACHA, PRETO, 25 X 25 CM, E = 5 MM, PARA COLA | M2 | 187.56
38186 | PISO TATIL DE ALERTA OU DIRECIONAL, DE BORRACHA, COLORIDO, 25 X 25 CM, E = 12 MM, PARA ARGAMASSA | M2 | 487.54
38185 | PISO TATIL DE ALERTA OU DIRECIONAL, DE BORRACHA, PRETO, 25 X 25 CM, E = 12 MM, PARA ARGAMASSA | M2 | 434.08
40654 | PISO URETANO, VERSAO REVESTIMENTO AUTONIVELANTE, ESPESSURA VARIÁVEL DE 3 A 4 MM (INCLUSO EXECUCAO) | M2 | 162.16
25981 | PISO/ REVESTIMENTO EM GRANITO, POLIDO, TIPO ANDORINHA/ QUARTZ/ CASTELO/ CORUMBA OU OUTROS EQUIVALENTES DA REGIAO, FORMATO MAIOR OU IGUAL A 3025 CM2, E = *2* CM | M2 | 223.06
4822 | PISO/ REVESTIMENTO EM MARMORE, POLIDO, BRANCO COMUM, FORMATO MAIOR OU IGUAL A 3025 CM2, E = *2* CM | M2 | 335.65
4818 | PISO/ REVESTIMENTO EM MARMORE, POLIDO, BRANCO COMUM, FORMATO MENOR OU IGUAL A 3025 CM2, E = *2* CM | M2 | 345
39567 | PLACA / CHAPA DE GESSO ACARTONADO, ACABAMENTO VINILICO LISO EM UMA DAS FACES, COR BRANCA, BORDA QUADRADA, E = 9,5 MM, *625 X 1250* MM (L X C), PARA FORRO REMOVIVEL | M2 | 44.3
39566 | PLACA / CHAPA DE GESSO ACARTONADO, ACABAMENTO VINILICO LISO EM UMA DAS FACES, COR BRANCA, BORDA QUADRADA, E = 9,5 MM, *625 X 625* MM (L X C), PARA FORRO REMOVIVEL | M2 | 51.16
39416 | PLACA / CHAPA DE GESSO ACARTONADO, RESISTENTE A UMIDADE (RU), COR VERDE, E = 12,5 MM, 1200 X 1800 MM (L X C) | M2 | 26.72
39417 | PLACA / CHAPA DE GESSO ACARTONADO, RESISTENTE A UMIDADE (RU), COR VERDE, E = 12,5 MM, 1200 X 2400 MM (L X C) | M2 | 28.02
39414 | PLACA / CHAPA DE GESSO ACARTONADO, RESISTENTE AO FOGO (RF), COR ROSA, E = 12,5 MM, 1200 X 1800 MM (L X C) | M2 | 25.1
39415 | PLACA / CHAPA DE GESSO ACARTONADO, RESISTENTE AO FOGO (RF), COR ROSA, E = 12,5 MM, 1200 X 2400 MM (L X C) | M2 | 26.6
39412 | PLACA / CHAPA DE GESSO ACARTONADO, STANDARD (ST), COR BRANCA, E = 12,5 MM, 1200 X 1800 MM (L X C) | M2 | 18.9
39413 | PLACA / CHAPA DE GESSO ACARTONADO, STANDARD (ST), COR BRANCA, E = 12,5 MM, 1200 X 2400 MM (L X C) | M2 | 18.71
11062 | PLACA CIMENTICIA LISA E = 10 MM, DE 1,20 X 3,00 M (SEM AMIANTO) | M2 | 68.81
11063 | PLACA CIMENTICIA LISA E = 6 MM, DE 1,20 X 3,00 M (SEM AMIANTO) | M2 | 66.62
13521 | PLACA DE ACO ESMALTADA PARA IDENTIFICACAO DE RUA, *45 CM X 20* CM | UN | 74.25
10851 | PLACA DE ACRILICO TRANSPARENTE ADESIVADA PARA SINALIZACAO DE PORTAS, BORDA POLIDA, DE *25 X 8*, E = 6 MM (NAO INCLUI ACESSORIOS PARA FIXACAO) | UN | 54.62
39515 | PLACA DE FIBRA MINERAL PARA FORRO, DE 1250 X 625 MM, E = 15 MM, BORDA RETA, COM PINTURA ANTIMOFO (NAO INCLUI PERFIS) | UN | 51.4
39516 | PLACA DE FIBRA MINERAL PARA FORRO, DE 625 X 625 MM, E = 15 MM, BORDA REBAIXADA PARA PERFIL 24 MM, COM PINTURA ANTIMOFO (NAO INCLUI PERFIS) | UN | 43.33
39514 | PLACA DE FIBRA MINERAL PARA FORRO, DE 625 X 625 MM, E = 15 MM, BORDA RETA, COM PINTURA ANTIMOFO (NAO INCLUI PERFIS) | UN | 26.96
4812 | PLACA DE GESSO PARA FORRO, *60 X 60* CM, ESPESSURA DE 12 MM (SEM COLOCACAO) | M2 | 12.23
10849 | PLACA DE INAUGURACAO EM BRONZE *35X 50*CM | UN | 1080.01
10848 | PLACA DE INAUGURACAO METALICA, *40* CM X *60* CM | UN | 678.38
4813 | PLACA DE OBRA (PARA CONSTRUCAO CIVIL) EM CHAPA GALVANIZADA *N. 22*, ADESIVADA, DE *2,0 X 1,125* M | M2 | 225
37560 | PLACA DE SINALIZACAO DE SEGURANCA CONTRA INCENDIO - ALERTA, TRIANGULAR, BASE DE *30* CM, EM PVC *2* MM ANTI-CHAMAS (SIMBOLOS, CORES E PICTOGRAMAS CONFORME NBR 16820) | UN | 19.68
37557 | PLACA DE SINALIZACAO DE SEGURANCA CONTRA INCENDIO, FOTOLUMINESCENTE, QUADRADA, *14 X 14* CM, EM PVC *2* MM ANTI-CHAMAS (SIMBOLOS, CORES E PICTOGRAMAS CONFORME NBR 16820) | UN | 5.97
37556 | PLACA DE SINALIZACAO DE SEGURANCA CONTRA INCENDIO, FOTOLUMINESCENTE, QUADRADA, *20 X 20* CM, EM PVC *2* MM ANTI-CHAMAS (SIMBOLOS, CORES E PICTOGRAMAS CONFORME NBR 16820) | UN | 11.56
37559 | PLACA DE SINALIZACAO DE SEGURANCA CONTRA INCENDIO, FOTOLUMINESCENTE, RETANGULAR, *12 X 40* CM, EM PVC *2* MM ANTI-CHAMAS (SIMBOLOS, CORES E PICTOGRAMAS CONFORME NBR 16820) | UN | 14.18
37539 | PLACA DE SINALIZACAO DE SEGURANCA CONTRA INCENDIO, FOTOLUMINESCENTE, RETANGULAR, *13 X 26* CM, EM PVC *2* MM ANTI-CHAMAS (SIMBOLOS, CORES E PICTOGRAMAS CONFORME NBR 16820) | UN | 10
37558 | PLACA DE SINALIZACAO DE SEGURANCA CONTRA INCENDIO, FOTOLUMINESCENTE, RETANGULAR, *20 X 40* CM, EM PVC *2* MM ANTI-CHAMAS (SIMBOLOS, CORES E PICTOGRAMAS CONFORME NBR 16820) | UN | 18.64
34723 | PLACA DE SINALIZACAO EM CHAPA DE ACO NUM 16 COM PINTURA REFLETIVA | M2 | 519.75
34721 | PLACA DE SINALIZACAO EM CHAPA DE ALUMINIO COM PINTURA REFLETIVA, E = 2 MM | M2 | 648
4309 | PLACA DE VENTILACAO PARA TELHA DE FIBROCIMENTO CANALETE 49 KALHETA | UN | 6.51
4307 | PLACA DE VENTILACAO PARA TELHA DE FIBROCIMENTO, CANALETE 90 OU KALHETAO | UN | 11.14
10850 | PLACA NUMERACAO RESIDENCIAL EM CHAPA GALVANIZADA ESMALTADA 12 X 18 CM | UN | 33.75
42438 | PLACA ORIENTATIVA SOBRE EXERCÍCIOS, 2,00M X 1,00M, EM TUBO DE ACO CARBONO, PINTURA NO PROCESSO ELETROSTATICO - PARA ACADEMIA AO AR LIVRE / ACADEMIA DA TERCEIRA IDADE - ATI | UN | 1789.7
4792 | PLACA VINILICA SEMIFLEXIVEL PARA PISOS, E = 3,2 MM, 30 X 30 CM (SEM COLOCACAO) | M2 | 138.46
4790 | PLACA VINILICA SEMIFLEXIVEL PARA REVESTIMENTO DE PISOS E PAREDES, E = 2 MM (SEM COLOCACAO) | M2 | 83.25
40671 | PLACA/PISO DE CONCRETO POROSO/ PAVIMENTO PERMEAVEL/BLOCO DRENANTE DE CONCRETO, 40 CM X 40 CM, E = 6 CM, COR NATURAL | M2 | 75.96
7552 | PLACA/TAMPA CEGA EM LATAO ESCOVADO PARA CONDULETE EM LIGA DE ALUMINIO 4 X 4" | UN | 23.57
4893 | PLUG OU BUJAO DE FERRO GALVANIZADO, DE 1 1/2" | UN | 8.59
4894 | PLUG OU BUJAO DE FERRO GALVANIZADO, DE 1 1/4" | UN | 7.37
4888 | PLUG OU BUJAO DE FERRO GALVANIZADO, DE 1/2" | UN | 2.51
4890 | PLUG OU BUJAO DE FERRO GALVANIZADO, DE 1" | UN | 4.72
12411 | PLUG OU BUJAO DE FERRO GALVANIZADO, DE 2 1/2" | UN | 25.41
4891 | PLUG OU BUJAO DE FERRO GALVANIZADO, DE 2" | UN | 12.7
4889 | PLUG OU BUJAO DE FERRO GALVANIZADO, DE 3/4" | UN | 3.39
4892 | PLUG OU BUJAO DE FERRO GALVANIZADO, DE 3" | UN | 35.58
12412 | PLUG OU BUJAO DE FERRO GALVANIZADO, DE 4" | UN | 66.14
11073 | PLUG PVC P/ ESG PREDIAL 75MM | UN | 4.97
11071 | PLUG PVC P/ ESG PREDIAL 100MM | UN | 8.05
11072 | PLUG PVC P/ ESG PREDIAL 50MM | UN | 2.81
4895 | PLUG PVC ROSCAVEL, 1/2", AGUA FRIA PREDIAL (NBR 5648) | UN | 0.54
4907 | PLUG PVC, JE, DN 100 MM, PARA REDE COLETORA ESGOTO (NBR 10569) | UN | 34.02
4902 | PLUG PVC, JE, DN 150 MM, PARA REDE COLETORA ESGOTO (NBR 10569) | UN | 77
4908 | PLUG PVC, JE, DN 200 MM, PARA REDE COLETORA ESGOTO (NBR 10569) | UN | 156.36
4909 | PLUG PVC, JE, DN 250 MM, PARA REDE COLETORA ESGOTO (NBR 10569) | UN | 301.97
4903 | PLUG PVC, JE, DN 350 MM, PARA REDE COLETORA ESGOTO (NBR 10569) | UN | 887.91
4897 | PLUG PVC, ROSCAVEL 1", PARA AGUA FRIA PREDIAL | UN | 2.27
4896 | PLUG PVC, ROSCAVEL 3/4", PARA AGUA FRIA PREDIAL | UN | 0.81
4900 | PLUG PVC, ROSCAVEL, 1 1/2", AGUA FRIA PREDIAL | UN | 6.77
4898 | PLUG PVC, ROSCAVEL, 1 1/4", AGUA FRIA PREDIAL | UN | 2.53
4899 | PLUG PVC, ROSCAVEL, 2", AGUA FRIA PREDIAL | UN | 9.29
11096 | PO DE MARMORE (POSTO PEDREIRA/FORNECEDOR, SEM FRETE) | KG | 0.39
4741 | PO DE PEDRA (POSTO PEDREIRA/FORNECEDOR, SEM FRETE) | M3 | 72.68
4752 | POCEIRO / ESCAVADOR DE VALAS E TUBULOES | H | 9.82
41091 | POCEIRO / ESCAVADOR DE VALAS E TUBULOES (MENSALISTA) | MES | 1741.33
13954 | POLIDORA DE PISO (POLITRIZ) ELETRICA, MOTOR MONOFASICO DE 4 HP, PESO DE 100 KG, DIAMETRO DO TRABALHO DE 450 MM | UN | 6438.55
3411 | POLIESTIRENO EXPANDIDO/EPS (ISOPOR), PEROLAS, PARA CONCRETO LEVE | KG | 53.37
39995 | POLIESTIRENO EXPANDIDO/EPS (ISOPOR), TIPO 2F, BLOCO | M3 | 410.62
11615 | POLIESTIRENO EXPANDIDO/EPS (ISOPOR), TIPO 2F, PLACA, ISOLAMENTO TERMOACUSTICO, E = 10 MM, 1000 X 500 MM | M2 | 3.48
3408 | POLIESTIRENO EXPANDIDO/EPS (ISOPOR), TIPO 2F, PLACA, ISOLAMENTO TERMOACUSTICO, E = 20 MM, 1000 X 500 MM | M2 | 9.25
3409 | POLIESTIRENO EXPANDIDO/EPS (ISOPOR), TIPO 2F, PLACA, ISOLAMENTO TERMOACUSTICO, E = 50 MM, 1000 X 500 MM | M2 | 23.12
11427 | POLVORA NEGRA | KG | 101.73
4491 | PONTALETE *7,5 X 7,5* CM EM PINUS, MISTA OU EQUIVALENTE DA REGIAO - BRUTA | M | 7.23
2745 | PONTALETE ROLIÇO SEM TRATAMENTO, D = 8 A 11 CM, H = 3 M, EM EUCALIPTO OU EQUIVALENTE DA REGIAO - BRUTA (PARA ESCORAMENTO) | M | 2.42
14439 | PONTALETE ROLIÇO SEM TRATAMENTO, D = 8 A 11 CM, H = 6 M, EM EUCALIPTO OU EQUIVALENTE DA REGIAO - BRUTA (PARA ESCORAMENTO) | M | 3
26022 | PONTEIRO PARA MARTELO ROMPEDOR, DIAMETRO = *28* MM, COMPRIMENTO = *520* MM, ENCAIXE SEXTAVADO | UN | 185.63
12362 | PORCA OLHAL EM ACO GALVANIZADO, ESPESSURA 16MM, ABERTURA 21MM | UN | 12.39
421 | PORCA OLHAL M 16, EM ACO GALVANIZADO, DIAMETRO = 16 MM | UN | 9.63
14148 | PORCA UNIAO/JUNCAO ZINCADA SEXTAVADA 1/4 ", CHAVE 7/16 ", COMPRIMENTO = 25 MM | UN | 0.86
4341 | PORCA ZINCADA, QUADRADA, DIAMETRO 3/8" | UN | 0.52
4337 | PORCA ZINCADA, QUADRADA, DIAMETRO 5/8" | UN | 1.31
4339 | PORCA ZINCADA, SEXTAVADA, DIAMETRO 1/2" | UN | 0.27
39997 | PORCA ZINCADA, SEXTAVADA, DIAMETRO 1/4" | UN | 0.15
11971 | PORCA ZINCADA, SEXTAVADA, DIAMETRO 1" | UN | 2.17
4342 | PORCA ZINCADA, SEXTAVADA, DIAMETRO 3/8" | UN | 0.11
4330 | PORCA ZINCADA, SEXTAVADA, DIAMETRO 5/16" | UN | 0.07
4340 | PORCA ZINCADA, SEXTAVADA, DIAMETRO 5/8" | UN | 0.6
5088 | PORTA CADEADO EM ACO GALVANIZADO, COMPRIMENTO DE 3 1/2" | UN | 7.2
11154 | PORTA CORTA-FOGO PARA SAIDA DE EMERGENCIA, COM FECHADURA, VAO LUZ DE 90 X 210 CM, CLASSE P-90 (NBR 11742) | UN | 1086.62
4989 | PORTA DE ABRIR / GIRO, DE MADEIRA FOLHA MEDIA (NBR 15930) DE 1000 X 2100 MM, DE 35 MM A 40 MM DE ESPESSURA, NUCLEO SEMI-SOLIDO (SARRAFEADO), CAPA LISA EM HDF, ACABAMENTO EM LAMINADO NATURAL PARA VERNIZ | UN | 288.53
4982 | PORTA DE ABRIR / GIRO, DE MADEIRA FOLHA MEDIA (NBR 15930) DE 1000 X 2100 MM, DE 35 MM A 40 MM DE ESPESSURA, NUCLEO SEMI-SOLIDO (SARRAFEADO), CAPA LISA EM HDF, ACABAMENTO EM PRIMER PARA PINTURA | UN | 270.62
4962 | PORTA DE ABRIR / GIRO, DE MADEIRA FOLHA MEDIA (NBR 15930) DE 700 X 2100 MM, DE 35 MM A 40 MM DE ESPESSURA, NUCLEO SEMI-SOLIDO (SARRAFEADO), CAPA FRISADA EM HDF, ACABAMENTO MELAMINICO EM PADRAO MADEIRA | UN | 213.42
4981 | PORTA DE ABRIR / GIRO, DE MADEIRA FOLHA MEDIA (NBR 15930) DE 700 X 2100 MM, DE 35 MM A 40 MM DE ESPESSURA, NUCLEO SEMI-SOLIDO (SARRAFEADO), CAPA LISA EM HDF, ACABAMENTO EM LAMINADO NATURAL PARA VERNIZ | UN | 190
4964 | PORTA DE ABRIR / GIRO, DE MADEIRA FOLHA MEDIA (NBR 15930) DE 800 X 2100 MM, DE 35 MM A 40 MM DE ESPESSURA, NUCLEO SEMI-SOLIDO (SARRAFEADO), CAPA FRISADA EM HDF, ACABAMENTO MELAMINICO EM PADRAO MADEIRA | UN | 241.04
4992 | PORTA DE ABRIR / GIRO, DE MADEIRA FOLHA MEDIA (NBR 15930) DE 800 X 2100 MM, DE 35 MM A 40 MM DE ESPESSURA, NUCLEO SEMI-SOLIDO (SARRAFEADO), CAPA LISA EM HDF, ACABAMENTO EM LAMINADO NATURAL PARA VERNIZ | UN | 235.45
4987 | PORTA DE ABRIR / GIRO, DE MADEIRA FOLHA MEDIA (NBR 15930) DE 900 X 2100 MM, DE 35 MM A 40 MM DE ESPESSURA, NUCLEO SEMI-SOLIDO (SARRAFEADO), CAPA LISA EM HDF, ACABAMENTO EM LAMINADO NATURAL PARA VERNIZ | UN | 269.37
39021 | PORTA DE ABRIR EM ACO COM DIVISAO HORIZONTAL PARA VIDROS, COM FUNDO ANTICORROSIVO/PRIMER DE PROTECAO, SEM GUARNICAO/ALIZAR/VISTA, VIDROS NAO INCLUSOS, 87 X 210 CM | UN | 488.76
39022 | PORTA DE ABRIR EM ACO TIPO VENEZIANA, COM FUNDO ANTICORROSIVO / PRIMER DE PROTECAO, SEM GUARNICAO/ALIZAR/VISTA, 87 X 210 CM | UN | 604.45
39024 | PORTA DE ABRIR EM ALUMINIO COM DIVISAO HORIZONTAL PARA VIDROS, ACABAMENTO ANODIZADO NATURAL, VIDROS INCLUSOS, SEM GUARNICAO/ALIZAR/VISTA , 87 X 210 CM | UN | 1014.25
4914 | PORTA DE ABRIR EM ALUMINIO COM LAMBRI HORIZONTAL/LAMINADA, ACABAMENTO ANODIZADO NATURAL, SEM GUARNICAO/ALIZAR/VISTA | M2 | 822.38
4917 | PORTA DE ABRIR EM ALUMINIO TIPO VENEZIANA, ACABAMENTO ANODIZADO NATURAL, SEM GUARNICAO/ALIZAR/VISTA | M2 | 567.94
39025 | PORTA DE ABRIR EM ALUMINIO TIPO VENEZIANA, ACABAMENTO ANODIZADO NATURAL, SEM GUARNICAO/ALIZAR/VISTA, 87 X 210 CM | UN | 1040
4930 | PORTA DE ABRIR EM GRADIL COM BARRA CHATA 3 CM X 1/4", COM REQUADRO E GUARNICAO - COMPLETO - ACABAMENTO NATURAL | M2 | 525.27
4922 | PORTA DE CORRER EM ALUMINIO, DUAS FOLHAS MOVEIS COM VIDRO, FECHADURA E PUXADOR EMBUTIDO, ACABAMENTO ANODIZADO NATURAL, SEM GUARNICAO/ALIZAR/VISTA | M2 | 526.81
4911 | PORTA DE ENROLAR MANUAL COMPLETA, ARTICULADA RAIADA LARGA, EM ACO GALVANIZADO NATURAL, CHAPA NUMERO 24 (SEM INSTALACAO) | M2 | 344.4
37518 | PORTA DE ENROLAR MANUAL COMPLETA, PERFIL MEIA CANA CEGA, EM ACO GALVANIZADO COM PINTURA ELETROSTATICA, CHAPA NUMERO 24 " (SEM INSTALACAO) | M2 | 559.65
4910 | PORTA DE ENROLAR MANUAL COMPLETA, PERFIL MEIA CANA CEGA, EM ACO GALVANIZADO NATURAL, CHAPA NUMERO 24 (SEM INSTALACAO) | M2 | 471.79
4943 | PORTA DE ENROLAR MANUAL COMPLETA, PERFIL MEIA CANA VAZADA TIJOLINHO, EM ACO GALVANIZADO NATURAL, CHAPA NUMERO 24 (SEM INSTALACAO) | M2 | 702.85
5002 | PORTA DE MADEIRA QUADRICULADA PARA VIDRO, DE CORRER (EUCALIPTO OU EQUIVALENTE REGIONAL), E = *3,5* CM | M2 | 324.22
4977 | PORTA DE MADEIRA TIPO VENEZIANA (EUCALIPTO OU EQUIVALENTE REGIONAL), E = *3,5* CM | M2 | 218.86
5028 | PORTA DE MADEIRA-DE-LEI QUADRICULADA PARA VIDRO, DE CORRER (ANGELIM OU EQUIVALENTE REGIONAL), E = *3,5* CM | M2 | 535.52
4998 | PORTA DE MADEIRA-DE-LEI TIPO MEXICANA SEM EMENDA (ANGELIM OU EQUIVALENTE REGIONAL), E = *3,5* CM | M2 | 444.76
4969 | PORTA DE MADEIRA-DE-LEI TIPO VENEZIANA (ANGELIM OU EQUIVALENTE REGIONAL), E = *3,5* CM | M2 | 309.54
11364 | PORTA DE MADEIRA, FOLHA LEVE (NBR 15930) DE 600 X 2100 MM, DE 35 MM A 40 MM DE ESPESSURA, NUCLEO COLMEIA, CAPA LISA EM HDF, ACABAMENTO EM PRIMER PARA PINTURA | UN | 163.22
11365 | PORTA DE MADEIRA, FOLHA LEVE (NBR 15930) DE 700 X 2100 MM, DE 35 MM A 40 MM DE ESPESSURA, NUCLEO COLMEIA, CAPA LISA EM HDF, ACABAMENTO EM PRIMER PARA PINTURA | UN | 169.39
11366 | PORTA DE MADEIRA, FOLHA LEVE (NBR 15930) DE 800 X 2100 MM, DE 35 MM A 40 MM DE ESPESSURA, NUCLEO COLMEIA, CAPA LISA EM HDF, ACABAMENTO EM PRIMER PARA PINTURA | UN | 180.06
43777 | PORTA DE MADEIRA, FOLHA LEVE (NBR 15930), DE 600 X 2100 MM, E = 35 MM, NUCLEO COLMEIA, CAPA LISA EM HDF, ACABAMENTO MELAMINICO EM PADRAO MADEIRA | UN | 211.51
20322 | PORTA DE MADEIRA, FOLHA MEDIA (NBR 15930) DE 600 X 2100 MM, DE 35 MM A 40 MM DE ESPESSURA, NUCLEO SEMI-SOLIDO (SARRAFEADO), CAPA FRISADA EM HDF, ACABAMENTO MELAMINICO EM PADRAO MADEIRA | UN | 196.34
10553 | PORTA DE MADEIRA, FOLHA MEDIA (NBR 15930) DE 600 X 2100 MM, DE 35 MM A 40 MM DE ESPESSURA, NUCLEO SEMI-SOLIDO (SARRAFEADO), CAPA LISA EM HDF, ACABAMENTO EM PRIMER PARA PINTURA | UN | 178.28
5020 | PORTA DE MADEIRA, FOLHA MEDIA (NBR 15930) DE 600 X 2100 MM, DE 35 MM A 40 MM DE ESPESSURA, NUCLEO SEMI-SOLIDO (SARRAFEADO), CAPA LISA EM HDF, ACABAMENTO LAMINADO NATURAL PARA VERNIZ | UN | 187.96
10554 | PORTA DE MADEIRA, FOLHA MEDIA (NBR 15930) DE 700 X 2100 MM, DE 35 MM A 40 MM DE ESPESSURA, NUCLEO SEMI-SOLIDO (SARRAFEADO), CAPA LISA EM HDF, ACABAMENTO EM PRIMER PARA PINTURA | UN | 179.86
10555 | PORTA DE MADEIRA, FOLHA MEDIA (NBR 15930) DE 800 X 2100 MM, DE 35 MM A 40 MM DE ESPESSURA, NUCLEO SEMI-SOLIDO (SARRAFEADO), CAPA LISA EM HDF, ACABAMENTO EM PRIMER PARA PINTURA | UN | 196.14
10556 | PORTA DE MADEIRA, FOLHA MEDIA (NBR 15930) DE 900 X 2100 MM, DE 35 MM A 40 MM DE ESPESSURA, NUCLEO SEMI-SOLIDO (SARRAFEADO), CAPA LISA EM HDF, ACABAMENTO EM PRIMER PARA PINTURA | UN | 260.79
39502 | PORTA DE MADEIRA, FOLHA PESADA (NBR 15930) DE 800 X 2100 MM, DE 40 MM A 45 MM DE ESPESSURA, NUCLEO SOLIDO, CAPA LISA EM HDF, ACABAMENTO EM LAMINADO NATURAL PARA VERNIZ | UN | 366.21
39504 | PORTA DE MADEIRA, FOLHA PESADA (NBR 15930) DE 800 X 2100 MM, DE 40 MM A 45 MM DE ESPESSURA, NUCLEO SOLIDO, CAPA LISA EM HDF, ACABAMENTO EM PRIMER PARA PINTURA | UN | 404.96
39503 | PORTA DE MADEIRA, FOLHA PESADA (NBR 15930) DE 900 X 2100 MM, DE 40 MM A 45 MM DE ESPESSURA, NUCLEO SOLIDO, CAPA LISA EM HDF, ACABAMENTO EM LAMINADO NATURAL PARA VERNIZ | UN | 426.21
39505 | PORTA DE MADEIRA, FOLHA PESADA (NBR 15930) DE 900 X 2100 MM, DE 40 MM A 45 MM DE ESPESSURA, NUCLEO SOLIDO, CAPA LISA EM HDF, ACABAMENTO EM PRIMER PARA PINTURA | UN | 459.3
25969 | PORTA DENTE PARA FRESADORA | UN | 360.15
4944 | PORTA GRADE DE ENROLAR MANUAL COMPLETA, PERFIL TUBULAR TIJOLINHO 3/4 ", EM ACO GALVANIZADO NATURAL (SEM INSTALACAO) | M2 | 1050.77
21102 | PORTA TOALHA BANHO EM METAL CROMADO, TIPO BARRA | UN | 32.34
21101 | PORTA TOALHA ROSTO EM METAL CROMADO, TIPO ARGOLA | UN | 20.76
34713 | PORTA VIDRO TEMPERADO INCOLOR, 2 FOLHAS DE CORRER, E = 10 MM (SEM FERRAGENS E SEM COLOCACAO) | M2 | 338.2
4947 | PORTAO BASCULANTE MANUAL EM ACO GALVANIZADO NATURAL, TIPO LAMBRIL COM REQUADRO/BATENTE, CHAPA NUMERO 26, INCLUI FECHADURA (SEM INSTALACAO) | M2 | 675.02
37563 | PORTAO BASCULANTE, MANUAL, EM CHAPA TIPO LAMBRIL QUADRADO, COM REQUADRO, ACABAMENTO NATURAL | M2 | 518.31
4948 | PORTAO DE ABRIR EM GRADIL DE METALON REDONDO DE 3/4" VERTICAL, COM REQUADRO, ACABAMENTO NATURAL - COMPLETO | M2 | 470.38
37561 | PORTAO DE CORRER EM CHAPA TIPO PAINEL LAMBRIL QUADRADO, COM PORTA SOCIAL COMPLETA INCLUIDA, COM REQUADRO, ACABAMENTO NATURAL, COM TRILHOS E ROLDANAS | M2 | 967.54
37562 | PORTAO DE CORRER EM GRADIL FIXO DE BARRA DE FERRO CHATA DE 3 X 1/4" NA VERTICAL, SEM REQUADRO, ACABAMENTO NATURAL, COM TRILHOS E ROLDANAS | M2 | 620.58
14164 | POSTE CONICO CONTINUO EM ACO GALVANIZADO, CURVO, BRACO DUPLO, ENGASTADO, H = 9 M, DIAMETRO INFERIOR = *135* MM | UN | 1970.01
14163 | POSTE CONICO CONTINUO EM ACO GALVANIZADO, CURVO, BRACO DUPLO, FLANGEADO, H = 9 M, DIAMETRO INFERIOR = *135* MM | UN | 2239.05
5051 | POSTE CONICO CONTINUO EM ACO GALVANIZADO, CURVO, BRACO SIMPLES, ENGASTADO, H = 9 M, DIAMETRO INFERIOR = *135* MM | UN | 1904.28
14162 | POSTE CONICO CONTINUO EM ACO GALVANIZADO, CURVO, BRACO SIMPLES, FLANGEADO, H = 9 M, DIAMETRO INFERIOR = *135* MM | UN | 1901.52
5052 | POSTE CONICO CONTINUO EM ACO GALVANIZADO, CURVO, BRACO SIMPLES, FLANGEADO, H = 7 M, DIAMETRO INFERIOR = *125* MM | UN | 1418.8
14166 | POSTE CONICO CONTINUO EM ACO GALVANIZADO, RETO, ENGASTADO, H = 7 M, DIAMETRO INFERIOR = *125* MM | UN | 1436.81
14165 | POSTE CONICO CONTINUO EM ACO GALVANIZADO, RETO, ENGASTADO, H = 9 M, DIAMETRO INFERIOR = *145* MM | UN | 1990.51
5050 | POSTE CONICO CONTINUO EM ACO GALVANIZADO, RETO, FLANGEADO, H = 3 M, DIAMETRO INFERIOR = *95* MM | UN | 489.91
12366 | POSTE DE CONCRETO CIRCULAR, 150 KG, H = 10 M (NBR 8451) | UN | 789.01
5045 | POSTE DE CONCRETO CIRCULAR, 200 KG, H = 11 M (NBR 8451) | UN | 1098.73
5044 | POSTE DE CONCRETO CIRCULAR, 200 KG, H = 9 M (NBR 8451) | UN | 775.17
5055 | POSTE DE CONCRETO CIRCULAR, 300 KG, H = 11 M (NBR 8451) | UN | 1102.08
5053 | POSTE DE CONCRETO CIRCULAR, 300 KG, H = 9 M (NBR 8451) | UN | 857.79
5035 | POSTE DE CONCRETO CIRCULAR, 400 KG, H = 11 M (NBR 8451) | UN | 1402.46
5036 | POSTE DE CONCRETO CIRCULAR, 400 KG, H = 14 M (NBR 8451) | UN | 2341.17
5059 | POSTE DE CONCRETO CIRCULAR, 400 KG, H = 9 M (NBR 8451) | UN | 1096.85
5057 | POSTE DE CONCRETO DUPLO T, TIPO B, 300 KG, H = 10 M (NBR 8451) | UN | 943.2
5033 | POSTE DE CONCRETO DUPLO T, TIPO B, 300 KG, H = 9 M (NBR 8451) | UN | 783
5038 | POSTE DE CONCRETO DUPLO T, TIPO D, 200 KG, H = 9 M (NBR 8451) | UN | 638.14
12372 | POSTE DE CONCRETO DUPLO T, 200 KG, H = 11 M (NBR 8451) | UN | 840.94
13339 | POSTE DE CONCRETO DUPLO T, 300 KG, H = 12 M (NBR 8451) | UN | 1250.15
12373 | POSTE DE CONCRETO DUPLO T, 400 KG,H = 12 M (NBR 8451) | UN | 1309.17
12388 | POSTE DECORATIVO PARA JARDIM EM ACO TUBULAR, SEM LUMINARIA, H = *2,5* M | UN | 289.99
34695 | POSTE PADRAO SUBTERRANEO 100 A, H = 2,5 M | UN | 900.45
34692 | POSTE PADRAO SUBTERRANEO 200 A, H = 2,5 M | UN | 2161.08
2731 | POSTE ROLICO DE MADEIRA TRATADA, D = 20 A 25 CM, H = 12,00 M, EM EUCALIPTO OU EQUIVALENTE DA REGIAO | M | 69.25
26028 | POZOLANA DE CLASSE C | T | 265.91
11844 | PRANCHA APARELHADA *4 X 30* CM, EM MACARANDUBA, ANGELIM OU EQUIVALENTE DA REGIAO | M | 24.31
4465 | PRANCHA NAO APARELHADA *6 X 25* CM, EM MACARANDUBA, ANGELIM OU EQUIVALENTE DA REGIAO - BRUTA | M | 20.2
35273 | PRANCHA NAO APARELHADA *6 X 30* CM, EM MACARANDUBA, ANGELIM OU EQUIVALENTE DA REGIAO - BRUTA | M | 24.23
4470 | PRANCHA NAO APARELHADA *6 X 40* CM, EM MACARANDUBA, ANGELIM OU EQUIVALENTE DA REGIAO - BRUTA | M | 55.92
20208 | PRANCHAO APARELHADO *8 X 30* CM, EM MACARANDUBA, ANGELIM OU EQUIVALENTE DA REGIAO | M | 50.32
20204 | PRANCHAO APARELHADO *7,5 X 23* CM, EM MACARANDUBA, ANGELIM OU EQUIVALENTE DA REGIAO | M | 37.28
4437 | PRANCHAO NAO APARELHADO *7,5 X 23* CM, EM MACARANDUBA, ANGELIM OU EQUIVALENTE DA REGIAO - BRUTA | M | 41.94
14580 | PRANCHAO NAO APARELHADO *8 X 30* CM, EM MACARANDUBA, ANGELIM OU EQUIVALENTE DA REGIAO - BRUTA | M | 41.94
40304 | PREGO DE ACO POLIDO COM CABECA DUPLA 17 X 27 (2 1/2 X 11) | KG | 17.83
5065 | PREGO DE ACO POLIDO COM CABECA 10 X 10 (7/8 X 17) | KG | 27.47
5072 | PREGO DE ACO POLIDO COM CABECA 10 X 11 (1 X 17) | KG | 25.41
5066 | PREGO DE ACO POLIDO COM CABECA 12 X 12 | KG | 19.03
5063 | PREGO DE ACO POLIDO COM CABECA 14 X 18 (1 1/2 X 14) | KG | 17.23
20247 | PREGO DE ACO POLIDO COM CABECA 15 X 15 (1 1/4 X 13) | KG | 15.99
5074 | PREGO DE ACO POLIDO COM CABECA 15 X 18 (1 1/2 X 13) | KG | 16.18
5067 | PREGO DE ACO POLIDO COM CABECA 16 X 24 (2 1/4 X 12) | KG | 15.39
5078 | PREGO DE ACO POLIDO COM CABECA 16 X 27 (2 1/2 X 12) | KG | 15.22
5068 | PREGO DE ACO POLIDO COM CABECA 17 X 21 (2 X 11) | KG | 14.44
5073 | PREGO DE ACO POLIDO COM CABECA 17 X 24 (2 1/4 X 11) | KG | 14.72
5069 | PREGO DE ACO POLIDO COM CABECA 17 X 27 (2 1/2 X 11) | KG | 14.72
5070 | PREGO DE ACO POLIDO COM CABECA 17 X 30 (2 3/4 X 11) | KG | 14.88
5071 | PREGO DE ACO POLIDO COM CABECA 18 X 24 (2 1/4 X 10) | KG | 14.44
5061 | PREGO DE ACO POLIDO COM CABECA 18 X 27 (2 1/2 X 10) | KG | 14.2
5075 | PREGO DE ACO POLIDO COM CABECA 18 X 30 (2 3/4 X 10) | KG | 14.44
39027 | PREGO DE ACO POLIDO COM CABECA 19 X 36 (3 1/4 X 9) | KG | 14.43
5062 | PREGO DE ACO POLIDO COM CABECA 19 X 33 (3 X 9) | KG | 14.63
40568 | PREGO DE ACO POLIDO COM CABECA 22 X 48 (4 1/4 X 5) | KG | 14.55
39026 | PREGO DE ACO POLIDO SEM CABECA 15 X 15 (1 1/4 X 13) | KG | 16.24
42431 | PRESSAO DE PERNAS TRIPLO, EM TUBO DE ACO CARBONO, PINTURA NO PROCESSO ELETROSTATICO - EQUIPAMENTO DE GINASTICA PARA ACADEMIA AO AR LIVRE / ACADEMIA DA TERCEIRA IDADE - ATI | UN | 3387.96
11149 | PRIMER EPOXI | GL | 169.76
511 | PRIMER PARA MANTA ASFALTICA A BASE DE ASFALTO MODIFICADO DILUIDO EM SOLVENTE, APLICACAO A FRIO | L | 15.98
37540 | PROJETOR DE ARGAMASSA, CAPACIDADE DE PROJECAO 1,5 M3/H, ALCANCE DA PROJECAO 30 ATE 60 M, MOTOR ELETRICO TRIFASICO | UN | 68262.3
37548 | PROJETOR DE ARGAMASSA, CAPACIDADE DE PROJECAO 2,0 M3/H, ALCANCE DA PROJECAO ATE 50 M, MOTOR ELETRICO TRIFASICO | UN | 90481.34
39828 | PROJETOR PNEUMATICO DE ARGAMASSA PARA CHAPISCO E REBOCO COM RECIPIENTE ACOPLADO, TIPO CANEQUNHA, COM VOLUME DE 1,50 L, SEM COMPRESSOR | UN | 542.8
12273 | PROJETOR RETANGULAR FECHADO PARA LAMPADA VAPOR DE MERCURIO/SODIO 250 W A 500 W, CABECEIRAS EM ALUMINIO FUNDIDO, CORPO EM ALUMINIO ANODIZADO, PARA LAMPADA E40 FECHAMENTO EM VIDRO TEMPERADO. | UN | 83.96
38392 | PROLONGADOR/EXTENSOR PARA ROLO DE PINTURA 3 M | UN | 56.94
11735 | PROLONGAMENTO PVC PARA CAIXA SIFONADA 100 MM X 200 MM (NBR 5688) | UN | 5.09
11737 | PROLONGAMENTO PVC PARA CAIXA SIFONADA, 150 MM X 150 MM (NBR 5688) | UN | 6.79
11738 | PROLONGAMENTO PVC PARA CAIXA SIFONADA, 150 MM X 200 MM (NBR 5688) | UN | 11.04
36143 | PROTETOR AUDITIVO TIPO CONCHA COM ABAFADOR DE RUIDOS, ATENUACAO ACIMA DE 22 DB | UN | 28.29
36142 | PROTETOR AUDITIVO TIPO PLUG DE INSERCAO COM CORDAO, ATENUACAO SUPERIOR A 15 DB | UN | 2.07
36146 | PROTETOR SOLAR FPS 30, EMBALAGEM 2 LITROS | UN | 234.6
39015 | PROTETOR/PONTEIRA PLASTICA PARA PONTA DE VERGALHAO DE ATE 1", TIPO PROTETOR DE ESPERA | UN | 0.8
38377 | PRUMO DE CENTRO EM ACO *400* G | UN | 32.14
38376 | PRUMO DE PAREDE EM ACO 700 A 750 G | UN | 36.65
38116 | PULSADOR CAMPAINHA 10A, 250V (APENAS MODULO) | UN | 4.06
38066 | PULSADOR CAMPAINHA 10A, 250V, CONJUNTO MONTADO PARA EMBUTIR 4" X 2" (PLACA + SUPORTE + MODULO) | UN | 6.71
38117 | PULSADOR MINUTERIA 10A, 250V (APENAS MODULO) | UN | 6.92
38067 | PULSADOR MINUTERIA 10A, 250V, CONJUNTO MONTADO PARA EMBUTIR 4" X 2" (PLACA + SUPORTE + MODULO) | UN | 9.45
41757 | PULVERIZADOR DE TINTA ELETRICO / MAQUINA DE PINTURA AIRLESS, VAZAO *2* L/MIN (COLETADO CAIXA) | UN | 5059.92
11522 | PUXADOR DE EMBUTIR TIPO CONCHA, COM FURO PARA CHAVE, EM LATAO CROMADO, COMPRIMENTO DE APROX *100* MM E LARGURA DE APROX *40* MM | UN | 13.95
43600 | PUXADOR TIPO ALCA, EM ZAMAC CROMADO, COM COMPRIMENTO DE APROX 150 MM, COM ROSETA PARA PORTAS DE MADEIRAS, INCLUINDO PARAFUSOS | UN | 55.89
5080 | PUXADOR TIPO ALCA, EM ZAMAC CROMADO, COM ROSETAS, COMPRIMENTO DE APROX *100* MM, PARA PORTAS E JANELAS DE MADEIRA, INCLUINDO PARAFUSOS | UN | 21.79
38168 | PUXADOR TUBULAR RETO DUPLO, EM ALUMINIO CROMADO, COMPRIMENTO DE APROX 400 MM E DIAMETRO DE 25 MM (1") | UN | 152.17
43601 | PUXADOR TUBULAR RETO SIMPLES, EM ALUMINIO CROMADO, COM COMPRIMENTO DE APROX 400 MM E DIAMETRO DE 25 MM | UN | 76.08
13393 | QUADRO DE DISTRIBUICAO COM BARRAMENTO TRIFASICO, DE EMBUTIR, EM CHAPA DE ACO GALVANIZADO, PARA 12 DISJUNTORES DIN, 100 A | UN | 357.35
13395 | QUADRO DE DISTRIBUICAO COM BARRAMENTO TRIFASICO, DE EMBUTIR, EM CHAPA DE ACO GALVANIZADO, PARA 18 DISJUNTORES DIN, 100 A, INCLUINDO BARRAMENTO | UN | 500.78
12039 | QUADRO DE DISTRIBUICAO COM BARRAMENTO TRIFASICO, DE EMBUTIR, EM CHAPA DE ACO GALVANIZADO, PARA 24 DISJUNTORES DIN, 100 A | UN | 526.27
13396 | QUADRO DE DISTRIBUICAO COM BARRAMENTO TRIFASICO, DE EMBUTIR, EM CHAPA DE ACO GALVANIZADO, PARA 28 DISJUNTORES DIN, 100 A | UN | 739.11
12041 | QUADRO DE DISTRIBUICAO COM BARRAMENTO TRIFASICO, DE EMBUTIR, EM CHAPA DE ACO GALVANIZADO, PARA 30 DISJUNTORES DIN, 150 A | UN | 603.53
12043 | QUADRO DE DISTRIBUICAO COM BARRAMENTO TRIFASICO, DE EMBUTIR, EM CHAPA DE ACO GALVANIZADO, PARA 30 DISJUNTORES DIN, 225 A | UN | 1274.26
39762 | QUADRO DE DISTRIBUICAO COM BARRAMENTO TRIFASICO, DE EMBUTIR, EM CHAPA DE ACO GALVANIZADO, PARA 36 DISJUNTORES DIN, 100 A | UN | 606.58
12042 | QUADRO DE DISTRIBUICAO COM BARRAMENTO TRIFASICO, DE EMBUTIR, EM CHAPA DE ACO GALVANIZADO, PARA 40 DISJUNTORES DIN, 100 A | UN | 885.59
39763 | QUADRO DE DISTRIBUICAO COM BARRAMENTO TRIFASICO, DE EMBUTIR, EM CHAPA DE ACO GALVANIZADO, PARA 48 DISJUNTORES DIN, 100 A | UN | 1036.46
39760 | QUADRO DE DISTRIBUICAO COM BARRAMENTO TRIFASICO, DE SOBREPOR, EM CHAPA DE ACO GALVANIZADO, PARA *42* DISJUNTORES DIN, 100 A | UN | 1033.05
39756 | QUADRO DE DISTRIBUICAO COM BARRAMENTO TRIFASICO, DE SOBREPOR, EM CHAPA DE ACO GALVANIZADO, PARA 12 DISJUNTORES DIN, 100 A | UN | 370.93
12038 | QUADRO DE DISTRIBUICAO COM BARRAMENTO TRIFASICO, DE SOBREPOR, EM CHAPA DE ACO GALVANIZADO, PARA 18 DISJUNTORES DIN, 100 A | UN | 463.49
39757 | QUADRO DE DISTRIBUICAO COM BARRAMENTO TRIFASICO, DE SOBREPOR, EM CHAPA DE ACO GALVANIZADO, PARA 28 DISJUNTORES DIN, 100 A | UN | 428.58
39758 | QUADRO DE DISTRIBUICAO COM BARRAMENTO TRIFASICO, DE SOBREPOR, EM CHAPA DE ACO GALVANIZADO, PARA 30 DISJUNTORES DIN, 100 A | UN | 624.6
39759 | QUADRO DE DISTRIBUICAO COM BARRAMENTO TRIFASICO, DE SOBREPOR, EM CHAPA DE ACO GALVANIZADO, PARA 36 DISJUNTORES DIN, 100 A | UN | 771.38
39761 | QUADRO DE DISTRIBUICAO COM BARRAMENTO TRIFASICO, DE SOBREPOR, EM CHAPA DE ACO GALVANIZADO, PARA 48 DISJUNTORES DIN, 100 A | UN | 927.22
39805 | QUADRO DE DISTRIBUICAO, EM PVC, DE EMBUTIR, COM BARRAMENTO TERRA / NEUTRO, PARA 12 DISJUNTORES NEMA OU 16 DISJUNTORES DIN | UN | 119.4
39806 | QUADRO DE DISTRIBUICAO, EM PVC, DE EMBUTIR, COM BARRAMENTO TERRA / NEUTRO, PARA 18 DISJUNTORES NEMA OU 24 DISJUNTORES DIN | UN | 221.22
39807 | QUADRO DE DISTRIBUICAO, EM PVC, DE EMBUTIR, COM BARRAMENTO TERRA / NEUTRO, PARA 27 DISJUNTORES NEMA OU 36 DISJUNTORES DIN | UN | 479.45
43100 | QUADRO DE DISTRIBUICAO, EM PVC, DE EMBUTIR, COM BARRAMENTO TERRA / NEUTRO, PARA 48 DISJUNTORES DIN | UN | 374.82
39804 | QUADRO DE DISTRIBUICAO, EM PVC, DE EMBUTIR, COM BARRAMENTO TERRA / NEUTRO, PARA 6 DISJUNTORES NEMA OU 8 DISJUNTORES DIN | UN | 70.11
39796 | QUADRO DE DISTRIBUICAO, SEM BARRAMENTO, EM PVC, DE EMBUTIR, PARA 12 DISJUNTORES NEMA OU 16 DISJUNTORES DIN | UN | 72.62
39797 | QUADRO DE DISTRIBUICAO, SEM BARRAMENTO, EM PVC, DE EMBUTIR, PARA 18 DISJUNTORES NEMA OU 24 DISJUNTORES DIN | UN | 114
39798 | QUADRO DE DISTRIBUICAO, SEM BARRAMENTO, EM PVC, DE EMBUTIR, PARA 27 DISJUNTORES NEMA OU 36 DISJUNTORES DIN | UN | 195.54
39794 | QUADRO DE DISTRIBUICAO, SEM BARRAMENTO, EM PVC, DE EMBUTIR, PARA 3 DISJUNTORES NEMA OU 4 DISJUNTORES DIN | UN | 30.82
39795 | QUADRO DE DISTRIBUICAO, SEM BARRAMENTO, EM PVC, DE EMBUTIR, PARA 6 DISJUNTORES NEMA OU 8 DISJUNTORES DIN | UN | 48.7
39799 | QUADRO DE DISTRIBUICAO, SEM BARRAMENTO, EM PVC, DE SOBREPOR, PARA 3 DISJUNTORES NEMA OU 4 DISJUNTORES DIN | UN | 35.93
39801 | QUADRO DE DISTRIBUICAO, SEM BARRAMENTO, EM PVC, DE SOBREPOR, PARA 12 DISJUNTORES NEMA OU 16 DISJUNTORES DIN | UN | 102.83
39802 | QUADRO DE DISTRIBUICAO, SEM BARRAMENTO, EM PVC, DE SOBREPOR, PARA 18 DISJUNTORES NEMA OU 24 DISJUNTORES DIN | UN | 150.74
39803 | QUADRO DE DISTRIBUICAO, SEM BARRAMENTO, EM PVC, DE SOBREPOR, PARA 27 DISJUNTORES NEMA OU 36 DISJUNTORES DIN | UN | 210.28
39800 | QUADRO DE DISTRIBUICAO, SEM BARRAMENTO, EM PVC, DE SOBREPOR, PARA 6 DISJUNTORES NEMA OU 8 DISJUNTORES DIN | UN | 61.2
21059 | RALO FOFO COM REQUADRO, QUADRADO 150 X 150 MM | UN | 64.18
11234 | RALO FOFO COM REQUADRO, QUADRADO 200 X 200 MM | UN | 96.74
21060 | RALO FOFO COM REQUADRO, QUADRADO 250 X 250 MM | UN | 119.06
21061 | RALO FOFO COM REQUADRO, QUADRADO 300 X 300 MM | UN | 148.83
21062 | RALO FOFO COM REQUADRO, QUADRADO 400 X 400 MM | UN | 234.41
11708 | RALO FOFO SEMIESFERICO, 100 MM, PARA LAJES/ CALHAS | UN | 25.58
11709 | RALO FOFO SEMIESFERICO, 150 MM, PARA LAJES/ CALHAS | UN | 60.09
11710 | RALO FOFO SEMIESFERICO, 200 MM, PARA LAJES/ CALHAS | UN | 138.13
11707 | RALO FOFO SEMIESFERICO, 75 MM, PARA LAJES/ CALHAS | UN | 19.16
11739 | RALO SECO PVC CONICO, 100 X 40 MM, COM GRELHA REDONDA BRANCA | UN | 7.4
11711 | RALO SECO PVC CONICO, 100 X 40 MM, COM GRELHA QUADRADA | UN | 10.84
5102 | RALO SECO PVC QUADRADO, 100 X 100 X 53 MM, SAIDA 40 MM, COM GRELHA BRANCA | UN | 10.48
11741 | RALO SIFONADO PVC CILINDRICO, 100 X 40 MM, COM GRELHA REDONDA BRANCA | UN | 7.63
11743 | RALO SIFONADO PVC REDONDO CONICO, 100 X 40 MM, COM GRELHA BRANCA REDONDA | UN | 6.93
11745 | RALO SIFONADO PVC, QUADRADO, 100 X 100 X 53 MM, SAIDA 40 MM, COM GRELHA BRANCA | UN | 9.85
25961 | RASTELEIRO | H | 8.84
40985 | RASTELEIRO (MENSALISTA) | MES | 1569.51
1088 | REATOR ELETRONICO BIVOLT PARA 1 LAMPADA FLUORESCENTE DE 18/20 W | UN | 22.3
1087 | REATOR ELETRONICO BIVOLT PARA 1 LAMPADA FLUORESCENTE DE 36/40 W | UN | 27.86
38777 | REATOR ELETRONICO BIVOLT PARA 2 LAMPADAS FLUORESCENTES DE 14 W | UN | 55.49
1086 | REATOR ELETRONICO BIVOLT PARA 2 LAMPADAS FLUORESCENTES DE 18/20 W | UN | 29.28
1079 | REATOR ELETRONICO BIVOLT PARA 2 LAMPADAS FLUORESCENTES DE 36/40 W | UN | 30.27
39374 | REATOR INTERNO/INTEGRADO PARA LAMPADA VAPOR METALICO 400 W, ALTO FATOR DE POTENCIA | UN | 122
1082 | REATOR P/ LAMPADA VAPOR DE SODIO 250W USO EXT | UN | 190.32
12316 | REATOR P/ 1 LAMPADA VAPOR DE MERCURIO 125W USO EXT | UN | 87.23
12317 | REATOR P/ 1 LAMPADA VAPOR DE MERCURIO 250W USO EXT | UN | 104.02
12318 | REATOR P/ 1 LAMPADA VAPOR DE MERCURIO 400W USO EXT | UN | 119.83
5104 | REBITE DE ALUMINIO VAZADO DE REPUXO, 3,2 X 8 MM (1KG = 1025 UNIDADES) | KG | 62
26023 | REBOLO ABRASIVO RETO DE USO GERAL GRAO 36, DE 6 X 1 " (DIAMETRO X ALTURA) | UN | 65.94
2710 | REBOLO ABRASIVO RETO DE USO GERAL GRAO 36, DE 6 X 3/4 " (DIAMETRO X ALTURA) | UN | 52.66
14575 | RECICLADORA DE ASFALTO A FRIO SOBRE RODAS, LARG. FRESAGEM 2,00 M, POT. 315 KW/422 HP | UN | 3637767.15
20034 | REDUCAO EXCENTRICA PVC NBR 10569 P/REDE COLET ESG PB JE 150 X 100MM | UN | 111.24
20036 | REDUCAO EXCENTRICA PVC NBR 10569 P/REDE COLET ESG PB JE 200 X 150MM | UN | 213.98
20037 | REDUCAO EXCENTRICA PVC NBR 10569 P/REDE COLET ESG PB JE 250 X 200MM | UN | 403.62
20043 | REDUCAO EXCENTRICA PVC P/ ESG PREDIAL DN 100 X 50MM | UN | 6.75
20044 | REDUCAO EXCENTRICA PVC P/ ESG PREDIAL DN 100 X 75MM | UN | 7.89
20042 | REDUCAO EXCENTRICA PVC P/ ESG PREDIAL DN 75 X 50MM | UN | 5.72
20046 | REDUCAO EXCENTRICA PVC, SERIE R, DN 100 X 75 MM, PARA ESGOTO OU AGUAS PLUVIAIS PREDIAIS | UN | 16.74
20047 | REDUCAO EXCENTRICA PVC, SERIE R, DN 150 X 100 MM, PARA ESGOTO OU AGUAS PLUVIAIS PREDIAIS | UN | 45.76
20045 | REDUCAO EXCENTRICA PVC, SERIE R, DN 75 X 50 MM, PARA ESGOTO OU AGUAS PLUVIAIS PREDIAIS | UN | 6.88
20972 | REDUCAO FIXA TIPO STORZ, ENGATE RAPIDO 2.1/2" X 1.1/2", EM LATAO, PARA INSTALACAO PREDIAL COMBATE A INCENDIO PREDIAL | UN | 109.28
20032 | REDUCAO PVC PBA, JE, BB, DN 75 X 50 / DE 85 X 60 MM, PARA REDE DE AGUA | UN | 74.23
11321 | REDUCAO PVC PBA, JE, PB, DN 100 X 50 / DE 110 X 60 MM, PARA REDE DE AGUA | UN | 33.84
11323 | REDUCAO PVC PBA, JE, PB, DN 100 X 75 / DE 110 X 85 MM, PARA REDE DE AGUA | UN | 38.92
20327 | REDUCAO PVC PBA, JE, PB, DN 75 X 50 / DE 85 X 60 MM, PARA REDE DE AGUA | UN | 22.09
13390 | REFLETOR REDONDO EM ALUMINIO ANODIZADO PARA LAMPADA VAPOR DE MERCURIO/SODIO, CORPO EM ALUMINIO COM PINTURA EPOXI, PARA LAMPADA E-27 DE 300 W, COM SUPORTE REDONDO E ALCA REGULAVEL PARA FIXACAO. | UN | 110.08
6034 | REGISTRO DE ESFERA DE PASSEIO, PVC PARA POLIETILENO, 20 MM | UN | 5.43
6036 | REGISTRO DE ESFERA PVC, COM BORBOLETA, COM ROSCA EXTERNA, DE 1/2" | UN | 7.4
6031 | REGISTRO DE ESFERA PVC, COM BORBOLETA, COM ROSCA EXTERNA, DE 3/4" | UN | 8.7
6029 | REGISTRO DE ESFERA PVC, COM CABECA QUADRADA, COM ROSCA EXTERNA, 1/2" | UN | 8.79
6033 | REGISTRO DE ESFERA PVC, COM CABECA QUADRADA, COM ROSCA EXTERNA, 3/4" | UN | 11.58
11672 | REGISTRO DE ESFERA, PVC, COM VOLANTE, VS, ROSCAVEL, DN 1 1/2", COM CORPO DIVIDIDO | UN | 25.2
11669 | REGISTRO DE ESFERA, PVC, COM VOLANTE, VS, ROSCAVEL, DN 1 1/4", COM CORPO DIVIDIDO | UN | 24
11670 | REGISTRO DE ESFERA, PVC, COM VOLANTE, VS, ROSCAVEL, DN 1/2", COM CORPO DIVIDIDO | UN | 9.19
20055 | REGISTRO DE ESFERA, PVC, COM VOLANTE, VS, ROSCAVEL, DN 1", COM CORPO DIVIDIDO | UN | 17.98
11671 | REGISTRO DE ESFERA, PVC, COM VOLANTE, VS, ROSCAVEL, DN 2", COM CORPO DIVIDIDO | UN | 38.58
6032 | REGISTRO DE ESFERA, PVC, COM VOLANTE, VS, ROSCAVEL, DN 3/4", COM CORPO DIVIDIDO | UN | 11.02
11673 | REGISTRO DE ESFERA, PVC, COM VOLANTE, VS, SOLDAVEL, DN 20 MM, COM CORPO DIVIDIDO | UN | 8.67
11674 | REGISTRO DE ESFERA, PVC, COM VOLANTE, VS, SOLDAVEL, DN 25 MM, COM CORPO DIVIDIDO | UN | 11.17
11675 | REGISTRO DE ESFERA, PVC, COM VOLANTE, VS, SOLDAVEL, DN 32 MM, COM CORPO DIVIDIDO | UN | 17.74
11676 | REGISTRO DE ESFERA, PVC, COM VOLANTE, VS, SOLDAVEL, DN 40 MM, COM CORPO DIVIDIDO | UN | 23.72
11677 | REGISTRO DE ESFERA, PVC, COM VOLANTE, VS, SOLDAVEL, DN 50 MM, COM CORPO DIVIDIDO | UN | 24.5
11678 | REGISTRO DE ESFERA, PVC, COM VOLANTE, VS, SOLDAVEL, DN 60 MM, COM CORPO DIVIDIDO | UN | 44.87
6038 | REGISTRO DE PRESSAO PVC, ROSCAVEL, VOLANTE SIMPLES, DE 1/2" | UN | 2.84
11718 | REGISTRO DE PRESSAO PVC, ROSCAVEL, VOLANTE SIMPLES, DE 3/4" | UN | 8.11
6037 | REGISTRO DE PRESSAO PVC, SOLDAVEL, VOLANTE SIMPLES, DE 20 MM | UN | 5.92
11719 | REGISTRO DE PRESSAO PVC, SOLDAVEL, VOLANTE SIMPLES, DE 25 MM | UN | 6.58
6019 | REGISTRO GAVETA BRUTO EM LATAO FORJADO, BITOLA 1 " (REF 1509) | UN | 27.44
6010 | REGISTRO GAVETA BRUTO EM LATAO FORJADO, BITOLA 1 1/2 " (REF 1509) | UN | 47.22
6017 | REGISTRO GAVETA BRUTO EM LATAO FORJADO, BITOLA 1 1/4 " (REF 1509) | UN | 37.4
6020 | REGISTRO GAVETA BRUTO EM LATAO FORJADO, BITOLA 1/2 " (REF 1509) | UN | 16.48
6028 | REGISTRO GAVETA BRUTO EM LATAO FORJADO, BITOLA 2 " (REF 1509) | UN | 65.77
6011 | REGISTRO GAVETA BRUTO EM LATAO FORJADO, BITOLA 2 1/2 " (REF 1509) | UN | 136.41
6012 | REGISTRO GAVETA BRUTO EM LATAO FORJADO, BITOLA 3 " (REF 1509) | UN | 165.15
6016 | REGISTRO GAVETA BRUTO EM LATAO FORJADO, BITOLA 3/4 " (REF 1509) | UN | 17.38
6027 | REGISTRO GAVETA BRUTO EM LATAO FORJADO, BITOLA 4 " (REF 1509) | UN | 344.12
6013 | REGISTRO GAVETA COM ACABAMENTO E CANOPLA CROMADOS, SIMPLES, BITOLA 1 " (REF 1509) | UN | 51.92
6015 | REGISTRO GAVETA COM ACABAMENTO E CANOPLA CROMADOS, SIMPLES, BITOLA 1 1/2 " (REF 1509) | UN | 75.51
6014 | REGISTRO GAVETA COM ACABAMENTO E CANOPLA CROMADOS, SIMPLES, BITOLA 1 1/4 " (REF 1509) | UN | 72.19
6006 | REGISTRO GAVETA COM ACABAMENTO E CANOPLA CROMADOS, SIMPLES, BITOLA 1/2 " (REF 1509) | UN | 37.6
6005 | REGISTRO GAVETA COM ACABAMENTO E CANOPLA CROMADOS, SIMPLES, BITOLA 3/4 " (REF 1509) | UN | 42.42
11756 | REGISTRO OU REGULADOR DE GAS COZINHA, VAZAO DE 2 KG/H, 2,8 KPA | UN | 20.26
10904 | REGISTRO OU VALVULA GLOBO ANGULAR EM LATAO, PARA HIDRANTES EM INSTALACAO PREDIAL DE INCENDIO, 45 GRAUS, DIAMETRO DE 2 1/2", COM VOLANTE, CLASSE DE PRESSAO DE ATE 200 PSI | UN | 153
11752 | REGISTRO PRESSAO BRUTO EM LATAO FORJADO, BITOLA 1/2 " (REF 1400) | UN | 11.68
11753 | REGISTRO PRESSAO BRUTO EM LATAO FORJADO, BITOLA 3/4 " (REF 1400) | UN | 13.94
6021 | REGISTRO PRESSAO COM ACABAMENTO E CANOPLA CROMADA, SIMPLES, BITOLA 1/2 " (REF 1416) | UN | 38.7
6024 | REGISTRO PRESSAO COM ACABAMENTO E CANOPLA CROMADA, SIMPLES, BITOLA 3/4 " (REF 1416) | UN | 40.01
38379 | REGUA DE ALUMINIO PARA PEDREIRO 2 X 1 " | M | 43
13897 | REGUA VIBRADORA DUPLA PARA CONCRETO A GASOLINA 5,5 HP, PESO DE 60 KG, COMPRIMENTO 4 M | UN | 5871.96
10640 | REGUA VIBRATORIA DE CONCRETO TRELICADA, EQUIPADA COM MOTOR A GASOLINA DE 9 HP | UN | 12717.43
11086 | REJEITO DE MINERIO DE FERRO PARA PAVIMENTACAO (POSTO PEDREIRA/FORNECEDOR, SEM FRETE) | M3 | 69.54
34357 | REJUNTE CIMENTICIO, QUALQUER COR | KG | 4.69
37329 | REJUNTE EPOXI, QUALQUER COR | KG | 98.93
2510 | RELE FOTOELETRICO INTERNO E EXTERNO BIVOLT 1000 W, DE CONECTOR, SEM BASE | UN | 27.57
12359 | RELE TERMICO BIMETAL PARA USO EM MOTORES TRIFASICOS, TENSAO 380 V, POTENCIA ATE 15 CV, CORRENTE NOMINAL MAXIMA 22 A | UN | 102.69
7353 | RESINA ACRILICA BASE AGUA - COR BRANCA | L | 24.56
36144 | RESPIRADOR DESCARTAVEL SEM VALVULA DE EXALACAO, PFF 1 | UN | 1.54
10518 | RETARDO PARA CORDEL DETONANTE | UN | 73.58
36530 | RETROESCAVADEIRA SOBRE RODAS COM CARREGADEIRA, TRACAO 4 X 2, POTENCIA LIQUIDA 79 HP, PESO OPERACIONAL MINIMO DE 6570 KG, CAPACIDADE DA CARREGADEIRA DE 1,00 M3 E DA RETROESCAVADEIRA MINIMA DE 0,20 M3, PROFUNDIDADE DE ESCAVACAO MAXIMA DE 4,37 M | UN | 267925.01
6046 | RETROESCAVADEIRA SOBRE RODAS COM CARREGADEIRA, TRACAO 4 X 4, POTENCIA LIQUIDA 72 HP, PESO OPERACIONAL MINIMO DE 7140 KG, CAPACIDADE MINIMA DA CARREGADEIRA DE 0,79 M3 E DA RETROESCAVADEIRA MINIMA DE 0,18 M3, PROFUNDIDADE DE ESCAVACAO MAXIMA DE 4,50 M | UN | 290606.5
36531 | RETROESCAVADEIRA SOBRE RODAS COM CARREGADEIRA, TRACAO 4 X 4, POTENCIA LIQUIDA 88 HP, PESO OPERACIONAL MINIMO DE 6674 KG, CAPACIDADE DA CARREGADEIRA DE 1,00 M3 E DA RETROESCAVADEIRA MINIMA DE 0,26 M3, PROFUNDIDADE DE ESCAVACAO MAXIMA DE 4,37 M | UN | 301238.42
34684 | REVESTIMENTO DE PAREDE EM GRANILITE, MARMORITE OU GRANITINA - ESP = 5 MM (INCLUSO EXECUCAO) | M2 | 205.77
34683 | REVESTIMENTO DE PAREDE EM GRANILITE, MARMORITE OU GRANITINA COLORIDO - ESP = 5 MM (INCLUSO EXECUCAO) | M2 | 128.6
533 | REVESTIMENTO EM CERAMICA ESMALTADA COMERCIAL, PEI MENOR OU IGUAL A 3, FORMATO MENOR OU IGUAL A 2025 CM2 | M2 | 14.1
10515 | REVESTIMENTO EM CERAMICA ESMALTADA EXTRA, PEI MAIOR OU IGUAL 4, FORMATO MAIOR A 2025 CM2 | M2 | 36.37
536 | REVESTIMENTO EM CERAMICA ESMALTADA EXTRA, PEI MENOR OU IGUAL A 3, FORMATO MENOR OU IGUAL A 2025 CM2 | M2 | 23.9
153 | REVESTIMENTO EPOXI DE ALTA RESISTENCIA QUIMICA, ISENTO DE SOLVENTES, BICOMPONENTE | L | 73.64
34682 | REVESTIMENTO PARA ESCADA EM GRANILITE, MARMORITE OU GRANITINA ESP = 8 MM (INCLUSO EXECUCAO) | M2 | 98.34
20205 | RIPA APARELHADA *1,5 X 5* CM, EM MACARANDUBA, ANGELIM OU EQUIVALENTE DA REGIAO | M | 1.55
4412 | RIPA NAO APARELHADA *1 X 3* CM, EM MACARANDUBA, ANGELIM OU EQUIVALENTE DA REGIAO - BRUTA | M | 0.93
4408 | RIPA NAO APARELHADA, *1,5 X 5* CM, EM MACARANDUBA, ANGELIM OU EQUIVALENTE DA REGIAO - BRUTA | M | 1.16
10559 | ROCADEIRA COSTAL COM MOTOR A GASOLINA DE *32* CC | UN | 2735
10664 | ROCADEIRA DESLOCAVEL, LARGURA DE TRABALHO DE 1,3 M | UN | 7433.14
36250 | RODAFORRO EM PVC, PARA FORRO DE PVC, COMPRIMENTO 6 M | M | 4.07
10857 | RODAPE ARDOSIA, CINZA, 10 CM, E= *1CM | M | 11.41
4803 | RODAPE DE BORRACHA LISO, H = 70 MM, E = *2* MM, PARA ARGAMASSA, PRETO | M | 26.33
6186 | RODAPE DE MADEIRA MACICA CUMARU/IPE CHAMPANHE OU EQUIVALENTE DA REGIAO, *1,5 X 7 CM | M | 12.46
4829 | RODAPE EM MARMORE, POLIDO, BRANCO COMUM, L= *7* CM, E= *2* CM, CORTE RETO | M | 41.07
39829 | RODAPE EM POLIESTIRENO, BRANCO, H = *5* CM, E = *1,5* CM | M | 24.96
20231 | RODAPE OU RODABANCADA EM GRANITO, POLIDO, TIPO ANDORINHA/ QUARTZ/ CASTELO/ CORUMBA OU OUTROS EQUIVALENTES DA REGIAO, H= 10 CM, E= *2,0* CM | M | 41.67
4804 | RODAPE PLANO PARA PISO VINILICO, H = 5 CM | M | 20.21
34680 | RODAPE PRE-MOLDADO DE GRANILITE, MARMORITE OU GRANITINA L = 10 CM | M | 30.26
11573 | RODIZIO TIPO NAPOLEAO PARA JANELAS DE CORRER, EM ZAMAC, COMPRIMENTO DE APROX 60 CM, COM ROLAMENTO EM ACO | UN | 6.24
38401 | RODO PARA CHAO 40 CM COM CABO | UN | 14.96
11575 | ROLDANA CONCAVA DUPLA, 4 RODAS, EM ZAMAC COM CHAPA DE LATAO, ROLAMENTOS EM ACO, PARA PORTAS E JANELAS DE CORRER | UN | 60.19
38179 | ROLDANA CONCAVA DUPLA, 4 RODAS, PARA PORTA DE CORRER, EM ZAMAC COM CHAPA DE ACO, ROLAMENTO INTERNO BLINDADO DE ACO REVESTIDO EM NYLON | UN | 49.77
20256 | ROLDANA PLASTICA COM PREGO, TAMANHO 30 X 30 MM, PARA INSTALACAO ELETRICA APARENTE | UN | 0.36
14511 | ROLO COMPACTADOR DE PNEUS, ESTATICO, PRESSAO VARIAVEL, POTENCIA 110 HP, PESO SEM/COM LASTRO 10,8/27 T, LARGURA DE ROLAGEM 2,30 M | UN | 599332.15
10642 | ROLO COMPACTADOR DE PNEUS, ESTATICO, PRESSAO VARIAVEL, POTENCIA 111 HP, PESO SEM/COM LASTRO 9,5/26,0 T, LARGURA DE ROLAGEM 1,90 M | UN | 564600
14489 | ROLO COMPACTADOR PE DE CARNEIRO VIBRATORIO, POTENCIA 125 HP, PESO OPERACIONAL SEM/COM LASTRO 11,95/13,30 T, IMPACTO DINAMICO 38,5/22,5 T, LARGURA DE TRABALHO 2,15 M | UN | 500789.69
14513 | ROLO COMPACTADOR PE DE CARNEIRO VIBRATORIO, POTENCIA 80 HP, PESO OPERACIONAL SEM/COM LASTRO 7,4/8,8 T, LARGURA DE TRABALHO 1,68 M | UN | 375604.15
13600 | ROLO COMPACTADOR VIBRATORIO DE UM CILINDRO LISO DE ACO, POTENCIA 125 HP, PESO SEM/COM LASTRO 10,75/12,92 T, IMPACTO DINAMICO 31,5/18,5 T, LARGURA TRABALHO 2,15 M | UN | 484635.13
10646 | ROLO COMPACTADOR VIBRATORIO DE UM CILINDRO, ACO LISO, POTENCIA 80 HP, PESO OPERACIONAL MAXIMO 8,1 T, IMPACTO DINAMICO 16,15/9,5 T, LARGURA TRABALHO 1,68 M | UN | 361263.2
6070 | ROLO COMPACTADOR VIBRATORIO PE DE CARNEIRO, COM CONTROLE REMOTO POR RADIO, POTENCIA 12,5 KW, PESO OPERACIONAL DE 1,675 T, LARGURA DE TRABALHO 0,85 M | UN | 493621.7
6069 | ROLO COMPACTADOR VIBRATORIO REBOCAVEL, CILINDRO DE ACO LISO, POTENCIA DE TRACAO DE 65 CV, PESO DE 4,7 T, IMPACTO DINAMICO TOTAL DE 18,3 T, LARGURA DO ROLO 1,67 M | UN | 109048.48
14626 | ROLO COMPACTADOR VIBRATORIO TANDEM, ACO LISO, POTENCIA 125 HP, PESO SEM/COM LASTRO 10,20/11,65 T, LARGURA DE TRABALHO 1,73 M | UN | 540402.88
6067 | ROLO COMPACTADOR VIBRATORIO TANDEM, ACO LISO, POTENCIA 58 CV, PESO SEM/COM LASTRO 6,5/9,4 T, LARGURA DE TRABALHO 1,20 M | UN | 443614.29
38393 | ROLO DE ESPUMA POLIESTER 23 CM (SEM CABO) | UN | 15.95
38390 | ROLO DE LA DE CARNEIRO 23 CM (SEM CABO) | UN | 35.37
36532 | ROMPEDOR ELETRICO PESO 26 KG, POTENCIA OPERACIONAL DE 2,5 KW | UN | 27984.39
11578 | ROSETA QUADRADA, SEM FUROS, EM ACO INOX POLIDO, LARGURA APROXIMADA DE 50 MM, PARA FECHADURA DE PORTA - PARAFUSOS INCLUIDOS | UN | 12.99
11577 | ROSETA REDONDA DE SOBREPOR, SEM FUROS, EM ACO INOX POLIDO, DIAMETRO APROXIMADO DE 50 MM, PARA FECHADURA DE PORTA - PARAFUSOS INCLUIDOS | UN | 12.4
42432 | ROTACAO DIAGONAL DUPLA, APARELHO TRIPLO, EM TUBO DE ACO CARBONO, PINTURA NO PROCESSO ELETROSTATICO - EQUIPAMENTO DE GINASTICA PARA ACADEMIA AO AR LIVRE / ACADEMIA DA TERCEIRA IDADE - ATI | UN | 2075.51
42437 | ROTACAO VERTICAL DUPLO, EM TUBO DE ACO CARBONO, PINTURA NO PROCESSO ELETROSTATICO - EQUIPAMENTO DE GINASTICA PARA ACADEMIA AO AR LIVRE / ACADEMIA DA TERCEIRA IDADE - ATI | UN | 1577.94
1116 | RUFO EXTERNO DE CHAPA DE ACO GALVANIZADA NUM 26, CORTE 25 CM | M | 20.53
1115 | RUFO EXTERNO DE CHAPA DE ACO GALVANIZADA NUM 26, CORTE 28 CM | M | 24.6
1113 | RUFO EXTERNO/INTERNO DE CHAPA DE ACO GALVANIZADA NUM 26, CORTE 33 CM | M | 28.76
1114 | RUFO INTERNO DE CHAPA DE ACO GALVANIZADA NUM 26, CORTE 50 CM | M | 34.26
40873 | RUFO INTERNO/EXTERNO DE CHAPA DE ACO GALVANIZADA NUM 24, CORTE 25 CM | M | 26.81
20214 | RUFO PARA TELHA ESTRUTURAL DE FIBROCIMENTO 1 ABA (SEM AMIANTO) | UN | 45.23
11064 | RUFO PARA TELHA ESTRUTURAL DE FIBROCIMENTO 2 ABAS, COMPRIMENTO DE 1031 MM (SEM AMIANTO) | UN | 19.18
7237 | RUFO PARA TELHA ONDULADA DE FIBROCIMENTO, E = 6 MM, ABA *260* MM, COMPRIMENTO 1100 MM (SEM AMIANTO) | UN | 26.16
11757 | SABONETEIRA DE PAREDE EM METAL CROMADO | UN | 26.5
11758 | SABONETEIRA PLASTICA TIPO DISPENSER PARA SABONETE LIQUIDO COM RESERVATORIO 800 A 1500 ML | UN | 82.45
37526 | SACO DE RAFIA PARA ENTULHO, NOVO, LISO (SEM CLICHE), *60 x 90* CM | UN | 2.66
6076 | SAIBRO PARA ARGAMASSA (COLETADO NO COMERCIO) | M3 | 53.69
13109 | SAPATA DE PVC ADITIVADO NERVURADO D = 6" | UN | 259.47
13110 | SAPATA DE PVC ADITIVADO NERVURADO D = 8" | UN | 341.48
7581 | SAPATILHA EM ACO GALVANIZADO PARA CABOS COM DIAMETRO NOMINAL ATE 5/8" | UN | 3.27
4509 | SARRAFO *2,5 X 10* CM EM PINUS, MISTA OU EQUIVALENTE DA REGIAO - BRUTA | M | 3.67
4512 | SARRAFO *2,5 X 5* CM EM PINUS, MISTA OU EQUIVALENTE DA REGIAO - BRUTA | M | 1.75
4517 | SARRAFO *2,5 X 7,5* CM EM PINUS, MISTA OU EQUIVALENTE DA REGIAO - BRUTA | M | 2.53
20206 | SARRAFO APARELHADO *2 X 10* CM, EM MACARANDUBA, ANGELIM OU EQUIVALENTE DA REGIAO | M | 4.19
4460 | SARRAFO NAO APARELHADO *2,5 X 10* CM, EM MACARANDUBA, ANGELIM OU EQUIVALENTE DA REGIAO - BRUTA | M | 4.3
4417 | SARRAFO NAO APARELHADO *2,5 X 7* CM, EM MACARANDUBA, ANGELIM OU EQUIVALENTE DA REGIAO - BRUTA | M | 3.32
4415 | SARRAFO NAO APARELHADO 2,5 X 5 CM, EM MACARANDUBA, ANGELIM OU EQUIVALENTE DA REGIAO - BRUTA | M | 2.3
37373 | SEGURO - HORISTA (COLETADO CAIXA) | H | 0.06
40864 | SEGURO - MENSALISTA (COLETADO CAIXA) | MES | 11.13
4734 | SEIXO ROLADO PARA APLICACAO EM CONCRETO (POSTO PEDREIRA/FORNECEDOR, SEM FRETE) | M3 | 98.97
6085 | SELADOR ACRILICO PAREDES INTERNAS/EXTERNAS | L | 4.16
38396 | SELADOR HORIZONTAL PARA FITA DE ACO 1 " | UN | 500.15
11622 | SELANTE A BASE DE ALCATRAO E POLIURETANO PARA JUNTAS HORIZONTAIS | KG | 55.49
43143 | SELANTE ACRILICO PARA TRATAMENTO / ACABAMENTO SUPERFICIAL DE CONCRETO ESTAMPADO, APARENTE, PEDRAS E OUTROS | L | 20.96
7317 | SELANTE DE BASE ASFALTICA PARA VEDACAO | KG | 35.6
142 | SELANTE ELASTICO MONOCOMPONENTE A BASE DE POLIURETANO (PU) PARA JUNTAS DIVERSAS | 310ML | 26.18
43142 | SELANTE MONOCOMPONENTE A BASE DE SILICONE DE BAIXO MODULO, PARA JUNTAS DE PAVIMENTACAO | L | 118.94
38123 | SELANTE TIPO VEDA CALHA PARA METAL E FIBROCIMENTO | KG | 69.64
42701 | SELIM COMPACTO EM PVC, SEM TRAVA, DN 150 X 100 MM, PARA REDE COLETORA ESGOTO (NBR 10569) | UN | 51.73
42702 | SELIM COMPACTO EM PVC, SEM TRAVA, DN 200 X 100 MM, PARA REDE COLETORA ESGOTO (NBR 10569) | UN | 91.92
37955 | SELIM COMPACTO EM PVC, SEM TRAVAS, DN 300 X 100 MM, PARA REDE COLETORA ESGOTO (NBR 10569) | UN | 119.13
42699 | SELIM PVC, COM TRAVA, JE, 90 GRAUS, DN 125 X 100 MM OU 150 X 100 MM, PARA REDE COLETORA ESGOTO (NBR 10569) | UN | 31.6
42700 | SELIM PVC, SOLDAVEL, SEM TRAVA, JE, 90 GRAUS, DN 200 X 100 MM, PARA REDE COLETORA ESGOTO (NBR 10569) | UN | 90.09
37743 | SEMIRREBOQUE COM DOIS EIXOS EM TANDEM TIPO BASCULANTE COM CACAMBA METALICA 14 M3 (INCLUI MONTAGEM, NAO INCLUI CAVALO MECANICO) | UN | 183595.8
37744 | SEMIRREBOQUE COM TRES EIXOS EM TANDEM TIPO BASCULANTE COM CACAMBA METALICA 18 M3 (INCLUI MONTAGEM, NAO INCLUI CAVALO MECANICO) | UN | 215874.12
37741 | SEMIRREBOQUE COM TRES EIXOS, PARA TRANSPORTE DE CARGA SECA, DIMENSOES APROXIMADAS 2,60 X 12,50 X 0,50 M (NAO INCLUI CAVALO MECANICO) | UN | 166942.65
39396 | SENSOR DE PRESENCA BIVOLT COM FOTOCELULA PARA QUALQUER TIPO DE LAMPADA, POTENCIA MAXIMA *1000* W, USO EXTERNO | UN | 53.99
39392 | SENSOR DE PRESENCA BIVOLT DE PAREDE COM FOTOCELULA PARA QUALQUER TIPO DE LAMPADA POTENCIA MAXIMA *1000* W, USO INTERNO | UN | 60.9
39393 | SENSOR DE PRESENCA BIVOLT DE PAREDE SEM FOTOCELULA PARA QUALQUER TIPO DE LAMPADA POTENCIA MAXIMA *1000* W, USO INTERNO | UN | 37.66
39394 | SENSOR DE PRESENCA BIVOLT DE TETO COM FOTOCELULA PARA QUALQUER TIPO DE LAMPADA POTENCIA MAXIMA *1000* W, USO INTERNO | UN | 42.39
39395 | SENSOR DE PRESENCA BIVOLT DE TETO SEM FOTOCELULA PARA QUALQUER TIPO DE LAMPADA POTENCIA MAXIMA *900* W, USO INTERNO | UN | 39.42
14618 | SERRA CIRCULAR DE BANCADA COM MOTOR ELETRICO, POTENCIA DE *1600* W, PARA DISCO DE DIAMETRO DE 10" (250 MM) | UN | 1368.47
40269 | SERRA CIRCULAR DE BANCADA, MODELO PICA-PAU, DIAMETRO DE 350 MM. CARACTERISTICAS DO MOTOR: TRIFASICO, POTENCIA DE 5 HP, FREQUENCIA DE 60 HZ | UN | 5513.48
6110 | SERRALHEIRO | H | 13.66
40910 | SERRALHEIRO (MENSALISTA) | MES | 2420.84
6111 | SERVENTE DE OBRAS | H | 10.17
41084 | SERVENTE DE OBRAS (MENSALISTA) | MES | 1801.78
25950 | SERVICO DE BOMBEAMENTO DE CONCRETO COM CONSUMO MINIMO DE 40 M3 | M3 | 44.46
38637 | SIFAO EM METAL CROMADO PARA PIA AMERICANA, 1.1/2 X 1.1/2 " | UN | 199.83
6150 | SIFAO EM METAL CROMADO PARA PIA AMERICANA, 1.1/2 X 2 " | UN | 202.27
6136 | SIFAO EM METAL CROMADO PARA PIA OU LAVATORIO, 1 X 1.1/2 " | UN | 159
38638 | SIFAO EM METAL CROMADO PARA TANQUE, 1.1/4 X 1.1/2 " | UN | 168.39
20262 | SIFAO PLASTICO EXTENSIVEL UNIVERSAL, TIPO COPO | UN | 13.89
6148 | SIFAO PLASTICO FLEXIVEL SAIDA VERTICAL PARA COLUNA LAVATORIO, 1 X 1.1/2 " | UN | 8.6
6145 | SIFAO PLASTICO TIPO COPO PARA PIA AMERICANA 1.1/2 X 1.1/2 " | UN | 15.42
6149 | SIFAO PLASTICO TIPO COPO PARA PIA OU LAVATORIO, 1 X 1.1/2 " | UN | 14.54
6146 | SIFAO PLASTICO TIPO COPO PARA TANQUE, 1.1/4 X 1.1/2 " | UN | 15.43
26026 | SILICA ATIVA PARA ADICAO EM CONCRETO E ARGAMASSA | KG | 2.2
39961 | SILICONE ACETICO USO GERAL INCOLOR 280 G | UN | 17.3
42433 | SIMULADOR DE CAMINHADA TRIPLO, EM TUBO DE ACO CARBONO, PINTURA NO PROCESSO ELETROSTATICO - EQUIPAMENTO DE GINASTICA PARA ACADEMIA AO AR LIVRE / ACADEMIA DA TERCEIRA IDADE - ATI | UN | 4099.59
42434 | SIMULADOR DE CAVALGADA TRIPLO, EM TUBO DE ACO CARBONO, PINTURA NO PROCESSO ELETROSTATICO - EQUIPAMENTO DE GINASTICA PARA ACADEMIA AO AR LIVRE / ACADEMIA DA TERCEIRA IDADE - ATI | UN | 4430.2
42435 | SIMULADOR DE REMO INDIVIDUAL, EM TUBO DE ACO CARBONO, PINTURA NO PROCESSO ELETROSTATICO - EQUIPAMENTO DE GINASTICA PARA ACADEMIA AO AR LIVRE / ACADEMIA DA TERCEIRA IDADE - ATI | UN | 2209.17
38061 | SINALIZADOR NOTURNO SIMPLES PARA PARA-RAIOS, SEM RELE FOTOELETRICO | UN | 59.7
20250 | SISAL EM FIBRA | KG | 12
39965 | SISTEMA DE FORMAS MANUSEAVEIS DE ALUMINIO, PARA BLOCO RESID. COM PAREDES DE CONCRETO MOLDADAS IN LOCO, BLOCO COM 4 PAV. E 4 UNIDADES POR PAV., UNIDADE HABITACIONALCOM 48 M2 E 2 QUARTOS; TELHA DE FIBROCIMENTO (COLETADO CAIXA) | M2 | 1771.67
39964 | SISTEMA DE FORMAS MANUSEAVEIS DE ALUMINIO, PARA EDIF. RESID. UNIFAMILIAR COM PAREDES DE CONCRETO MOLDADAS IN LOCO, UNIDADE HABITACIONAL TERREA COM 38 M2, COM SALA, CIRCULACAO, 2 QUARTOS, BANHEIRO, COZINHA E TANQUE EXTERNO (SEM COBERTURA) (COLETADO CAIXA) | M2 | 1427.31
13388 | SOLDA EM BARRA DE ESTANHO-CHUMBO 50/50 | KG | 82.73
39914 | SOLDA EM VARETA FOSCOPER, D = *2,5* MM X COMPRIMENTO 500 MM | KG | 223.69
12732 | SOLDA ESTANHO/COBRE PARA CONEXOES DE COBRE, FIO 2,5 MM, CARRETEL 500 GR (SEM CHUMBO) | UN | 258.11
6160 | SOLDADOR | H | 13.66
41087 | SOLDADOR (MENSALISTA) | MES | 2420.84
6166 | SOLDADOR ELETRICO (PARA SOLDA A SER TESTADA COM RAIOS "X") | H | 18.31
41088 | SOLDADOR ELETRICO (PARA SOLDA A SER TESTADA COM RAIOS "X") (MENSALISTA) | MES | 3245.37
20232 | SOLEIRA EM GRANITO, POLIDO, TIPO ANDORINHA/ QUARTZ/ CASTELO/ CORUMBA OU OUTROS EQUIVALENTES DA REGIAO, L= *15* CM, E= *2,0* CM | M | 58.99
10856 | SOLEIRA PRE-MOLDADA EM GRANILITE, MARMORITE OU GRANITINA, L = *15 CM | M | 83.21
4828 | SOLEIRA/ PEITORIL EM MARMORE, POLIDO, BRANCO COMUM, L= *15* CM, E= *2* CM, CORTE RETO | M | 61.3
20249 | SOLEIRA/ TABEIRA EM MARMORE, POLIDO, BRANCO COMUM, L= 5 CM, E= *2,0* CM | M | 33.57
11609 | SOLUCAO ASFALTICA ELASTOMERICA PARA IMPRIMACAO, APLICACAO A FRIO | L | 9.22
20083 | SOLUCAO LIMPADORA PARA PVC, FRASCO COM 1000 CM3 | UN | 70.52
5318 | SOLVENTE DILUENTE A BASE DE AGUARRAS | L | 12
10691 | SOLVENTE PARA COLA (PARA LAMINADO MELAMINICO) A BASE DE RESINA SINTETICA | L | 47.63
12295 | SOQUETE DE BAQUELITE BASE E27, PARA LAMPADAS | UN | 3.07
12296 | SOQUETE DE PORCELANA BASE E27, FIXO DE TETO, PARA LAMPADAS | UN | 3.97
12294 | SOQUETE DE PORCELANA BASE E27, PARA USO AO TEMPO, PARA LAMPADAS | UN | 9.54
14543 | SOQUETE DE PVC / TERMOPLASTICO BASE E27, COM CHAVE, PARA LAMPADAS | UN | 6.81
13329 | SOQUETE DE PVC / TERMOPLASTICO BASE E27, COM RABICHO, PARA LAMPADAS | UN | 4
21044 | SPRINKLER TIPO PENDENTE, 68 GRAUS CELSIUS (BULBO VERMELHO), ACABAMENTO CROMADO, 1/2" - 15 MM | UN | 31.38
21045 | SPRINKLER TIPO PENDENTE, 68 GRAUS CELSIUS (BULBO VERMELHO), ACABAMENTO CROMADO, 3/4" - 20 MM | UN | 42.98
21040 | SPRINKLER TIPO PENDENTE, 68 GRAUS CELSIUS (BULBO VERMELHO), ACABAMENTO NATURAL, 1/2" - 15 MM | UN | 30.71
21041 | SPRINKLER TIPO PENDENTE, 68 GRAUS CELSIUS (BULBO VERMELHO), ACABAMENTO NATURAL, 3/4" - 20 MM | UN | 37.07
21047 | SPRINKLER TIPO PENDENTE, 79 GRAUS CELSIUS (BULBO AMARELO), ACABAMENTO CROMADO, 3/4" - 20 MM | UN | 46.27
21043 | SPRINKLER TIPO PENDENTE, 79 GRAUS CELSIUS (BULBO AMARELO), ACABAMENTO NATURAL, 3/4" - 20 MM | UN | 45.05
21042 | SPRINKLER TIPO PENDENTE, 79 GRAUS CELSIUS (BULBO AMARELO,) ACABAMENTO NATURAL OU CROMADO, 1/2" - 15 MM | UN | 35.66
14149 | SUPORTE "Y" PARA FITA PERFURADA | CENTO | 181.54
38099 | SUPORTE DE FIXACAO PARA ESPELHO / PLACA 4" X 2", PARA 3 MODULOS, PARA INSTALACAO DE TOMADAS E INTERRUPTORES (SOMENTE SUPORTE) | UN | 1.06
38100 | SUPORTE DE FIXACAO PARA ESPELHO / PLACA 4" X 4", PARA 6 MODULOS, PARA INSTALACAO DE TOMADAS E INTERRUPTORES (SOMENTE SUPORTE) | UN | 1.74
20061 | SUPORTE DE PVC PARA CALHA PLUVIAL, DIAMETRO ENTRE 119 E 170 MM, PARA DRENAGEM PREDIAL | UN | 3.18
7576 | SUPORTE EM ACO GALVANIZADO PARA TRANSFORMADOR PARA POSTE DUPLO T 185 X 95 MM, CHAPA DE 5/16" | UN | 134.23
3384 | SUPORTE GUIA SIMPLES COM ROLDANA EM POLIPROPILENO PARA CHUMBAR, H = 20 CM | UN | 4.81
7572 | SUPORTE ISOLADOR REFORCADO DIAMETRO NOMINAL 5/16", COM ROSCA SOBERBA E BUCHA | UN | 9.54
3396 | SUPORTE ISOLADOR SIMPLES DIAMETRO NOMINAL 5/16", COM ROSCA SOBERBA E BUCHA | UN | 6.76
37590 | SUPORTE MAO-FRANCESA EM ACO, ABAS IGUAIS 30 CM, CAPACIDADE MINIMA 60 KG, BRANCO | UN | 18.18
37591 | SUPORTE MAO-FRANCESA EM ACO, ABAS IGUAIS 40 CM, CAPACIDADE MINIMA 70 KG, BRANCO | UN | 21.85
12626 | SUPORTE METALICO PARA CALHA PLUVIAL, ZINCADO, DOBRADO, DIAMETRO ENTRE 119 E 170 MM, PARA DRENAGEM PREDIAL | UN | 15.29
11033 | SUPORTE PARA CALHA DE 150 MM EM FERRO GALVANIZADO | UN | 6.23
390 | SUPORTE PARA TUBO DIAMETRO NOMINAL 2", COM ROSCA MECANICA | UN | 13.58
42436 | SURF DUPLO, EM TUBO DE ACO CARBONO, PINTURA NO PROCESSO ELETROSTATICO - EQUIPAMENTO DE GINASTICA PARA ACADEMIA AO AR LIVRE / ACADEMIA DA TERCEIRA IDADE - ATI | UN | 2312.38
6193 | TABUA NAO APARELHADA *2,5 X 20* CM, EM MACARANDUBA, ANGELIM OU EQUIVALENTE DA REGIAO - BRUTA | M | 8.62
6194 | TABUA *2,5 X 15 CM EM PINUS, MISTA OU EQUIVALENTE DA REGIAO - BRUTA | M | 5.16
10567 | TABUA *2,5 X 23* CM EM PINUS, MISTA OU EQUIVALENTE DA REGIAO - BRUTA | M | 8.18
6212 | TABUA *2,5 X 30 CM EM PINUS, MISTA OU EQUIVALENTE DA REGIAO - BRUTA | M | 12
3993 | TABUA APARELHADA *2,5 X 15* CM, EM MACARANDUBA, ANGELIM OU EQUIVALENTE DA REGIAO | M2 | 8.35
3990 | TABUA APARELHADA *2,5 X 25* CM, EM MACARANDUBA, ANGELIM OU EQUIVALENTE DA REGIAO | M | 10.48
3992 | TABUA APARELHADA *2,5 X 30* CM, EM MACARANDUBA, ANGELIM OU EQUIVALENTE DA REGIAO | M | 14.15
6178 | TABUA DE MADEIRA PARA PISO, CUMARU/IPE CHAMPANHE OU EQUIVALENTE DA REGIAO, ENCAIXE MACHO/FEMEA, *10 X 2* CM | M2 | 207.83
6180 | TABUA DE MADEIRA PARA PISO, CUMARU/IPE CHAMPANHE OU EQUIVALENTE DA REGIAO, ENCAIXE MACHO/FEMEA, *15 X 2* CM | M2 | 224.31
6182 | TABUA DE MADEIRA PARA PISO, IPE (CERNE) OU EQUIVALENTE DA REGIAO, ENCAIXE MACHO/FEMEA, *20 X 2* CM | M2 | 278.42
43614 | TABUA NAO APARELHADA *2,5 X 15* CM, EM MACARANDUBA, ANGELIM OU EQUIVALENTE DA REGIAO - BRUTA | M | 7.08
6189 | TABUA NAO APARELHADA *2,5 X 30* CM, EM MACARANDUBA, ANGELIM OU EQUIVALENTE DA REGIAO - BRUTA | M | 12.58
6214 | TACO DE MADEIRA PARA PISO, IPE (CERNE) OU EQUIVALENTE DA REGIAO, 7 X 42 CM, E = 2 CM | M2 | 130.19
36153 | TALABARTE DE SEGURANCA, 2 MOSQUETOES TRAVA DUPLA *53* MM DE ABERTURA, COM ABSORVEDOR DE ENERGIA | UN | 184.57
10740 | TALHA ELETRICA 3 T, VELOCIDADE 2,1 M / MIN, POTENCIA 1,3 KW | UN | 11702.85
13914 | TALHA MANUAL DE CORRENTE, CAPACIDADE DE 1 T COM ELEVACAO DE 3 M | UN | 846.75
10742 | TALHA MANUAL DE CORRENTE, CAPACIDADE DE 2 T COM ELEVACAO DE 3 M | UN | 1234.99
38465 | TALHADEIRA COM PUNHO DE PROTECAO *20 X 250* MM | UN | 30.2
7543 | TAMPA CEGA EM PVC PARA CONDULETE 4 X 2" | UN | 3.6
43427 | TAMPA DE CONCRETO ARMADO PARA FOSSA SEPTICA, DIAMETRO NOMINAL DE 3,00 M E ESPESSURA MINIMA DE 100 MM | UN | 1531.85
41613 | TAMPA DE CONCRETO ARMADO PARA FOSSA, D = *0,90* M, E = 0,05 M | UN | 98.47
41614 | TAMPA DE CONCRETO ARMADO PARA FOSSA, D = *1,10* M, E = 0,05 M | UN | 125.47
41615 | TAMPA DE CONCRETO ARMADO PARA FOSSA, D = *1,35* M, E = 0,05 M | UN | 193.92
41616 | TAMPA DE CONCRETO ARMADO PARA FOSSA, D = 1,50 M, E = 0,05 M | UN | 289.74
41617 | TAMPA DE CONCRETO ARMADO PARA FOSSA, D = 2,00 M, E = 0,05 M | UN | 576.13
41618 | TAMPA DE CONCRETO ARMADO PARA FOSSA, D = 2,50 M, E = 0,05 M | UN | 1060.62
43428 | TAMPA DE CONCRETO ARMADO PARA POCO DE INSPECAO, COM FURO E TAMPINHA, DIAMETRO NOMINAL DE 3,00 M E ESPESSURA MINIMA DE 100 MM | UN | 1863
41619 | TAMPA DE CONCRETO ARMADO PARA POCO, COM FURO E TAMPINHA, D = *0,90* M, E = 0,05 M | UN | 120.7
41620 | TAMPA DE CONCRETO ARMADO PARA POCO, COM FURO E TAMPINHA, D = *1,10* M, E = 0,05 M | UN | 152.47
41622 | TAMPA DE CONCRETO ARMADO PARA POCO, COM FURO E TAMPINHA, D = *1,35* M, E = 0,05 M | UN | 264.44
41623 | TAMPA DE CONCRETO ARMADO PARA POCO, COM FURO E TAMPINHA, D = 1,50 M, E = 0,05 M | UN | 406.58
41624 | TAMPA DE CONCRETO ARMADO PARA POCO, COM FURO E TAMPINHA, D = 2,00 M, E = 0,05 M | UN | 762.35
41625 | TAMPA DE CONCRETO ARMADO PARA POCO, COM FURO E TAMPINHA, D = 2,50 M, E = 0,05 M | UN | 1172.91
39352 | TAMPA PARA CONDULETE, EM PVC, PARA TOMADA HEXAGONAL | UN | 2.22
39346 | TAMPA PARA CONDULETE, EM PVC, PARA 1 INTERRUPTOR | UN | 2.22
39350 | TAMPA PARA CONDULETE, EM PVC, PARA 1 MODULO RJ | UN | 2.39
39351 | TAMPA PARA CONDULETE, EM PVC, PARA 2 MODULOS RJ | UN | 2.77
38952 | TAMPAO / CAP, ROSCA FEMEA, METALICO, PARA TUBO PEX, DN 1/2" | UN | 3.6
38953 | TAMPAO / CAP, ROSCA FEMEA, METALICO, PARA TUBO PEX, DN 3/4" | UN | 5.67
38835 | TAMPAO / CAP, ROSCA MACHO, PARA TUBO PEX, DN 1/2" | UN | 5.09
38837 | TAMPAO / CAP, ROSCA MACHO, PARA TUBO PEX, DN 1" | UN | 13.24
38836 | TAMPAO / CAP, ROSCA MACHO, PARA TUBO PEX, DN 3/4" | UN | 7.33
2666 | TAMPAO / TERMINAL / PLUG, D = 1 1/4" , PARA DUTO CORRUGADO PEAD (CABEAMENTO SUBTERRANEO) | UN | 5.55
2668 | TAMPAO / TERMINAL / PLUG, D = 2" , PARA DUTO CORRUGADO PEAD (CABEAMENTO SUBTERRANEO) | UN | 6.34
2664 | TAMPAO / TERMINAL / PLUG, D = 3" , PARA DUTO CORRUGADO PEAD (CABEAMENTO SUBTERRANEO) | UN | 9.35
2662 | TAMPAO / TERMINAL / PLUG, D = 4" , PARA DUTO CORRUGADO PEAD (CABEAMENTO SUBTERRANEO) | UN | 11.47
20964 | TAMPAO COM CORRENTE, EM LATAO, ENGATE RAPIDO 1 1/2", PARA INSTALACAO PREDIAL DE COMBATE A INCENDIO | UN | 59.74
10905 | TAMPAO COM CORRENTE, EM LATAO, ENGATE RAPIDO 2 1/2", PARA INSTALACAO PREDIAL DE COMBATE A INCENDIO | UN | 80.14
42703 | TAMPAO COMPLETO PARA TIL, EM PVC, OCRE, DN 100 MM, PARA REDE COLETORA DE ESGOTO | UN | 101.23
42704 | TAMPAO COMPLETO PARA TIL, EM PVC, OCRE, DN 150 MM, PARA REDE COLETORA DE ESGOTO | UN | 155.41
42705 | TAMPAO COMPLETO PARA TIL, EM PVC, OCRE, DN 200 MM, PARA REDE COLETORA DE ESGOTO | UN | 198.28
42706 | TAMPAO COMPLETO PARA TIL, EM PVC, OCRE, DN 250 MM, PARA REDE COLETORA DE ESGOTO | UN | 245.57
11289 | TAMPAO FOFO ARTICULADO P/ REGISTRO, CLASSE A15 CARGA MAX 1,5 T, *200 X 200* MM | UN | 104.18
11241 | TAMPAO FOFO ARTICULADO P/ REGISTRO, CLASSE A15 CARGA MAXIMA 1,5 T, *400 X 400* MM | UN | 260.46
11301 | TAMPAO FOFO ARTICULADO, CLASSE B125 CARGA MAX 12,5 T, REDONDO TAMPA 600 MM, REDE PLUVIAL/ESGOTO | UN | 660.46
21090 | TAMPAO FOFO ARTICULADO, CLASSE D400 CARGA MAX 40 T, REDONDO TAMPA *600 MM, REDE PLUVIAL/ESGOTO | UN | 809.3
14112 | TAMPAO FOFO SIMPLES COM BASE, CLASSE A15 CARGA MAX 1,5 T, *400 X 600* MM, REDE TELEFONE | UN | 337.67
11315 | TAMPAO FOFO SIMPLES COM BASE, CLASSE A15 CARGA MAX 1,5 T, 300 X 300 MM, REDE PLUVIAL/ESGOTO | UN | 158.13
21071 | TAMPAO FOFO SIMPLES COM BASE, CLASSE A15 CARGA MAX 1,5 T, 400 X 400 MM, REDE PLUVIAL/ESGOTO/ELETRICA | UN | 241.86
11316 | TAMPAO FOFO SIMPLES COM BASE, CLASSE B125 CARGA MAX 12,5 T, REDONDO TAMPA 500 MM, REDE PLUVIAL/ESGOTO | UN | 520.93
6243 | TAMPAO FOFO SIMPLES COM BASE, CLASSE B125 CARGA MAX 12,5 T, REDONDO TAMPA 600 MM, REDE PLUVIAL/ESGOTO | UN | 600
6240 | TAMPAO FOFO SIMPLES COM BASE, CLASSE D400 CARGA MAX 40 T, REDONDO TAMPA 600 MM, REDE PLUVIAL/ESGOTO | UN | 794.41
11296 | TAMPAO FOFO SIMPLES COM BASE, CLASSE D400 CARGA MAX 40 T, REDONDO TAMPA 900 MM, REDE PLUVIAL/ESGOTO | UN | 2531.16
11299 | TAMPAO FOFO SIMPLES, CLASSE A15 CARGA MAX 1,5 T, *550 X 1100* MM, REDE TELEFONE | UN | 856.74
11066 | TAMPAO PARA TELHA ESTRUTURAL DE FIBROCIMENTO 1 ABA, DE 370 X 155 X 76 MM (SEM AMIANTO) | UN | 15.91
11065 | TAMPAO PARA TELHA ESTRUTURAL DE FIBROCIMENTO 2 ABAS, DE 787 X 215 X 60 MM (SEM AMIANTO) | UN | 18.24
11688 | TANQUE ACO INOXIDAVEL (ACO 304) COM ESFREGADOR E VALVULA, DE *50 X 40 X 22* CM | UN | 495.86
37736 | TANQUE DE ACO CARBONO NAO REVESTIDO, PARA TRANSPORTE DE AGUA COM CAPACIDADE DE 10 M3, COM BOMBA CENTRIFUGA POR TOMADA DE FORCA, VAZAO MAXIMA *75* M3/H (INCLUI MONTAGEM, NAO INCLUI CAMINHAO) | UN | 72850
37739 | TANQUE DE ACO PARA TRANSPORTE DE AGUA COM CAPACIDADE DE 14 M3 (INCLUI MONTAGEM, NAO INCLUI CAMINHAO) | UN | 89661.53
37740 | TANQUE DE ACO PARA TRANSPORTE DE AGUA COM CAPACIDADE DE 4 M3 (INCLUI MONTAGEM, NAO INCLUI CAMINHAO) | UN | 51165.54
37738 | TANQUE DE ACO PARA TRANSPORTE DE AGUA COM CAPACIDADE DE 6 M3 (INCLUI MONTAGEM, NAO INCLUI CAMINHAO) | UN | 60789.55
37737 | TANQUE DE ACO PARA TRANSPORTE DE AGUA COM CAPACIDADE DE 8 M3 (INCLUI MONTAGEM, NAO INCLUI CAMINHAO) | UN | 48363.62
25014 | TANQUE DE ASFALTO ESTACIONARIO COM MACARICO, CAPACIDADE 20.000 L | UN | 101295.6
25013 | TANQUE DE ASFALTO ESTACIONARIO COM SERPENTINA, CAPACIDADE 20.000 L | UN | 106168.52
14405 | TANQUE DE ASFALTO ESTACIONARIO COM SERPENTINA, CAPACIDADE 30.000 L | UN | 124624.66
36790 | TANQUE DUPLO EM MARMORE SINTETICO COM CUBA LISA E ESFREGADOR, *110 X 60* CM | UN | 236.83
20271 | TANQUE LOUCA BRANCA COM COLUNA *30* L | UN | 514.12
10423 | TANQUE LOUCA BRANCA SUSPENSO *20* L | UN | 318.87
37589 | TANQUE SIMPLES EM MARMORE SINTETICO COM COLUNA, CAPACIDADE *22* L, *60 X 46* CM | UN | 290.18
11690 | TANQUE SIMPLES EM MARMORE SINTETICO DE FIXAR NA PAREDE, CAPACIDADE *22* L, *60 X 46* CM | UN | 154.15
20234 | TANQUE SIMPLES EM MARMORE SINTETICO SUSPENSO, CAPACIDADE *38* L, *60 X 60* CM | UN | 195.08
4763 | TAQUEADOR OU TAQUEIRO | H | 16.75
41070 | TAQUEADOR OU TAQUEIRO (MENSALISTA) | MES | 2970.7
14583 | TARIFA "A" ENTRE 0 E 20M3 FORNECIMENTO D'AGUA | M3 | 15.89
11457 | TARJETA LIVRE / OCUPADO PARA PORTA DE BANHEIRO, CORPO EM ZAMAC E ESPELHO EM LATAO | UN | 49.21
21121 | TE CPVC, SOLDAVEL, 90 GRAUS, 15 MM, PARA AGUA QUENTE PREDIAL | UN | 4.41
38010 | TE CPVC, SOLDAVEL, 90 GRAUS, 22 MM, PARA AGUA QUENTE PREDIAL | UN | 7.21
38011 | TE CPVC, SOLDAVEL, 90 GRAUS, 28 MM, PARA AGUA QUENTE PREDIAL | UN | 13.31
38012 | TE CPVC, SOLDAVEL, 90 GRAUS, 35 MM, PARA AGUA QUENTE PREDIAL | UN | 45.48
38013 | TE CPVC, SOLDAVEL, 90 GRAUS, 42 MM, PARA AGUA QUENTE PREDIAL | UN | 59.05
38014 | TE CPVC, SOLDAVEL, 90 GRAUS, 54 MM, PARA AGUA QUENTE PREDIAL | UN | 96.09
38015 | TE CPVC, SOLDAVEL, 90 GRAUS, 73 MM, PARA AGUA QUENTE PREDIAL | UN | 232.03
38016 | TE CPVC, SOLDAVEL, 90 GRAUS, 89 MM, PARA AGUA QUENTE PREDIAL | UN | 282.32
12741 | TE DE COBRE (REF 611) SEM ANEL DE SOLDA, BOLSA X BOLSA X BOLSA, 104 MM | UN | 1239.38
12733 | TE DE COBRE (REF 611) SEM ANEL DE SOLDA, BOLSA X BOLSA X BOLSA, 15 MM | UN | 6.23
12734 | TE DE COBRE (REF 611) SEM ANEL DE SOLDA, BOLSA X BOLSA X BOLSA, 22 MM | UN | 13.29
12735 | TE DE COBRE (REF 611) SEM ANEL DE SOLDA, BOLSA X BOLSA X BOLSA, 28 MM | UN | 21.86
12736 | TE DE COBRE (REF 611) SEM ANEL DE SOLDA, BOLSA X BOLSA X BOLSA, 35 MM | UN | 49.98
12737 | TE DE COBRE (REF 611) SEM ANEL DE SOLDA, BOLSA X BOLSA X BOLSA, 42 MM | UN | 64.39
12738 | TE DE COBRE (REF 611) SEM ANEL DE SOLDA, BOLSA X BOLSA X BOLSA, 54 MM | UN | 127.27
12739 | TE DE COBRE (REF 611) SEM ANEL DE SOLDA, BOLSA X BOLSA X BOLSA, 66 MM | UN | 362.3
12740 | TE DE COBRE (REF 611) SEM ANEL DE SOLDA, BOLSA X BOLSA X BOLSA, 79 MM | UN | 566.84
6297 | TE DE FERRO GALVANIZADO, DE 1 1/2" | UN | 25.53
6296 | TE DE FERRO GALVANIZADO, DE 1 1/4" | UN | 20.15
6294 | TE DE FERRO GALVANIZADO, DE 1/2" | UN | 5.74
6323 | TE DE FERRO GALVANIZADO, DE 1" | UN | 13.17
6299 | TE DE FERRO GALVANIZADO, DE 2 1/2" | UN | 76.79
6298 | TE DE FERRO GALVANIZADO, DE 2" | UN | 40.44
6295 | TE DE FERRO GALVANIZADO, DE 3/4" | UN | 8.18
6322 | TE DE FERRO GALVANIZADO, DE 3" | UN | 102.85
6300 | TE DE FERRO GALVANIZADO, DE 4" | UN | 189.62
6321 | TE DE FERRO GALVANIZADO, DE 5" | UN | 270.86
6301 | TE DE FERRO GALVANIZADO, DE 6" | UN | 634.87
7105 | TE DE INSPECAO, PVC, 100 X 75 MM, SERIE NORMAL PARA ESGOTO PREDIAL | UN | 36.42
20183 | TE DE INSPECAO, PVC, SERIE R, 100 X 75 MM, PARA ESGOTO OU AGUAS PLUVIAIS PREDIAIS | UN | 47.95
38448 | TE DE INSPECAO, PVC, SERIE R, 150 X 100 MM, PARA ESGOTO OU AGUAS PLUVIAIS PREDIAIS | UN | 225.3
20182 | TE DE INSPECAO, PVC, SERIE R, 75 X 75 MM, PARA ESGOTO OU AGUAS PLUVIAIS PREDIAIS | UN | 27.37
7119 | TE DE REDUCAO COM ROSCA, PVC, 90 GRAUS, 1 X 3/4", PARA AGUA FRIA PREDIAL | UN | 9.45
7120 | TE DE REDUCAO COM ROSCA, PVC, 90 GRAUS, 3/4 X 1/2", PARA AGUA FRIA PREDIAL | UN | 6.48
6319 | TE DE REDUCAO DE FERRO GALVANIZADO, COM ROSCA BSP, DE 1 1/2" X 1" | UN | 29.99
6304 | TE DE REDUCAO DE FERRO GALVANIZADO, COM ROSCA BSP, DE 1 1/2" X 3/4" | UN | 29.99
21116 | TE DE REDUCAO DE FERRO GALVANIZADO, COM ROSCA BSP, DE 1 1/4" X 3/4" | UN | 22.71
6320 | TE DE REDUCAO DE FERRO GALVANIZADO, COM ROSCA BSP, DE 1" X 1/2" | UN | 15.44
6303 | TE DE REDUCAO DE FERRO GALVANIZADO, COM ROSCA BSP, DE 1" X 3/4" | UN | 15.44
6308 | TE DE REDUCAO DE FERRO GALVANIZADO, COM ROSCA BSP, DE 2 1/2" X 1 1/2" | UN | 83
6317 | TE DE REDUCAO DE FERRO GALVANIZADO, COM ROSCA BSP, DE 2 1/2" X 1 1/4" | UN | 83
6307 | TE DE REDUCAO DE FERRO GALVANIZADO, COM ROSCA BSP, DE 2 1/2" X 1" | UN | 83
6309 | TE DE REDUCAO DE FERRO GALVANIZADO, COM ROSCA BSP, DE 2 1/2" X 2" | UN | 85.41
6318 | TE DE REDUCAO DE FERRO GALVANIZADO, COM ROSCA BSP, DE 2" X 1 1/2" | UN | 44.77
6306 | TE DE REDUCAO DE FERRO GALVANIZADO, COM ROSCA BSP, DE 2" X 1 1/4" | UN | 44.77
6305 | TE DE REDUCAO DE FERRO GALVANIZADO, COM ROSCA BSP, DE 2" X 1" | UN | 44.77
6302 | TE DE REDUCAO DE FERRO GALVANIZADO, COM ROSCA BSP, DE 3/4" X 1/2" | UN | 9.49
6312 | TE DE REDUCAO DE FERRO GALVANIZADO, COM ROSCA BSP, DE 3" X 1 1/2" | UN | 119.39
6311 | TE DE REDUCAO DE FERRO GALVANIZADO, COM ROSCA BSP, DE 3" X 1 1/4" | UN | 119.39
6310 | TE DE REDUCAO DE FERRO GALVANIZADO, COM ROSCA BSP, DE 3" X 1" | UN | 119.39
6314 | TE DE REDUCAO DE FERRO GALVANIZADO, COM ROSCA BSP, DE 3" X 2 1/2" | UN | 119.39
6313 | TE DE REDUCAO DE FERRO GALVANIZADO, COM ROSCA BSP, DE 3" X 2" | UN | 119.39
6315 | TE DE REDUCAO DE FERRO GALVANIZADO, COM ROSCA BSP, DE 4" X 2" | UN | 226.06
6316 | TE DE REDUCAO DE FERRO GALVANIZADO, COM ROSCA BSP, DE 4" X 3" | UN | 226.06
38878 | TE DE REDUCAO METALICO, PARA CONEXAO COM ANEL DESLIZANTE EM TUBO PEX, DN 16 X 20 X 16 MM | UN | 18.63
38879 | TE DE REDUCAO METALICO, PARA CONEXAO COM ANEL DESLIZANTE EM TUBO PEX, DN 16 X 25 X 16 MM | UN | 34.92
38881 | TE DE REDUCAO METALICO, PARA CONEXAO COM ANEL DESLIZANTE EM TUBO PEX, DN 20 X 16 X 16 MM | UN | 18.27
38880 | TE DE REDUCAO METALICO, PARA CONEXAO COM ANEL DESLIZANTE EM TUBO PEX, DN 20 X 16 X 20 MM | UN | 19.15
38882 | TE DE REDUCAO METALICO, PARA CONEXAO COM ANEL DESLIZANTE EM TUBO PEX, DN 20 X 20 X 16 MM | UN | 19.83
38883 | TE DE REDUCAO METALICO, PARA CONEXAO COM ANEL DESLIZANTE EM TUBO PEX, DN 20 X 25 X 20 MM | UN | 29.33
38884 | TE DE REDUCAO METALICO, PARA CONEXAO COM ANEL DESLIZANTE EM TUBO PEX, DN 25 X 16 X 16 MM | UN | 31.84
38885 | TE DE REDUCAO METALICO, PARA CONEXAO COM ANEL DESLIZANTE EM TUBO PEX, DN 25 X 16 X 20 MM | UN | 30.8
38886 | TE DE REDUCAO METALICO, PARA CONEXAO COM ANEL DESLIZANTE EM TUBO PEX, DN 25 X 16 X 25 MM | UN | 33.24
38887 | TE DE REDUCAO METALICO, PARA CONEXAO COM ANEL DESLIZANTE EM TUBO PEX, DN 25 X 20 X 20 MM | UN | 29.85
38888 | TE DE REDUCAO METALICO, PARA CONEXAO COM ANEL DESLIZANTE EM TUBO PEX, DN 25 X 20 X 25 MM | UN | 35.49
38890 | TE DE REDUCAO METALICO, PARA CONEXAO COM ANEL DESLIZANTE EM TUBO PEX, DN 25 X 32 X 25 MM | UN | 52.75
38893 | TE DE REDUCAO METALICO, PARA CONEXAO COM ANEL DESLIZANTE EM TUBO PEX, DN 32 X 20 X 32 MM | UN | 42.42
38894 | TE DE REDUCAO METALICO, PARA CONEXAO COM ANEL DESLIZANTE EM TUBO PEX, DN 32 X 25 X 25 MM | UN | 53.88
38896 | TE DE REDUCAO METALICO, PARA CONEXAO COM ANEL DESLIZANTE EM TUBO PEX, DN 32 X 25 X 32 MM | UN | 54.94
39324 | TE DE REDUCAO, CPVC, 22 X 15 MM, PARA AGUA QUENTE PREDIAL | UN | 9.78
39325 | TE DE REDUCAO, CPVC, 28 X 22 MM, PARA AGUA QUENTE PREDIAL | UN | 14.8
39326 | TE DE REDUCAO, CPVC, 35 X 28 MM, PARA AGUA QUENTE PREDIAL | UN | 38.11
39327 | TE DE REDUCAO, CPVC, 42 X 35 MM, PARA AGUA QUENTE PREDIAL | UN | 57.74
20176 | TE DE REDUCAO, PVC LEVE, CURTO, 90 GRAUS, COM BOLSA PARA ANEL, 150 X 100 MM, PARA ESGOTO | UN | 41.32
11378 | TE DE REDUCAO, PVC PBA, BBB, JE, DN 100 X 50 / DE 110 X 60 MM, PARA REDE AGUA (NBR 10351) | UN | 105.87
11379 | TE DE REDUCAO, PVC PBA, BBB, JE, DN 100 X 75 / DE 110 X 85 MM, PARA REDE AGUA (NBR 10351) | UN | 89.46
11493 | TE DE REDUCAO, PVC PBA, BBB, JE, DN 75 X 50 / DE 85 X 60 MM, PARA REDE AGUA (NBR 10351) | UN | 51.6
42717 | TE DE REDUCAO, PVC, BBB, JE, 90 GRAUS, DN 200 X 150 MM, PARA TUBO CORRUGADO E/OU LISO, REDE COLETORA ESGOTO (NBR 10569) | UN | 602.47
42718 | TE DE REDUCAO, PVC, BBB, JE, 90 GRAUS, DN 250 X 150 MM, PARA TUBO CORRUGADO E/OU LISO, REDE COLETORA ESGOTO (NBR 10569) | UN | 668.86
7106 | TE DE REDUCAO, PVC, SOLDAVEL, 90 GRAUS, 110 MM X 60 MM, PARA AGUA FRIA PREDIAL | UN | 153.76
7104 | TE DE REDUCAO, PVC, SOLDAVEL, 90 GRAUS, 25 MM X 20 MM, PARA AGUA FRIA PREDIAL | UN | 3.2
7136 | TE DE REDUCAO, PVC, SOLDAVEL, 90 GRAUS, 32 MM X 25 MM, PARA AGUA FRIA PREDIAL | UN | 6.03
7128 | TE DE REDUCAO, PVC, SOLDAVEL, 90 GRAUS, 40 MM X 32 MM, PARA AGUA FRIA PREDIAL | UN | 9.87
7108 | TE DE REDUCAO, PVC, SOLDAVEL, 90 GRAUS, 50 MM X 20 MM, PARA AGUA FRIA PREDIAL | UN | 10.57
7129 | TE DE REDUCAO, PVC, SOLDAVEL, 90 GRAUS, 50 MM X 25 MM, PARA AGUA FRIA PREDIAL | UN | 8.78
7130 | TE DE REDUCAO, PVC, SOLDAVEL, 90 GRAUS, 50 MM X 32 MM, PARA AGUA FRIA PREDIAL | UN | 14.33
7131 | TE DE REDUCAO, PVC, SOLDAVEL, 90 GRAUS, 50 MM X 40 MM, PARA AGUA FRIA PREDIAL | UN | 17.57
7132 | TE DE REDUCAO, PVC, SOLDAVEL, 90 GRAUS, 75 MM X 50 MM, PARA AGUA FRIA PREDIAL | UN | 48.79
7133 | TE DE REDUCAO, PVC, SOLDAVEL, 90 GRAUS, 85 MM X 60 MM, PARA AGUA FRIA PREDIAL | UN | 75.79
37420 | TE DE SERVICO INTEGRADO, EM POLIPROPILENO (PP), PARA TUBOS EM PEAD/PVC, 60 X 20 MM - LIGACAO PREDIAL DE AGUA | UN | 40.33
37421 | TE DE SERVICO INTEGRADO, EM POLIPROPILENO (PP), PARA TUBOS EM PEAD/PVC, 60 X 32 MM - LIGACAO PREDIAL DE AGUA | UN | 55.12
37422 | TE DE SERVICO INTEGRADO, EM POLIPROPILENO (PP), PARA TUBOS EM PEAD, 63 X 20 MM - LIGACAO PREDIAL DE AGUA | UN | 51.59
37443 | TE DE SERVICO, PEAD PE 100, DE 125 X 20 MM, PARA ELETROFUSAO | UN | 149.44
37444 | TE DE SERVICO, PEAD PE 100, DE 125 X 32 MM, PARA ELETROFUSAO | UN | 151.98
37445 | TE DE SERVICO, PEAD PE 100, DE 125 X 63 MM, PARA ELETROFUSAO | UN | 230.36
37446 | TE DE SERVICO, PEAD PE 100, DE 200 X 20 MM, PARA ELETROFUSAO | UN | 251.13
37447 | TE DE SERVICO, PEAD PE 100, DE 200 X 32 MM, PARA ELETROFUSAO | UN | 255.06
37448 | TE DE SERVICO, PEAD PE 100, DE 200 X 63 MM, PARA ELETROFUSAO | UN | 349.85
37440 | TE DE SERVICO, PEAD PE 100, DE 63 X 20 MM, PARA ELETROFUSAO | UN | 118.62
37441 | TE DE SERVICO, PEAD PE 100, DE 63 X 32 MM, PARA ELETROFUSAO | UN | 118.62
37442 | TE DE SERVICO, PEAD PE 100, DE 63 X 63 MM, PARA ELETROFUSAO | UN | 142.87
38017 | TE DE TRANSICAO, CPVC, SOLDAVEL, 15 MM X 1/2", PARA AGUA QUENTE | UN | 13.91
38018 | TE DE TRANSICAO, CPVC, SOLDAVEL, 22 MM X 1/2", PARA AGUA QUENTE | UN | 15.34
39895 | TE DUPLA CURVA BRONZE/LATAO (REF 764) SEM ANEL DE SOLDA, ROSCA F X BOLSA X ROSCA F, 1/2" X 15 X 1/2" | UN | 45.02
39896 | TE DUPLA CURVA BRONZE/LATAO (REF 764) SEM ANEL DE SOLDA, ROSCA F X BOLSA X ROSCA F, 3/4" X 22 X 3/4" | UN | 65.99
38873 | TE METALICO, PARA CONEXAO COM ANEL DESLIZANTE EM TUBO PEX, DN 16 MM | UN | 16.52
38874 | TE METALICO, PARA CONEXAO COM ANEL DESLIZANTE EM TUBO PEX, DN 20 MM | UN | 20.09
38875 | TE METALICO, PARA CONEXAO COM ANEL DESLIZANTE EM TUBO PEX, DN 25 MM | UN | 35.51
38876 | TE METALICO, PARA CONEXAO COM ANEL DESLIZANTE EM TUBO PEX, DN 32 MM | UN | 47.78
39000 | TE MISTURADOR COM INSERTO METALICO, FEMEA, PPR, DN 25 MM X 3/4", PARA AGUA QUENTE E FRIA PREDIAL | UN | 38.84
38674 | TE MISTURADOR DE TRANSICAO, CPVC, COM ROSCA, 22 MM X 3/4", PARA AGUA QUENTE | UN | 48.36
38911 | TE MISTURADOR METALICO, PARA CONEXAO COM ANEL DESLIZANTE EM TUBO PEX, DN 16 MM X 1/2" | UN | 59.25
38912 | TE MISTURADOR METALICO, PARA CONEXAO COM ANEL DESLIZANTE EM TUBO PEX, DN 20 MM X 3/4" | UN | 75.3
38019 | TE MISTURADOR, CPVC, SOLDAVEL, 15 MM, PARA AGUA QUENTE | UN | 12.12
38020 | TE MISTURADOR, CPVC, SOLDAVEL, 22 MM, PARA AGUA QUENTE | UN | 15.34
38454 | TE MISTURADOR, PPR, F M M, DN 20 X 20 MM, PARA AGUA QUENTE PREDIAL | UN | 7.09
38455 | TE MISTURADOR, PPR, F M M, DN 25 X 25 MM, PARA AGUA QUENTE PREDIAL | UN | 6.49
38462 | TE NORMAL, PPR, SOLDAVEL, 90 GRAUS, DN 110 X 110 X 110 MM, PARA AGUA QUENTE PREDIAL | UN | 183.14
36362 | TE NORMAL, PPR, SOLDAVEL, 90 GRAUS, DN 20 X 20 X 20 MM, PARA AGUA QUENTE PREDIAL | UN | 2.79
36298 | TE NORMAL, PPR, SOLDAVEL, 90 GRAUS, DN 25 X 25 X 25 MM, PARA AGUA QUENTE PREDIAL | UN | 4.13
38456 | TE NORMAL, PPR, SOLDAVEL, 90 GRAUS, DN 32 X 32 X 32 MM, PARA AGUA QUENTE PREDIAL | UN | 6.74
38457 | TE NORMAL, PPR, SOLDAVEL, 90 GRAUS, DN 40 X 40 X 40 MM, PARA AGUA QUENTE PREDIAL | UN | 15.18
38458 | TE NORMAL, PPR, SOLDAVEL, 90 GRAUS, DN 50 X 50 X 50 MM, PARA AGUA QUENTE PREDIAL | UN | 20.35
38459 | TE NORMAL, PPR, SOLDAVEL, 90 GRAUS, DN 63 X 63 X 63 MM, PARA AGUA QUENTE PREDIAL | UN | 35.92
38460 | TE NORMAL, PPR, SOLDAVEL, 90 GRAUS, DN 75 X 75 X 75 MM, PARA AGUA QUENTE PREDIAL | UN | 75.02
38461 | TE NORMAL, PPR, SOLDAVEL, 90 GRAUS, DN 90 X 90 X 90 MM, PARA AGUA QUENTE PREDIAL | UN | 114.45
7094 | TE PVC ROSCAVEL 90 GRAUS, 1", PARA AGUA FRIA PREDIAL | UN | 11.08
7116 | TE PVC SOLDAVEL, BBB, 90 GRAUS, DN 40 MM, PARA ESGOTO SECUNDARIO PREDIAL | UN | 3.09
7118 | TE PVC, ROSCAVEL, 90 GRAUS, 1 1/2", AGUA FRIA PREDIAL | UN | 24.45
7117 | TE PVC, ROSCAVEL, 90 GRAUS, 1 1/4", AGUA FRIA PREDIAL | UN | 21.74
7098 | TE PVC, ROSCAVEL, 90 GRAUS, 1/2", AGUA FRIA PREDIAL | UN | 3.03
7110 | TE PVC, ROSCAVEL, 90 GRAUS, 2", AGUA FRIA PREDIAL | UN | 53.17
7123 | TE PVC, ROSCAVEL, 90 GRAUS, 3/4", AGUA FRIA PREDIAL | UN | 3.9
7121 | TE PVC, SOLDAVEL, COM BUCHA DE LATAO NA BOLSA CENTRAL, 90 GRAUS, 20 MM X 1/2", PARA AGUA FRIA PREDIAL | UN | 9.61
7137 | TE PVC, SOLDAVEL, COM BUCHA DE LATAO NA BOLSA CENTRAL, 90 GRAUS, 25 MM X 1/2", PARA AGUA FRIA PREDIAL | UN | 8.65
7122 | TE PVC, SOLDAVEL, COM BUCHA DE LATAO NA BOLSA CENTRAL, 90 GRAUS, 25 MM X 3/4", PARA AGUA FRIA PREDIAL | UN | 10.81
7114 | TE PVC, SOLDAVEL, COM BUCHA DE LATAO NA BOLSA CENTRAL, 90 GRAUS, 32 MM X 3/4", PARA AGUA FRIA PREDIAL | UN | 16.66
7109 | TE PVC, SOLDAVEL, COM ROSCA NA BOLSA CENTRAL, 90 GRAUS, 20 MM X 1/2", PARA AGUA FRIA PREDIAL | UN | 2.92
7135 | TE PVC, SOLDAVEL, COM ROSCA NA BOLSA CENTRAL, 90 GRAUS, 25 MM X 1/2", PARA AGUA FRIA PREDIAL | UN | 4.55
37947 | TE PVC, SOLDAVEL, COM ROSCA NA BOLSA CENTRAL, 90 GRAUS, 25 MM X 3/4", PARA AGUA FRIA PREDIAL | UN | 4.61
7103 | TE PVC, SOLDAVEL, COM ROSCA NA BOLSA CENTRAL, 90 GRAUS, 32 MM X 3/4", PARA AGUA FRIA PREDIAL | UN | 10.57
40419 | TE RANHURADO EM FERRO FUNDIDO, DN 50 (2") | UN | 37.24
40420 | TE RANHURADO EM FERRO FUNDIDO, DN 65 (2 1/2") | UN | 54.34
40421 | TE RANHURADO EM FERRO FUNDIDO, DN 80 (3") | UN | 57.85
7126 | TE REDUCAO PVC, ROSCAVEL, 90 GRAUS, 1.1/2" X 3/4", AGUA FRIA PREDIAL | UN | 22.18
38905 | TE ROSCA FEMEA, METALICO, PARA CONEXAO COM ANEL DESLIZANTE EM TUBO PEX, DN 16 MM X 1/2" | UN | 18.57
38907 | TE ROSCA FEMEA, METALICO, PARA CONEXAO COM ANEL DESLIZANTE EM TUBO PEX, DN 20 MM X 1/2" | UN | 19.75
38908 | TE ROSCA FEMEA, METALICO, PARA CONEXAO COM ANEL DESLIZANTE EM TUBO PEX, DN 20 MM X 3/4" | UN | 22.23
38909 | TE ROSCA FEMEA, METALICO, PARA CONEXAO COM ANEL DESLIZANTE EM TUBO PEX, DN 25 MM X 1/2" | UN | 31.96
38910 | TE ROSCA FEMEA, METALICO, PARA CONEXAO COM ANEL DESLIZANTE EM TUBO PEX, DN 25 MM X 3/4" | UN | 34.51
38897 | TE ROSCA MACHO, METALICO, PARA CONEXAO COM ANEL DESLIZANTE EM TUBO PEX, DN 16 MM X 1/2" | UN | 18.64
38899 | TE ROSCA MACHO, METALICO, PARA CONEXAO COM ANEL DESLIZANTE EM TUBO PEX, DN 20 MM X 1/2" | UN | 20.97
38900 | TE ROSCA MACHO, METALICO, PARA CONEXAO COM ANEL DESLIZANTE EM TUBO PEX, DN 20 MM X 3/4" | UN | 21.86
38901 | TE ROSCA MACHO, METALICO, PARA CONEXAO COM ANEL DESLIZANTE EM TUBO PEX, DN 25 MM X 3/4" | UN | 35.77
38904 | TE ROSCA MACHO, METALICO, PARA CONEXAO COM ANEL DESLIZANTE EM TUBO PEX, DN 32 MM X 1" | UN | 58.1
38903 | TE ROSCA MACHO, METALICO, PARA CONEXAO COM ANEL DESLIZANTE EM TUBO PEX, DN 32 MM X 3/4" | UN | 57.74
7091 | TE SANITARIO, PVC, DN 100 X 100 MM, SERIE NORMAL, PARA ESGOTO PREDIAL | UN | 14.54
11655 | TE SANITARIO, PVC, DN 100 X 50 MM, SERIE NORMAL, PARA ESGOTO PREDIAL | UN | 13.89
11656 | TE SANITARIO, PVC, DN 100 X 75 MM, SERIE NORMAL PARA ESGOTO PREDIAL | UN | 14.53
37948 | TE SANITARIO, PVC, DN 40 X 40 MM, SERIE NORMAL, PARA ESGOTO PREDIAL | UN | 2.94
7097 | TE SANITARIO, PVC, DN 50 X 50 MM, SERIE NORMAL, PARA ESGOTO PREDIAL | UN | 6.46
11657 | TE SANITARIO, PVC, DN 75 X 50 MM, SERIE NORMAL PARA ESGOTO PREDIAL | UN | 12.66
11658 | TE SANITARIO, PVC, DN 75 X 75 MM, SERIE NORMAL PARA ESGOTO PREDIAL | UN | 12.9
7146 | TE SOLDAVEL, PVC, 90 GRAUS, 110 MM, PARA AGUA FRIA PREDIAL (NBR 5648) | UN | 164.66
7138 | TE SOLDAVEL, PVC, 90 GRAUS, 20 MM, PARA AGUA FRIA PREDIAL (NBR 5648) | UN | 0.93
7139 | TE SOLDAVEL, PVC, 90 GRAUS, 25 MM, PARA AGUA FRIA PREDIAL (NBR 5648) | UN | 1.22
7140 | TE SOLDAVEL, PVC, 90 GRAUS, 32 MM, PARA AGUA FRIA PREDIAL (NBR 5648) | UN | 4.06
7141 | TE SOLDAVEL, PVC, 90 GRAUS, 40 MM, PARA AGUA FRIA PREDIAL (NBR 5648) | UN | 8.88
7143 | TE SOLDAVEL, PVC, 90 GRAUS, 60 MM, PARA AGUA FRIA PREDIAL (NBR 5648) | UN | 29.59
7144 | TE SOLDAVEL, PVC, 90 GRAUS, 75 MM, PARA AGUA FRIA PREDIAL (NBR 5648) | UN | 59.2
7145 | TE SOLDAVEL, PVC, 90 GRAUS, 85 MM, PARA AGUA FRIA PREDIAL (NBR 5648) | UN | 97.09
7142 | TE SOLDAVEL, PVC, 90 GRAUS,50 MM, PARA AGUA FRIA PREDIAL (NBR 5648) | UN | 9.93
3593 | TE 45 GRAUS DE FERRO GALVANIZADO, COM ROSCA BSP, DE 1 1/2" | UN | 55.41
3588 | TE 45 GRAUS DE FERRO GALVANIZADO, COM ROSCA BSP, DE 1 1/4" | UN | 42.71
3585 | TE 45 GRAUS DE FERRO GALVANIZADO, COM ROSCA BSP, DE 1/2" | UN | 13.19
3587 | TE 45 GRAUS DE FERRO GALVANIZADO, COM ROSCA BSP, DE 1" | UN | 26.5
3590 | TE 45 GRAUS DE FERRO GALVANIZADO, COM ROSCA BSP, DE 2 1/2" | UN | 157.33
3589 | TE 45 GRAUS DE FERRO GALVANIZADO, COM ROSCA BSP, DE 2" | UN | 84.45
3586 | TE 45 GRAUS DE FERRO GALVANIZADO, COM ROSCA BSP, DE 3/4" | UN | 17.28
3592 | TE 45 GRAUS DE FERRO GALVANIZADO, COM ROSCA BSP, DE 3" | UN | 248.7
3591 | TE 45 GRAUS DE FERRO GALVANIZADO, COM ROSCA BSP, DE 4" | UN | 398.68
40396 | TE 90 GRAUS EM ACO CARBONO, SOLDAVEL, PRESSAO 3.000 LBS, DN 1 1/2" | UN | 87.16
40395 | TE 90 GRAUS EM ACO CARBONO, SOLDAVEL, PRESSAO 3.000 LBS, DN 1 1/4" | UN | 66.89
40392 | TE 90 GRAUS EM ACO CARBONO, SOLDAVEL, PRESSAO 3.000 LBS, DN 1/2" | UN | 21.52
40394 | TE 90 GRAUS EM ACO CARBONO, SOLDAVEL, PRESSAO 3.000 LBS, DN 1" | UN | 43.55
40398 | TE 90 GRAUS EM ACO CARBONO, SOLDAVEL, PRESSAO 3.000 LBS, DN 2 1/2" | UN | 279.62
40397 | TE 90 GRAUS EM ACO CARBONO, SOLDAVEL, PRESSAO 3.000 LBS, DN 2" | UN | 143.2
40393 | TE 90 GRAUS EM ACO CARBONO, SOLDAVEL, PRESSAO 3.000 LBS, DN 3/4" | UN | 27.72
40399 | TE 90 GRAUS EM ACO CARBONO, SOLDAVEL, PRESSAO 3.000 LBS, DN 3" | UN | 457.45
39322 | TE, PLASTICO, DN 16 MM, PARA CONEXAO COM CRIMPAGEM EM TUBO PEX | UN | 22.52
39289 | TE, PLASTICO, DN 20 MM, PARA CONEXAO COM CRIMPAGEM EM TUBO PEX | UN | 26.98
39290 | TE, PLASTICO, DN 25 MM, PARA CONEXAO COM CRIMPAGEM EM TUBO PEX | UN | 45.79
39291 | TE, PLASTICO, DN 32 MM, PARA CONEXAO COM CRIMPAGEM EM TUBO PEX | UN | 68.56
20174 | TE, PVC LEVE, CURTO, 90 GRAUS, 150 MM, PARA ESGOTO | UN | 35.44
41892 | TE, PVC PBA, BBB, 90 GRAUS, DN 100 / DE 110 MM, PARA REDE AGUA (NBR 10351) | UN | 133.22
7048 | TE, PVC PBA, BBB, 90 GRAUS, DN 50 / DE 60 MM, PARA REDE AGUA (NBR 10351) | UN | 28.75
7088 | TE, PVC PBA, BBB, 90 GRAUS, DN 75 / DE 85 MM, PARA REDE AGUA (NBR 10351) | UN | 62.88
20179 | TE, PVC, SERIE R, 100 X 100 MM, PARA ESGOTO OU AGUAS PLUVIAIS PREDIAIS | UN | 47.71
20178 | TE, PVC, SERIE R, 100 X 75 MM, PARA ESGOTO OU AGUAS PLUVIAIS PREDIAIS | UN | 42.16
20180 | TE, PVC, SERIE R, 150 X 100 MM, PARA ESGOTO OU AGUAS PLUVIAIS PREDIAIS | UN | 77.48
20181 | TE, PVC, SERIE R, 150 X 150 MM, PARA ESGOTO OU AGUAS PLUVIAIS PREDIAIS | UN | 114.93
20177 | TE, PVC, SERIE R, 75 X 75 MM, PARA ESGOTO OU AGUAS PLUVIAIS PREDIAIS | UN | 27.63
7082 | TE, PVC, 90 GRAUS, BBB, JE, DN 100 MM, PARA REDE COLETORA ESGOTO (NBR 10569) | UN | 64.9
42707 | TE, PVC, 90 GRAUS, BBB, JE, DN 100 MM, PARA TUBO CORRUGADO E/OU LISO, REDE COLETORA ESGOTO (NBR 10569 | UN | 176.24
7069 | TE, PVC, 90 GRAUS, BBB, JE, DN 150 MM, PARA REDE COLETORA ESGOTO (NBR 10569) | UN | 144.03
42708 | TE, PVC, 90 GRAUS, BBB, JE, DN 150 MM, PARA TUBO CORRUGADO E/OU LISO, REDE COLETORA ESGOTO (NBR 10569) | UN | 462.6
7070 | TE, PVC, 90 GRAUS, BBB, JE, DN 200 MM, PARA REDE COLETORA ESGOTO (NBR 10569) | UN | 206.25
42709 | TE, PVC, 90 GRAUS, BBB, JE, DN 200 MM, PARA TUBO CORRUGADO E/OU LISO, REDE COLETORA ESGOTO (NBR 10569) | UN | 691.84
42710 | TE, PVC, 90 GRAUS, BBB, JE, DN 250 MM, PARA TUBO CORRUGADO E/OU LISO, REDE COLETORA ESGOTO (NBR 10569) | UN | 1988.7
42716 | TE, PVC, 90 GRAUS, BBB, JE, DN 300 MM, PARA TUBO CORRUGADO E/OU LISO, REDE COLETORA ESGOTO (NBR 10569) | UN | 2475.27
20172 | TE, PVC, 90 GRAUS, BBP, JE, DN 100 MM, PARA REDE COLETORA ESGOTO (NBR 10569) | UN | 47.6
40945 | TECNICO DE EDIFICACOES | H | 13.02
40946 | TECNICO DE EDIFICACOES (MENSALISTA) | MES | 2309.26
7153 | TECNICO EM LABORATORIO E CAMPO DE CONSTRUCAO CIVIL | H | 19.66
41089 | TECNICO EM LABORATORIO E CAMPO DE CONSTRUCAO CIVIL (MENSALISTA) | MES | 3485.32
40943 | TECNICO EM SEGURANCA DO TRABALHO | H | 20.7
40944 | TECNICO EM SEGURANCA DO TRABALHO (MENSALISTA) | MES | 3670.52
6175 | TECNICO EM SONDAGEM | H | 18.11
41092 | TECNICO EM SONDAGEM (MENSALISTA) | MES | 3210.7
37712 | TELA ARAME GALVANIZADO REVESTIDO COM POLIMERO, MALHA HEXAGONAL DUPLA TORCAO, 8 X 10 CM (ZN/AL REVESTIDO COM POLIMERO), FIO *2,4* MM | M2 | 61.49
34547 | TELA DE ACO SOLDADA GALVANIZADA/ZINCADA PARA ALVENARIA, FIO D = *1,20 A 1,70* MM, MALHA 15 X 15 MM, (C X L) *50 X 12* CM | M | 4.99
34548 | TELA DE ACO SOLDADA GALVANIZADA/ZINCADA PARA ALVENARIA, FIO D = *1,20 A 1,70* MM, MALHA 15 X 15 MM, (C X L) *50 X 17,5* CM | M | 8.18
34558 | TELA DE ACO SOLDADA GALVANIZADA/ZINCADA PARA ALVENARIA, FIO D = *1,20 A 1,70* MM, MALHA 15 X 15 MM, (C X L) *50 X 10,5* CM | M | 4.06
34550 | TELA DE ACO SOLDADA GALVANIZADA/ZINCADA PARA ALVENARIA, FIO D = *1,20 A 1,70* MM, MALHA 15 X 15 MM, (C X L) *50 X 6* CM | M | 2.16
34557 | TELA DE ACO SOLDADA GALVANIZADA/ZINCADA PARA ALVENARIA, FIO D = *1,20 A 1,70* MM, MALHA 15 X 15 MM, (C X L) *50 X 7,5* CM | M | 3.16
37411 | TELA DE ACO SOLDADA GALVANIZADA/ZINCADA PARA ALVENARIA, FIO D = *1,24 MM, MALHA 25 X 25 MM | M2 | 23.1
39508 | TELA DE ACO SOLDADA NERVURADA, CA-60, L-159, (1,69 KG/M2), DIAMETRO DO FIO = 4,5 MM, LARGURA = 2,45 M, ESPACAMENTO DA MALHA = 30 X 10 CM | M2 | 12.97
39507 | TELA DE ACO SOLDADA NERVURADA, CA-60, Q-113, (1,8 KG/M2), DIAMETRO DO FIO = 3,8 MM, LARGURA = 2,45 M, ESPACAMENTO DA MALHA = 10 X 10 CM | M2 | 19.36
7155 | TELA DE ACO SOLDADA NERVURADA, CA-60, Q-138, (2,20 KG/M2), DIAMETRO DO FIO = 4,2 MM, LARGURA = 2,45 M, ESPACAMENTO DA MALHA = 10 X 10 CM | M2 | 24.85
42406 | TELA DE ACO SOLDADA NERVURADA, CA-60, Q-159, (2,52 KG/M2), DIAMETRO DO FIO = 4,5 MM, LARGURA = 2,45 M, ESPACAMENTO DA MALHA = 10 X 10 CM | M2 | 28.49
7156 | TELA DE ACO SOLDADA NERVURADA, CA-60, Q-196, (3,11 KG/M2), DIAMETRO DO FIO = 5,0 MM, LARGURA = 2,45 M, ESPACAMENTO DA MALHA = 10 X 10 CM | M2 | 35.65
43127 | TELA DE ACO SOLDADA NERVURADA, CA-60, Q-283 (4,48 KG/M2), DIAMETRO DO FIO = 6,0 MM, LARGURA = 2,45 X 6,00 M DE COMPRIMENTO, ESPACAMENTO DA MALHA = 10 X 10 CM | M2 | 51.02
10917 | TELA DE ACO SOLDADA NERVURADA, CA-60, Q-61, (0,97 KG/M2), DIAMETRO DO FIO = 3,4 MM, LARGURA = 2,45 M, ESPACAMENTO DA MALHA = 15 X 15 CM | M2 | 10.77
21141 | TELA DE ACO SOLDADA NERVURADA, CA-60, Q-92, (1,48 KG/M2), DIAMETRO DO FIO = 4,2 MM, LARGURA = 2,45 X 60 M DE COMPRIMENTO, ESPACAMENTO DA MALHA = 15 X 15 CM | M2 | 16.67
39509 | TELA DE ACO SOLDADA NERVURADA, CA-60, T-196, (2,11 KG/M2), DIAMETRO DO FIO = 5,0 MM, LARGURA = 2,45 M, ESPACAMENTO DA MALHA = 30 X 10 CM | M2 | 16.04
25988 | TELA DE ANIAGEM (JUTA) | M2 | 10.77
7167 | TELA DE ARAME GALVANIZADA QUADRANGULAR / LOSANGULAR, FIO 2,11 MM (14 BWG), MALHA 5 X 5 CM, H = 2 M | M2 | 23.74
10928 | TELA DE ARAME GALVANIZADA QUADRANGULAR / LOSANGULAR, FIO 2,11 MM (14 BWG), MALHA 8 X 8 CM, H = 2 M | M2 | 13.64
10933 | TELA DE ARAME GALVANIZADA QUADRANGULAR / LOSANGULAR, FIO 2,77 MM (12 BWG), MALHA 10 X 10 CM, H = 2 M | M2 | 20.58
7158 | TELA DE ARAME GALVANIZADA QUADRANGULAR / LOSANGULAR, FIO 2,77 MM (12 BWG), MALHA 5 X 5 CM, H = 2 M | M2 | 34.9
10927 | TELA DE ARAME GALVANIZADA QUADRANGULAR / LOSANGULAR, FIO 2,77 MM (12 BWG), MALHA 8 X 8 CM, H = 2 M | M2 | 22.32
7162 | TELA DE ARAME GALVANIZADA QUADRANGULAR / LOSANGULAR, FIO 3,4 MM (10 BWG), MALHA 5 X 5 CM, H = 2 M | M2 | 54.61
10932 | TELA DE ARAME GALVANIZADA QUADRANGULAR / LOSANGULAR, FIO 4,19 MM (8 BWG), MALHA 5 X 5 CM, H = 2 M | M2 | 94.99
10937 | TELA DE ARAME GALVANIZADA REVESTIDA EM PVC, QUADRANGULAR / LOSANGULAR, FIO 2,11 MM (14 BWG), BITOLA FINAL = *2,8* MM, MALHA *8 X 8* CM, H = 2 M | M2 | 24.41
10935 | TELA DE ARAME GALVANIZADA REVESTIDA EM PVC, QUADRANGULAR / LOSANGULAR, FIO 2,77 MM (12 BWG), BITOLA FINAL = *3,8* MM, MALHA 7,5 X 7,5 CM, H = 2 M | M2 | 42.34
10931 | TELA DE ARAME GALVANIZADA, HEXAGONAL, FIO 0,56 MM (24 BWG), MALHA 1/2", H = 1 M | M2 | 11.91
7164 | TELA DE ARAME ONDULADA, FIO *2,77* MM (12 BWG), MALHA 5 X 5 CM, H = 2 M | M2 | 39.41
36887 | TELA DE FIBRA DE VIDRO, ACABAMENTO ANTI-ALCALINO, MALHA 10 X 10 MM | M2 | 13.96
34630 | TELA EM MALHA HEXAGONAL DE DUPLA TORCAO 8 X 10 CM (ZN/AL REVESTIDO COM POLIMERO), FIO 2,7 MM, COM GEOMANTA OU BIOMANTA, DIMENSOES 4,0 X 2,0 X 0,6 M, COM INCLINACAO DE 70 GRAUS, PARA SOLO REFORCADO | UN | 999.44
7161 | TELA EM METAL PARA ESTUQUE (DEPLOYE) | M2 | 4.9
7170 | TELA FACHADEIRA EM POLIETILENO, ROLO DE 3 X 100 M (L X C), COR BRANCA, SEM LOGOMARCA - PARA PROTECAO DE OBRAS | M2 | 1.98
37524 | TELA PLASTICA LARANJA, TIPO TAPUME PARA SINALIZACAO, MALHA RETANGULAR, ROLO 1.20 X 50 M (L X C) | M | 1.9
37525 | TELA PLASTICA TECIDA LISTRADA BRANCA E LARANJA, TIPO GUARDA CORPO, EM POLIETILENO MONOFILADO, ROLO 1,20 X 50 M (L X C) | M | 2.26
36789 | TELHA CERAMICA TIPO AMERICANA, COMPRIMENTO DE *45* CM, RENDIMENTO DE *12* TELHAS/M2 | UN | 2.3
7173 | TELHA DE BARRO / CERAMICA, NAO ESMALTADA, TIPO COLONIAL, CANAL, PLAN, PAULISTA, COMPRIMENTO DE *44 A 50* CM, RENDIMENTO DE COBERTURA DE *26* TELHAS/M2 | MIL | 1490
7175 | TELHA DE BARRO / CERAMICA, NAO ESMALTADA, TIPO ROMANA, AMERICANA, PORTUGUESA, FRANCESA, COMPRIMENTO DE *41* CM, RENDIMENTO DE *16* TELHAS/M2 | UN | 1.68
40741 | TELHA DE CONCRETO TIPO CLASSICA, COR CINZA, COMPRIMENTO DE *42* CM, RENDIMENTO DE *10* TELHAS/M2 | UN | 2.31
7184 | TELHA DE FIBRA DE VIDRO ONDULADA INCOLOR, E = 0,6 MM, DE *0,50 X 2,44* M | M2 | 34.76
34458 | TELHA DE FIBROCIMENTO E = 6 MM, DE 3,00 X 1,06 M (SEM AMIANTO) | UN | 153.64
34464 | TELHA DE FIBROCIMENTO E = 6 MM, DE 4,10 X 1,06 M (SEM AMIANTO) | UN | 206.13
34468 | TELHA DE FIBROCIMENTO E = 6 MM, DE 4,60 X 1,06 M (SEM AMIANTO) | UN | 237.89
34473 | TELHA DE FIBROCIMENTO E = 8 MM, DE 3,00 X 1,06 M (SEM AMIANTO) | UN | 194.56
34480 | TELHA DE FIBROCIMENTO E = 8 MM, DE 4,10 X 1,06 M (SEM AMIANTO) | UN | 265.32
34486 | TELHA DE FIBROCIMENTO E = 8 MM, DE 4,60 X 1,06 M (SEM AMIANTO) | UN | 297.16
7202 | TELHA DE FIBROCIMENTO E= 8 MM, DE *3,70 X 1,06* M (SEM AMIANTO) | M2 | 60.89
7190 | TELHA DE FIBROCIMENTO ONDULADA E = 4 MM, DE 1,22 X 0,50 M (SEM AMIANTO) | UN | 10.45
34417 | TELHA DE FIBROCIMENTO ONDULADA E = 4 MM, DE 2,13 X 0,50 M (SEM AMIANTO) | UN | 18.16
7213 | TELHA DE FIBROCIMENTO ONDULADA E = 4 MM, DE 2,44 X 0,50 M (SEM AMIANTO) | M2 | 17.25
7195 | TELHA DE FIBROCIMENTO ONDULADA E = 6 MM, DE 1,53 X 1,10 M (SEM AMIANTO) | UN | 50.14
7186 | TELHA DE FIBROCIMENTO ONDULADA E = 6 MM, DE 1,83 X 1,10 M (SEM AMIANTO) | UN | 59.99
7194 | TELHA DE FIBROCIMENTO ONDULADA E = 6 MM, DE 2,44 X 1,10 M (SEM AMIANTO) | M2 | 29.75
7197 | TELHA DE FIBROCIMENTO ONDULADA E = 6 MM, DE 3,66 X 1,10 M (SEM AMIANTO) | UN | 119.95
7192 | TELHA DE FIBROCIMENTO ONDULADA E = 8 MM, DE 1,53 X 1,10 M (SEM AMIANTO) | UN | 65.97
7193 | TELHA DE FIBROCIMENTO ONDULADA E = 8 MM, DE 1,83 X 1,10 M (SEM AMIANTO) | UN | 78.75
7189 | TELHA DE FIBROCIMENTO ONDULADA E = 8 MM, DE 2,44 X 1,10 M (SEM AMIANTO) | UN | 110.62
7198 | TELHA DE FIBROCIMENTO ONDULADA E = 8 MM, DE 3,66 X 1,10 M (SEM AMIANTO) | M2 | 41.18
34402 | TELHA DE FIBROCIMENTO ONDULADA E = 8 MM, DE 3,66 X 1,10 M (SEM AMIANTO) | UN | 165.8
7245 | TELHA DE VIDRO TIPO FRANCESA, *39 X 23* CM | UN | 54.96
34425 | TELHA ESTRUTURAL DE FIBROCIMENTO 1 ABA, DE 0,52 X 2,00 M (SEM AMIANTO) | UN | 102.53
7223 | TELHA ESTRUTURAL DE FIBROCIMENTO 1 ABA, DE 0,52 X 2,50 M (SEM AMIANTO) | UN | 119.49
7234 | TELHA ESTRUTURAL DE FIBROCIMENTO 1 ABA, DE 0,52 X 3,60 M (SEM AMIANTO) | UN | 172.35
7224 | TELHA ESTRUTURAL DE FIBROCIMENTO 1 ABA, DE 0,52 X 4,00 M (SEM AMIANTO) | UN | 190.37
7221 | TELHA ESTRUTURAL DE FIBROCIMENTO 1 ABA, DE 0,52 X 4,50 M (SEM AMIANTO) | M2 | 92.56
7225 | TELHA ESTRUTURAL DE FIBROCIMENTO 1 ABA, DE 0,52 X 5,00 M (SEM AMIANTO) | UN | 240.68
7226 | TELHA ESTRUTURAL DE FIBROCIMENTO 1 ABA, DE 0,52 X 5,50 M (SEM AMIANTO) | UN | 264.86
7236 | TELHA ESTRUTURAL DE FIBROCIMENTO 1 ABA, DE 0,52 X 6,00 M (SEM AMIANTO) | UN | 288.86
7227 | TELHA ESTRUTURAL DE FIBROCIMENTO 1 ABA, DE 0,52 X 6,50 M (SEM AMIANTO) | UN | 312.94
7212 | TELHA ESTRUTURAL DE FIBROCIMENTO 1 ABA, DE 0,52 X 7,20 M (SEM AMIANTO) | UN | 346.5
7229 | TELHA ESTRUTURAL DE FIBROCIMENTO 2 ABAS, DE 1,00 X 3,00 M (SEM AMIANTO) | UN | 229.14
7230 | TELHA ESTRUTURAL DE FIBROCIMENTO 2 ABAS, DE 1,00 X 4,60 M (SEM AMIANTO) | UN | 365.15
7231 | TELHA ESTRUTURAL DE FIBROCIMENTO 2 ABAS, DE 1,00 X 6,00 M (SEM AMIANTO) | UN | 479.55
7220 | TELHA ESTRUTURAL DE FIBROCIMENTO 2 ABAS, DE 1,00 X 7,40 M (SEM AMIANTO) | UN | 589.57
34447 | TELHA ESTRUTURAL DE FIBROCIMENTO 2 ABAS, DE 1,00 X 8,20 M (SEM AMIANTO) | UN | 656.2
7233 | TELHA ESTRUTURAL DE FIBROCIMENTO 2 ABAS, DE 1,00 X 9,20 M (SEM AMIANTO) | UN | 734.64
40740 | TELHA GALVALUME COM ISOLAMENTO TERMOACUSTICO EM ESPUMA RIGIDA DE POLIURETANO (PU) INJETADO, ESPESSURA DE 30 MM, DENSIDADE DE 35 KG/M3, COM DUAS FACES TRAPEZOIDAIS, ACABAMENTO NATURAL (NAO INCLUI ACESSORIOS DE FIXACAO) | M2 | 214.92
25007 | TELHA ONDULADA EM ACO ZINCADO, ALTURA DE 17 MM, ESPESSURA DE 0,50 MM, LARGURA UTIL DE APROXIMADAMENTE 985 MM, SEM PINTURA | M2 | 61.5
43071 | TELHA TERMOISOLANTE REVESTIDA EM ACO GALVALUME, FACE SUPERIOR TRAPEZOIDAL E FACE INFERIOR PLANA (NAO INCLUI ACESSORIOS DE FIXACAO), REVEST COM ESPESSURA DE 0,50 MM, COM PRE-PINTURA DE COR BRANCA NAS DUAS FACES, NUCLEO EM POLIIOCIANURATO (PIR) COM ESPESSURA DE 50 MM | M2 | 242.01
39520 | TELHA TERMOISOLANTE REVESTIDA EM ACO GALVANIZADO, FACE SUPERIOR EM TELHA TRAPEZOIDAL E FACE INFERIOR EM CHAPA PLANA (SEM ACESSORIOS DE FIXACAO), REVESTIMENTO COM ESPESSURA DE 0,50 MM COM PRE-PINTURA NAS DUAS FACES, NUCLEO EM POLIESTIRENO (EPS) DE 30 MM | M2 | 197.44
39521 | TELHA TERMOISOLANTE REVESTIDA EM ACO GALVANIZADO, FACE SUPERIOR EM TELHA TRAPEZOIDAL E FACE INFERIOR EM CHAPA PLANA (SEM ACESSORIOS DE FIXACAO), REVESTIMENTO COM ESPESSURA DE 0,50 MM COM PRE-PINTURA NAS DUAS FACES, NUCLEO EM POLIESTIRENO (EPS) DE 50 MM | M2 | 203.89
39522 | TELHA TERMOISOLANTE REVESTIDA EM ACO GALVANIZADO, FACES SUPERIOR E INFERIOR EM TELHA TRAPEZOIDAL (SEM ACESSORIOS DE FIXACAO), REVESTIMENTO COM ESPESSURA DE 0,50 MM COM PRE-PINTURA NAS DUAS FACES, NUCLEO EM POLIESTIRENO (EPS) DE 50 MM | M2 | 210.54
7243 | TELHA TRAPEZOIDAL EM ACO ZINCADO, SEM PINTURA, ALTURA DE APROXIMADAMENTE 40 MM, ESPESSURA DE 0,50 MM E LARGURA UTIL DE 980 MM | M2 | 64.27
11067 | TELHA TRAPEZOIDAL EM ALUMINIO, ALTURA DE *38* MM E ESPESSURA DE 0,5 MM (LARGURA TOTAL DE 1056 MM E COMPRIMENTO DE 5000 MM) | UN | 354.58
11068 | TELHA TRAPEZOIDAL EM ALUMINIO, ALTURA DE *38* MM E ESPESSURA DE 0,7 MM (LARGURA TOTAL DE 1056 MM E COMPRIMENTO DE 5000 MM) | UN | 447.96
7246 | TELHA VIDRO TIPO CANAL OU COLONIAL, C = 46 A 50 CM | UN | 51.13
12869 | TELHADOR | H | 14.91
41097 | TELHADOR (MENSALISTA) | MES | 2643.34
1574 | TERMINAL A COMPRESSAO EM COBRE ESTANHADO PARA CABO 10 MM2, 1 FURO E 1 COMPRESSAO, PARA PARAFUSO DE FIXACAO M6 | UN | 1.3
1581 | TERMINAL A COMPRESSAO EM COBRE ESTANHADO PARA CABO 120 MM2, 1 FURO E 1 COMPRESSAO, PARA PARAFUSO DE FIXACAO M12 | UN | 9.01
1575 | TERMINAL A COMPRESSAO EM COBRE ESTANHADO PARA CABO 16 MM2, 1 FURO E 1 COMPRESSAO, PARA PARAFUSO DE FIXACAO M6 | UN | 1.54
1570 | TERMINAL A COMPRESSAO EM COBRE ESTANHADO PARA CABO 2,5 MM2, 1 FURO E 1 COMPRESSAO, PARA PARAFUSO DE FIXACAO M5 | UN | 0.77
1576 | TERMINAL A COMPRESSAO EM COBRE ESTANHADO PARA CABO 25 MM2, 1 FURO E 1 COMPRESSAO, PARA PARAFUSO DE FIXACAO M8 | UN | 2.13
1577 | TERMINAL A COMPRESSAO EM COBRE ESTANHADO PARA CABO 35 MM2, 1 FURO E 1 COMPRESSAO, PARA PARAFUSO DE FIXACAO M8 | UN | 2.4
1571 | TERMINAL A COMPRESSAO EM COBRE ESTANHADO PARA CABO 4 MM2, 1 FURO E 1 COMPRESSAO, PARA PARAFUSO DE FIXACAO M5 | UN | 1.01
1578 | TERMINAL A COMPRESSAO EM COBRE ESTANHADO PARA CABO 50 MM2, 1 FURO E 1 COMPRESSAO, PARA PARAFUSO DE FIXACAO M8 | UN | 4.17
1573 | TERMINAL A COMPRESSAO EM COBRE ESTANHADO PARA CABO 6 MM2, 1 FURO E 1 COMPRESSAO, PARA PARAFUSO DE FIXACAO M6 | UN | 1.2
1579 | TERMINAL A COMPRESSAO EM COBRE ESTANHADO PARA CABO 70 MM2, 1 FURO E 1 COMPRESSAO, PARA PARAFUSO DE FIXACAO M10 | UN | 5.2
1580 | TERMINAL A COMPRESSAO EM COBRE ESTANHADO PARA CABO 95 MM2, 1 FURO E 1 COMPRESSAO, PARA PARAFUSO DE FIXACAO M12 | UN | 6.41
39321 | TERMINAL DE VENTILACAO, 100 MM, SERIE NORMAL, ESGOTO PREDIAL | UN | 16.01
39319 | TERMINAL DE VENTILACAO, 50 MM, SERIE NORMAL, ESGOTO PREDIAL | UN | 6.25
39320 | TERMINAL DE VENTILACAO, 75 MM, SERIE NORMAL, ESGOTO PREDIAL | UN | 10.39
1591 | TERMINAL METALICO A PRESSAO PARA 1 CABO DE 120 MM2, COM 1 FURO DE FIXACAO | UN | 19.87
1547 | TERMINAL METALICO A PRESSAO PARA 1 CABO DE 150 A 185 MM2, COM 2 FUROS PARA FIXACAO | UN | 104.13
38196 | TERMINAL METALICO A PRESSAO PARA 1 CABO DE 150 MM2, COM 1 FURO DE FIXACAO | UN | 20.28
1543 | TERMINAL METALICO A PRESSAO PARA 1 CABO DE 16 A 25 MM2, COM 2 FUROS PARA FIXACAO | UN | 21.55
1585 | TERMINAL METALICO A PRESSAO PARA 1 CABO DE 16 MM2, COM 1 FURO DE FIXACAO | UN | 4.17
1593 | TERMINAL METALICO A PRESSAO PARA 1 CABO DE 185 MM2, COM 1 FURO DE FIXACAO | UN | 22.16
11838 | TERMINAL METALICO A PRESSAO PARA 1 CABO DE 240 MM2, COM 1 FURO DE FIXACAO | UN | 29.24
1594 | TERMINAL METALICO A PRESSAO PARA 1 CABO DE 25 A 35 MM2, COM 2 FUROS PARA FIXACAO | UN | 29.56
1586 | TERMINAL METALICO A PRESSAO PARA 1 CABO DE 25 MM2, COM 1 FURO DE FIXACAO | UN | 5.28
11839 | TERMINAL METALICO A PRESSAO PARA 1 CABO DE 300 MM2, COM 1 FURO DE FIXACAO | UN | 42.55
1587 | TERMINAL METALICO A PRESSAO PARA 1 CABO DE 35 MM2, COM 1 FURO DE FIXACAO | UN | 5.38
1545 | TERMINAL METALICO A PRESSAO PARA 1 CABO DE 50 A 70 MM2, COM 2 FUROS PARA FIXACAO | UN | 51.06
1588 | TERMINAL METALICO A PRESSAO PARA 1 CABO DE 50 MM2, COM 1 FURO DE FIXACAO | UN | 7.38
1535 | TERMINAL METALICO A PRESSAO PARA 1 CABO DE 6 A 10 MM2, COM 1 FURO DE FIXACAO | UN | 4.25
1589 | TERMINAL METALICO A PRESSAO PARA 1 CABO DE 70 MM2, COM 1 FURO DE FIXACAO | UN | 7.61
1546 | TERMINAL METALICO A PRESSAO PARA 1 CABO DE 95 A 120 MM2, COM 2 FUROS PARA FIXACAO | UN | 86.17
1590 | TERMINAL METALICO A PRESSAO PARA 1 CABO DE 95 MM2, COM 1 FURO DE FIXACAO | UN | 13.4
1542 | TERMINAL METALICO A PRESSAO 1 CABO, PARA CABOS DE 4 A 10 MM2, COM 2 FUROS PARA FIXACAO | UN | 17.75
38415 | TERMOFUSORA PARA TUBOS E CONEXOES EM PPR COM DIAMETROS DE 20 A 63 MM, POTENCIA DE 800 W, TENSAO 220 V | UN | 1014.78
38414 | TERMOFUSORA PARA TUBOS E CONEXOES EM PPR COM DIAMETROS DE 75 A 110 MM, POTENCIA DE *1100* W, TENSAO 220 V | UN | 1424.26
38128 | TERRA VEGETAL (ENSACADA) | KG | 0.5
7253 | TERRA VEGETAL (GRANEL) | M3 | 107.14
43781 | TESTE | CX | 64
4806 | TESTEIRA ANTIDERRAPANTE PARA PISO VINILICO *5 X 2,5* CM, E = 2 MM | M | 15.29
34401 | TIJOLO CERAMICO LAMINADO 5,5 X 11 X 23 CM (L X A X C) | UN | 2.07
7260 | TIJOLO CERAMICO MACICO APARENTE *6 X 12 X 24* CM (L X A X C) | UN | 1.83
7256 | TIJOLO CERAMICO MACICO APARENTE 2 FUROS, *6,5 X 10 X 20* CM (L X A X C) | UN | 1.82
7258 | TIJOLO CERAMICO MACICO COMUM *5 X 10 X 20* CM (L X A X C) | UN | 0.75
34400 | TIJOLO CERAMICO REFRATARIO 2,5 X 11,4 X 22,9 CM (L X A X C) | UN | 3.18
10617 | TIJOLO CERAMICO REFRATARIO 6,3 X 11,4 X 22,9 CM (L X A X C) | UN | 6.09
7274 | TIL PARA LIGACAO PREDIAL, EM PVC, JE, BBB, DN 100 X 100 MM, PARA REDE COLETORA ESGOTO (NBR 10569) | UN | 57.27
11663 | TIL TUBO QUEDA, EM PVC, JE, BBB, DN 100 X 100 MM, PARA REDE COLETORA DE ESGOTO (NBR 10569) | UN | 471.13
154 | TINTA / REVESTIMENTO A BASE DE RESINA EPOXI COM ALCATRAO, BICOMPONENTE | L | 55.36
38121 | TINTA A BASE DE RESINA ACRILICA EMULSIONADA EM AGUA, PARA SINALIZACAO HORIZONTAL VIARIA (NBR 13699) | L | 7.51
7343 | TINTA A BASE DE RESINA ACRILICA, PARA SINALIZACAO HORIZONTAL VIARIA (NBR 11862) | L | 7.61
43776 | TINTA A OLEO BRILHANTE, PARA MADEIRAS E METAIS | L | 17.38
7350 | TINTA ACRILICA PARA CERAMICA | L | 25.22
7348 | TINTA ACRILICA PREMIUM PARA PISO | L | 14.14
7356 | TINTA ACRILICA PREMIUM, COR BRANCO FOSCO | L | 21.2
7313 | TINTA ASFALTICA IMPERMEABILIZANTE DILUIDA EM SOLVENTE, PARA MATERIAIS CIMENTICIOS, METAL E MADEIRA | L | 18.8
7319 | TINTA ASFALTICA IMPERMEABILIZANTE DISPERSA EM AGUA, PARA MATERIAIS CIMENTICIOS | L | 10.76
38119 | TINTA BORRACHA CLORADA, ACABAMENTO SEMIBRILHO, BRANCA | L | 101.07
7314 | TINTA BORRACHA CLORADA, ACABAMENTO SEMIBRILHO, CORES VIVAS | L | 108.92
38131 | TINTA BORRACHA, CLORADA, ACABAMENTO SEMIBRILHO, PRETA | L | 101.97
7304 | TINTA EPOXI BASE AGUA PREMIUM, BRANCA | L | 51.51
43649 | TINTA ESMALTE BASE AGUA PREMIUM ACETINADO | L | 26.64
43650 | TINTA ESMALTE BASE AGUA PREMIUM BRILHANTE | L | 25.17
7311 | TINTA ESMALTE SINTETICO PREMIUM ACETINADO | L | 25.79
7292 | TINTA ESMALTE SINTETICO PREMIUM BRILHANTE | L | 24.97
7293 | TINTA ESMALTE SINTETICO PREMIUM DE DUPLA ACAO GRAFITE FOSCO PARA SUPERFICIES METALICAS FERROSAS | L | 27.62
7306 | TINTA ESMALTE SINTETICO PREMIUM DE EFEITO PROTETOR DE SUPERFICIE METALICA ALUMINIO | L | 30.48
7288 | TINTA ESMALTE SINTETICO PREMIUM FOSCO | L | 25.31
43625 | TINTA ESMALTE SINTETICO STANDARD ACETINADO | L | 20.44
43647 | TINTA ESMALTE SINTETICO STANDARD BRILHANTE | L | 18.56
43648 | TINTA ESMALTE SINTETICO STANDARD FOSCO | L | 17.91
35693 | TINTA LATEX ACRILICA ECONOMICA, COR BRANCA | L | 9.73
35692 | TINTA LATEX ACRILICA STANDARD, COR BRANCA | L | 14.48
7342 | TINTA MINERAL IMPERMEAVEL EM PO, BRANCA | KG | 2.06
39574 | TIRANTE COM ELO, EM ARAME GALVANIZADO RIGIDO, NUMERO 10, COMPRIMENTO 2000 MM, PARA PENDURAL DE FORRO REMOVIVEL | UN | 4.02
11060 | TIRANTE EM FERRO GALVANIZADO PARA CONTRAVENTAMENTO DE TELHA CANALETE 90, 1/4 " X 400 MM | UN | 36.92
37401 | TOALHEIRO PLASTICO TIPO DISPENSER PARA PAPEL TOALHA INTERFOLHADO | UN | 85.84
7525 | TOMADA INDUSTRIAL DE EMBUTIR 3P+T 30 A, 440 V, COM TRAVA, COM PLACA | UN | 31.95
7524 | TOMADA INDUSTRIAL DE EMBUTIR 3P+T 30 A, 440 V, COM TRAVA, SEM PLACA | UN | 30.11
38105 | TOMADA PARA ANTENA DE TV, CABO COAXIAL DE 9 MM (APENAS MODULO) | UN | 7.73
38084 | TOMADA PARA ANTENA DE TV, CABO COAXIAL DE 9 MM, CONJUNTO MONTADO PARA EMBUTIR 4" X 2" (PLACA + SUPORTE + MODULO) | UN | 10.98
38103 | TOMADA RJ11, 2 FIOS (APENAS MODULO) | UN | 11.61
38082 | TOMADA RJ11, 2 FIOS, CONJUNTO MONTADO PARA EMBUTIR 4" X 2" (PLACA + SUPORTE + MODULO) | UN | 14.3
38104 | TOMADA RJ45, 8 FIOS, CAT 5E (APENAS MODULO) | UN | 22.73
38083 | TOMADA RJ45, 8 FIOS, CAT 5E, CONJUNTO MONTADO PARA EMBUTIR 4" X 2" (PLACA + SUPORTE + MODULO) | UN | 25.24
38101 | TOMADA 2P+T 10A, 250V (APENAS MODULO) | UN | 5.52
7528 | TOMADA 2P+T 10A, 250V, CONJUNTO MONTADO PARA EMBUTIR 4" X 2" (PLACA + SUPORTE + MODULO) | UN | 6.49
12147 | TOMADA 2P+T 10A, 250V, CONJUNTO MONTADO PARA SOBREPOR 4" X 2" (CAIXA + MODULO) | UN | 9.89
38075 | TOMADA 2P+T 20A 250V, CONJUNTO MONTADO PARA EMBUTIR 4" X 2" (PLACA + SUPORTE + MODULO) | UN | 11.24
38102 | TOMADA 2P+T 20A, 250V (APENAS MODULO) | UN | 7.06
38076 | TOMADAS (2 MODULOS) 2P+T 10A, 250V, CONJUNTO MONTADO PARA EMBUTIR 4" X 2" (PLACA + SUPORTE + MODULOS) | UN | 12.6
7592 | TOPOGRAFO | H | 13.66
40820 | TOPOGRAFO (MENSALISTA) | MES | 2420.84
11762 | TORNEIRA CROMADA COM BICO PARA JARDIM/TANQUE 1/2 " OU 3/4 " (REF 1153) | UN | 58.21
13984 | TORNEIRA CROMADA CURTA SEM BICO PARA USO GERAL 1/2 " OU 3/4 " (REF 1152) | UN | 40.68
11772 | TORNEIRA CROMADA DE MESA PARA COZINHA BICA MOVEL COM AREJADOR 1/2 " OU 3/4 " (REF 1167) | UN | 98.8
36795 | TORNEIRA CROMADA DE MESA PARA LAVATORIO COM SENSOR DE PRESENCA | UN | 635.45
36796 | TORNEIRA CROMADA DE MESA PARA LAVATORIO TEMPORIZADA PRESSAO BICA BAIXA | UN | 163.61
36791 | TORNEIRA CROMADA DE MESA PARA LAVATORIO, BICA ALTA (REF 1195) | UN | 84.29
13415 | TORNEIRA CROMADA DE MESA PARA LAVATORIO, PADRAO POPULAR, 1/2 " OU 3/4 " (REF 1193) | UN | 49
36792 | TORNEIRA CROMADA DE PAREDE LONGA PARA LAVATORIO (REF 1178) | UN | 161.14
11773 | TORNEIRA CROMADA DE PAREDE PARA COZINHA BICA MOVEL COM AREJADOR 1/2 " OU 3/4 " (REF 1168) | UN | 94.32
13983 | TORNEIRA CROMADA DE PAREDE PARA COZINHA COM AREJADOR, PADRAO POPULAR, 1/2 " OU 3/4 " (REF 1159) | UN | 50.32
13416 | TORNEIRA CROMADA DE PAREDE PARA COZINHA SEM AREJADOR, PADRAO POPULAR, 1/2 " OU 3/4 " (REF 1158) | UN | 40.58
13417 | TORNEIRA CROMADA SEM BICO PARA TANQUE 1/2 " OU 3/4 " (REF 1143) | UN | 35.79
7604 | TORNEIRA CROMADA SEM BICO PARA TANQUE, PADRAO POPULAR, 1/2 " OU 3/4 " (REF 1126) | UN | 15.5
11763 | TORNEIRA DE BOIA CONVENCIONAL PARA CAIXA D'AGUA, 1.1/2", COM HASTE E TORNEIRA METALICOS E BALAO PLASTICO | UN | 83.61
11764 | TORNEIRA DE BOIA CONVENCIONAL PARA CAIXA D'AGUA, 1.1/4", COM HASTE E TORNEIRA METALICOS E BALAO PLASTICO | UN | 89.31
11829 | TORNEIRA DE BOIA CONVENCIONAL PARA CAIXA D'AGUA, 1/2", COM HASTE E TORNEIRA METALICOS E BALAO PLASTICO | UN | 21.4
11825 | TORNEIRA DE BOIA CONVENCIONAL PARA CAIXA D'AGUA, 1", COM HASTE E TORNEIRA METALICOS E BALAO PLASTICO | UN | 36.7
11767 | TORNEIRA DE BOIA CONVENCIONAL PARA CAIXA D'AGUA, 2", COM HASTE E TORNEIRA METALICOS E BALAO PLASTICO | UN | 148.24
11830 | TORNEIRA DE BOIA CONVENCIONAL PARA CAIXA D'AGUA, 3/4", COM HASTE E TORNEIRA METALICOS E BALAO PLASTICO | UN | 23.13
11766 | TORNEIRA DE BOIA VAZAO TOTAL PARA CAIXA D'AGUA, 1/2", COM HASTE E TORNEIRA METALICOS E BALAO PLASTICO | UN | 41.11
11765 | TORNEIRA DE BOIA VAZAO TOTAL PARA CAIXA D'AGUA, 1", COM HASTE E TORNEIRA METALICOS E BALAO PLASTICO | UN | 55.99
11824 | TORNEIRA DE BOIA VAZAO TOTAL PARA CAIXA D'AGUA, 3/4", COM HASTE E TORNEIRA METALICOS E BALAO PLASTICO | UN | 42.41
11777 | TORNEIRA ELETRICA DE PAREDE, BICA ALTA, PARA COZINHA, 5500 W (110/220 V) | UN | 151.68
7602 | TORNEIRA METAL AMARELO COM BICO PARA JARDIM, PADRAO POPULAR, 1/2 " OU 3/4 " (REF 1128) | UN | 15.37
7603 | TORNEIRA METAL AMARELO CURTA SEM BICO PARA TANQUE, PADRAO POPULAR, 1/2 " OU 3/4 " (REF 1120) | UN | 14.9
11826 | TORNEIRA METALICA DE BOIA CONVENCIONAL PARA CAIXA D'AGUA, 1/2 ", COM HASTE, TORNEIRA E BALAO METALICOS | UN | 35.62
7606 | TORNEIRA METALICA DE BOIA CONVENCIONAL PARA CAIXA D'AGUA, 3/4 ", COM HASTE, TORNEIRA E BALAO METALICOS | UN | 37.11
40329 | TORNEIRA PLASTICA DE BOIA CONVENCIONAL PARA CAIXA DE AGUA, 3/4 ", COM HASTE METALICA E COM TORNEIRA E BALAO PLASTICOS (PADRAO POPULAR) | UN | 17.95
11823 | TORNEIRA PLASTICA DE BOIA PARA CAIXA DE DESCARGA, 1/2", BALAO E TORNEIRA PLASTICOS, COM HASTE METALICA | UN | 7.75
11822 | TORNEIRA PLASTICA DE MESA, BICA MOVEL, PARA COZINHA 1/2 " | UN | 37.71
11831 | TORNEIRA PLASTICA PARA TANQUE 1/2 " OU 3/4 " COM BICO PARA MANGUEIRA | UN | 28.63
7613 | TRANSFORMADOR TRIFASICO DE DISTRIBUICAO, POTENCIA DE 1000 KVA, TENSAO NOMINAL DE 15 KV, TENSAO SECUNDARIA DE 220/127V, EM OLEO ISOLANTE TIPO MINERAL | UN | 70462.89
7619 | TRANSFORMADOR TRIFASICO DE DISTRIBUICAO, POTENCIA DE 112,5 KVA, TENSAO NOMINAL DE 15 KV, TENSAO SECUNDARIA DE 220/127V, EM OLEO ISOLANTE TIPO MINERAL | UN | 10892.05
12076 | TRANSFORMADOR TRIFASICO DE DISTRIBUICAO, POTENCIA DE 15 KVA, TENSAO NOMINAL DE 15 KV, TENSAO SECUNDARIA DE 220/127V, EM OLEO ISOLANTE TIPO MINERAL | UN | 4996.35
7614 | TRANSFORMADOR TRIFASICO DE DISTRIBUICAO, POTENCIA DE 150 KVA, TENSAO NOMINAL DE 15 KV, TENSAO SECUNDARIA DE 220/127V, EM OLEO ISOLANTE TIPO MINERAL | UN | 13737.48
7618 | TRANSFORMADOR TRIFASICO DE DISTRIBUICAO, POTENCIA DE 1500 KVA, TENSAO NOMINAL DE 15 KV, TENSAO SECUNDARIA DE 220/127V, EM OLEO ISOLANTE TIPO MINERAL | UN | 89097.87
7620 | TRANSFORMADOR TRIFASICO DE DISTRIBUICAO, POTENCIA DE 225 KVA, TENSAO NOMINAL DE 15 KV, TENSAO SECUNDARIA DE 220/127V, EM OLEO ISOLANTE TIPO MINERAL | UN | 19271.65
7610 | TRANSFORMADOR TRIFASICO DE DISTRIBUICAO, POTENCIA DE 30 KVA, TENSAO NOMINAL DE 15 KV, TENSAO SECUNDARIA DE 220/127V, EM OLEO ISOLANTE TIPO MINERAL | UN | 6102.69
7615 | TRANSFORMADOR TRIFASICO DE DISTRIBUICAO, POTENCIA DE 300 KVA, TENSAO NOMINAL DE 15 KV, TENSAO SECUNDARIA DE 220/127V, EM OLEO ISOLANTE TIPO MINERAL | UN | 22483.6
7617 | TRANSFORMADOR TRIFASICO DE DISTRIBUICAO, POTENCIA DE 45 KVA, TENSAO NOMINAL DE 15 KV, TENSAO SECUNDARIA DE 220/127V, EM OLEO ISOLANTE TIPO MINERAL | UN | 6816.45
7616 | TRANSFORMADOR TRIFASICO DE DISTRIBUICAO, POTENCIA DE 500 KVA, TENSAO NOMINAL DE 15 KV, TENSAO SECUNDARIA DE 220/127V, EM OLEO ISOLANTE TIPO MINERAL | UN | 36689.67
7611 | TRANSFORMADOR TRIFASICO DE DISTRIBUICAO, POTENCIA DE 75 KVA, TENSAO NOMINAL DE 15 KV, TENSAO SECUNDARIA DE 220/127V, EM OLEO ISOLANTE TIPO MINERAL | UN | 8815
7612 | TRANSFORMADOR TRIFASICO DE DISTRIBUICAO, POTENCIA DE 750 KVA, TENSAO NOMINAL DE 15 KV, TENSAO SECUNDARIA DE 220/127V, EM OLEO ISOLANTE TIPO MINERAL | UN | 50326.15
37371 | TRANSPORTE - HORISTA (COLETADO CAIXA) | H | 0.71
40861 | TRANSPORTE - MENSALISTA (COLETADO CAIXA) | MES | 133.68
36510 | TRATOR DE ESTEIRAS, POTENCIA BRUTA DE 133 HP, PESO OPERACIONAL DE 14 T, COM LAMINA COM CAPACIDADE DE 3,00 M3 | UN | 749825.72
25020 | TRATOR DE ESTEIRAS, POTENCIA BRUTA DE 347 HP, PESO OPERACIONAL DE 38,5 T, COM ESCARIFICADOR E LAMINA COM CAPACIDADE DE 4,70M3 | UN | 3089018.19
7622 | TRATOR DE ESTEIRAS, POTENCIA DE 100 HP, PESO OPERACIONAL DE 9,4 T, COM LAMINA COM CAPACIDADE DE 2,19 M3 | UN | 727440.54
7624 | TRATOR DE ESTEIRAS, POTENCIA DE 150 HP, PESO OPERACIONAL DE 16,7 T, COM RODA MOTRIZ ELEVADA E LAMINA COM CONTATO DE 3,18M3 | UN | 943050.09
7625 | TRATOR DE ESTEIRAS, POTENCIA DE 170 HP, PESO OPERACIONAL DE 19 T, COM LAMINA COM CAPACIDADE DE 5,2 M3 | UN | 937282.11
7623 | TRATOR DE ESTEIRAS, POTENCIA DE 347 HP, PESO OPERACIONAL DE 38,5 T, COM LAMINA COM CAPACIDADE DE 8,70M3 | UN | 3089018.19
36508 | TRATOR DE ESTEIRAS, POTENCIA NO VOLANTE DE 200 HP, PESO OPERACIONAL DE 20,1 T, COM RODA MOTRIZ ELEVADA E LAMINA COM CAPACIDADE DE 3,89 M3 | UN | 1389254.05
36509 | TRATOR DE ESTEIRAS, POTENCIA 125 HP, PESO OPERACIONAL DE 12,9 T, COM LAMINA COM CAPACIDADE DE 2,7 M3 | UN | 761361.49
13238 | TRATOR DE PNEUS COM POTENCIA DE 105 CV, TRACAO 4 X 4, PESO COM LASTRO DE 5775 KG | UN | 206074.75
36511 | TRATOR DE PNEUS COM POTENCIA DE 122 CV, TRACAO 4 X 4, PESO COM LASTRO DE 4510 KG | UN | 238785.03
36515 | TRATOR DE PNEUS COM POTENCIA DE 15 CV, PESO COM LASTRO DE 1160 KG | UN | 70327.09
10598 | TRATOR DE PNEUS COM POTENCIA DE 50 CV, TRACAO 4 X 2, PESO COM LASTRO DE 2714 KG | UN | 114046.01
7640 | TRATOR DE PNEUS COM POTENCIA DE 85 CV, TRACAO 4 X 4, PESO COM LASTRO DE 4675 KG | UN | 175000
36513 | TRATOR DE PNEUS COM POTENCIA DE 85 CV, TURBO, PESO COM LASTRO DE 4900 KG | UN | 168580.59
36514 | TRATOR DE PNEUS COM POTENCIA DE 95 CV, TRACAO 4 X 4, PESO MAXIMO DE 5225 KG | UN | 188084.1
11572 | TRAVA / PRENDEDOR DE PORTA, EM LATAO CROMADO, MONTADO EM PISO | UN | 33.45
36149 | TRAVA-QUEDAS EM ACO PARA CORDA DE 12 MM, EXTENSOR DE 25 X 300 MM, COM MOSQUETAO TIPO GANCHO TRAVA DUPLA | UN | 162.15
42407 | TRELICA NERVURADA (ESPACADOR), ALTURA = 120,0 MM, DIAMETRO DOS BANZOS INFERIORES E SUPERIOR = 6,0 MM, DIAMETRO DA DIAGONAL = 4,2 MM | M | 8.13
11581 | TRILHO PANTOGRAFICO CONCAVO, TIPO U, EM ALUMINIO, COM DIMENSOES DE APROX *35 X 35* MM, PARA ROLDANA DE PORTA DE CORRER | M | 22.08
43605 | TRILHO PANTOGRAFICO RETO, EM ALUMINIO, TIPO U, COM DIMENSOES DE *38 X 38* MM PARA PORTA DE CORRER | UN | 45.17
11580 | TRILHO QUADRADO FRIZADO PARA RODIZIO (VERGALHAO MACICO), EM ALUMINIO, COM DIMENSOES DE *6 X 6* MM | M | 8.86
10743 | TROLEY MANUAL CAPACIDADE 1 T | UN | 683.7
39848 | TUBO / MANGUEIRA PRETA EM POLIETILENO, LINHA PESADA OU REFORCADA, TIPO ESPAGUETE, PARA INJECAO DE CALDA DE CIMENTO, D = 1/2", ESPESSURA 1,5 MM | M | 1.42
20999 | TUBO ACO CARBONO COM COSTURA, NBR 5580, CLASSE L, DN = 15 MM, E = 2,25 MM, 1,06 KG/M | M | 12.67
21001 | TUBO ACO CARBONO COM COSTURA, NBR 5580, CLASSE L, DN = 25 MM, E = 2,65 MM, 2,02 KG/M | M | 23.65
21003 | TUBO ACO CARBONO COM COSTURA, NBR 5580, CLASSE L, DN = 40 MM, E = 3,0 MM, 3,34 KG/M | M | 38.86
21006 | TUBO ACO CARBONO COM COSTURA, NBR 5580, CLASSE L, DN = 80 MM, E = 3,35 MM, 7,07 KG/M | M | 82.48
21019 | TUBO ACO CARBONO COM COSTURA, NBR 5580, CLASSE M, DN = 25 MM, E = 3,35 MM, *2,50* KG//M | M | 28.67
21021 | TUBO ACO CARBONO COM COSTURA, NBR 5580, CLASSE M, DN = 40 MM, E = 3,35 MM, *3,71* KG//M | M | 45.32
21024 | TUBO ACO CARBONO COM COSTURA, NBR 5580, CLASSE M, DN = 80 MM, E = 4,05 MM, *8,47* KG/M | M | 97.1
40624 | TUBO ACO CARBONO SEM COSTURA 1 1/2", E= *3,68 MM, SCHEDULE 40, 4,05 KG/M | M | 72.48
42575 | TUBO ACO CARBONO SEM COSTURA 1 1/4", E= *3,56 MM, SCHEDULE 40, *3,38* KG/M | M | 66.51
13127 | TUBO ACO CARBONO SEM COSTURA 1/2", E= *2,77 MM, SCHEDULE 40, *1,27 KG/M | M | 32.33
13137 | TUBO ACO CARBONO SEM COSTURA 1/2", E= *3,73 MM, SCHEDULE 80, *1,62 KG/M | M | 42.9
42574 | TUBO ACO CARBONO SEM COSTURA 1", E= *3,38 MM, SCHEDULE 40, *2,50* KG/M | M | 49.63
20989 | TUBO ACO CARBONO SEM COSTURA 14", E= *11,13 MM, SCHEDULE 40, *94,55 KG/M | M | 1536.9
21147 | TUBO ACO CARBONO SEM COSTURA 2 1/2", E = 5,16 MM, SCHEDULE 40 (8,62 KG/M) | M | 144.1
21148 | TUBO ACO CARBONO SEM COSTURA 2", E= *3,91* MM, SCHEDULE 40, *5,43* KG/M | M | 88.94
20984 | TUBO ACO CARBONO SEM COSTURA 20", E= *12,70 MM, SCHEDULE 30, *154,97 KG/M | M | 2949.02
13042 | TUBO ACO CARBONO SEM COSTURA 20", E= *6,35 MM, SCHEDULE 10, *78,46 KG/M | M | 1634.19
21150 | TUBO ACO CARBONO SEM COSTURA 3/4", E= *2,87 MM, SCHEDULE 40, *1,69 KG/M | M | 44.1
13141 | TUBO ACO CARBONO SEM COSTURA 3/4", E= *3,91 MM, SCHEDULE 80, *2,19 KG/M. | M | 55.56
42576 | TUBO ACO CARBONO SEM COSTURA 3", E= *5,49 MM, SCHEDULE 40, *11,28* KG/M | M | 181.42
21151 | TUBO ACO CARBONO SEM COSTURA 4", E= *6,02 MM, SCHEDULE 40, *16,06 KG/M | M | 263.97
13142 | TUBO ACO CARBONO SEM COSTURA 4", E= *8,56 MM, SCHEDULE 80, *22,31 KG/M | M | 377.37
42577 | TUBO ACO CARBONO SEM COSTURA 5", E= *6,55 MM, SCHEDULE 40, *21,75* KG/M | M | 414.08
20994 | TUBO ACO CARBONO SEM COSTURA 6", E= *10,97 MM, SCHEDULE 80, *42,56 KG/M | M | 711.51
7672 | TUBO ACO CARBONO SEM COSTURA 6", E= 7,11 MM, SCHEDULE 40, *28,26 KG/M | M | 466.11
20995 | TUBO ACO CARBONO SEM COSTURA 8", E= *12,70 MM, SCHEDULE 80, *64,64 KG/M | M | 935.05
7690 | TUBO ACO CARBONO SEM COSTURA 8", E= *6,35 MM, SCHEDULE 20, *33,27 KG/M | M | 540.8
20980 | TUBO ACO CARBONO SEM COSTURA 8", E= *7,04 MM, SCHEDULE 30, *36,75 KG/M | M | 589.97
7661 | TUBO ACO CARBONO SEM COSTURA 8", E= *8,18 MM, SCHEDULE 40, *42,55 KG/M | M | 701.81
21016 | TUBO ACO GALVANIZADO COM COSTURA, CLASSE LEVE, DN 100 MM ( 4"), E = 3,75 MM, *10,55* KG/M (NBR 5580) | M | 187.69
21008 | TUBO ACO GALVANIZADO COM COSTURA, CLASSE LEVE, DN 15 MM ( 1/2"), E = 2,25 MM, *1,2* KG/M (NBR 5580) | M | 21.93
21009 | TUBO ACO GALVANIZADO COM COSTURA, CLASSE LEVE, DN 20 MM ( 3/4"), E = 2,25 MM, *1,3* KG/M (NBR 5580) | M | 28.55
21010 | TUBO ACO GALVANIZADO COM COSTURA, CLASSE LEVE, DN 25 MM ( 1"), E = 2,65 MM, *2,11* KG/M (NBR 5580) | M | 38.33
21011 | TUBO ACO GALVANIZADO COM COSTURA, CLASSE LEVE, DN 32 MM ( 1 1/4"), E = 2,65 MM, *2,71* KG/M (NBR 5580) | M | 55.86
21012 | TUBO ACO GALVANIZADO COM COSTURA, CLASSE LEVE, DN 40 MM ( 1 1/2"), E = 3,00 MM, *3,48* KG/M (NBR 5580) | M | 61.73
21013 | TUBO ACO GALVANIZADO COM COSTURA, CLASSE LEVE, DN 50 MM ( 2"), E = 3,00 MM, *4,40* KG/M (NBR 5580) | M | 80.56
21014 | TUBO ACO GALVANIZADO COM COSTURA, CLASSE LEVE, DN 65 MM ( 2 1/2"), E = 3,35 MM, * 6,23* KG/M (NBR 5580) | M | 112.72
21015 | TUBO ACO GALVANIZADO COM COSTURA, CLASSE LEVE, DN 80 MM ( 3"), E = 3,35 MM, *7,32* KG/M (NBR 5580) | M | 129.5
7697 | TUBO ACO GALVANIZADO COM COSTURA, CLASSE MEDIA, DN 1.1/2", E = *3,25* MM, PESO *3,61* KG/M (NBR 5580) | M | 61.8
7698 | TUBO ACO GALVANIZADO COM COSTURA, CLASSE MEDIA, DN 1.1/4", E = *3,25* MM, PESO *3,14* KG/M (NBR 5580) | M | 53.19
7691 | TUBO ACO GALVANIZADO COM COSTURA, CLASSE MEDIA, DN 1/2", E = *2,65* MM, PESO *1,22* KG/M (NBR 5580) | M | 22.48
40626 | TUBO ACO GALVANIZADO COM COSTURA, CLASSE MEDIA, DN 1", E = 3,38 MM, PESO 2,50 KG/M (NBR 5580) | M | 42.18
7701 | TUBO ACO GALVANIZADO COM COSTURA, CLASSE MEDIA, DN 2.1/2", E = *3,65* MM, PESO *6,51* KG/M (NBR 5580) | M | 110.59
7696 | TUBO ACO GALVANIZADO COM COSTURA, CLASSE MEDIA, DN 2", E = *3,65* MM, PESO *5,10* KG/M (NBR 5580) | M | 89.11
7700 | TUBO ACO GALVANIZADO COM COSTURA, CLASSE MEDIA, DN 3/4", E = *2,65* MM, PESO *1,58* KG/M (NBR 5580) | M | 28.43
7694 | TUBO ACO GALVANIZADO COM COSTURA, CLASSE MEDIA, DN 3", E = *4,05* MM, PESO *8,47* KG/M (NBR 5580) | M | 148.82
7693 | TUBO ACO GALVANIZADO COM COSTURA, CLASSE MEDIA, DN 4", E = 4,50* MM, PESO 12,10* KG/M (NBR 5580) | M | 204.95
7692 | TUBO ACO GALVANIZADO COM COSTURA, CLASSE MEDIA, DN 5", E = *5,40* MM, PESO *17,80* KG/M (NBR 5580) | M | 306.85
7695 | TUBO ACO GALVANIZADO COM COSTURA, CLASSE MEDIA, DN 6", E = 4,85* MM, PESO 19,68* KG/M (NBR 5580) | M | 332.79
13356 | TUBO ACO INDUSTRIAL DN 2" (50,8 MM) E=1,50MM, PESO= 1,8237 KG/M | M | 24.13
36365 | TUBO COLETOR DE ESGOTO PVC, JEI, DN 100 MM (NBR 7362) | M | 35.04
41930 | TUBO COLETOR DE ESGOTO PVC, JEI, DN 200 MM (NBR 7362) | M | 113.43
41931 | TUBO COLETOR DE ESGOTO PVC, JEI, DN 250 MM (NBR 7362) | M | 193.42
41932 | TUBO COLETOR DE ESGOTO PVC, JEI, DN 300 MM (NBR 7362) | M | 312.41
41933 | TUBO COLETOR DE ESGOTO PVC, JEI, DN 350 MM (NBR 7362) | M | 386.92
41934 | TUBO COLETOR DE ESGOTO PVC, JEI, DN 400 MM (NBR 7362) | M | 501.16
41936 | TUBO COLETOR DE ESGOTO, PVC, JEI, DN 150 MM (NBR 7362) | M | 75.56
41785 | TUBO CORRUGADO PEAD, PAREDE DUPLA, INTERNA LISA, JEI, DN/DI *1000* MM, PARA SANEAMENTO | M | 1997.77
41781 | TUBO CORRUGADO PEAD, PAREDE DUPLA, INTERNA LISA, JEI, DN/DI *400* MM, PARA SANEAMENTO | M | 569.58
41783 | TUBO CORRUGADO PEAD, PAREDE DUPLA, INTERNA LISA, JEI, DN/DI *800* MM, PARA SANEAMENTO | M | 1503.03
41786 | TUBO CORRUGADO PEAD, PAREDE DUPLA, INTERNA LISA, JEI, DN/DI 1200 MM, PARA SANEAMENTO | M | 3135.48
41779 | TUBO CORRUGADO PEAD, PAREDE DUPLA, INTERNA LISA, JEI, DN/DI 250 MM, PARA SANEAMENTO | M | 218.45
41780 | TUBO CORRUGADO PEAD, PAREDE DUPLA, INTERNA LISA, JEI, DN/DI 300 MM, PARA SANEAMENTO | M | 258.37
41782 | TUBO CORRUGADO PEAD, PAREDE DUPLA, INTERNA LISA, JEI, DN/DI 600 MM, PARA SANEAMENTO | M | 1065.07
38130 | TUBO CPVC SOLDAVEL, 35 MM, AGUA QUENTE PREDIAL (NBR 15884) | M | 35.24
21123 | TUBO CPVC, SOLDAVEL, 15 MM, AGUA QUENTE PREDIAL (NBR 15884) | M | 10
21124 | TUBO CPVC, SOLDAVEL, 22 MM, AGUA QUENTE PREDIAL (NBR 15884) | M | 17.73
21125 | TUBO CPVC, SOLDAVEL, 28 MM, AGUA QUENTE PREDIAL (NBR 15884) | M | 28.46
38028 | TUBO CPVC, SOLDAVEL, 42 MM, AGUA QUENTE PREDIAL (NBR 15884) | M | 48.29
38029 | TUBO CPVC, SOLDAVEL, 54 MM, AGUA QUENTE PREDIAL (NBR 15884) | M | 73.61
38030 | TUBO CPVC, SOLDAVEL, 73 MM, AGUA QUENTE PREDIAL (NBR 15884) | M | 113.07
38031 | TUBO CPVC, SOLDAVEL, 89 MM, AGUA QUENTE PREDIAL (NBR 15884) | M | 179.18
39735 | TUBO DE BORRACHA ELASTOMERICA FLEXIVEL, PRETA, PARA ISOLAMENTO TERMICO DE TUBULACAO, DN 1 1/8" (28 MM), E= 32 MM, COEFICIENTE DE CONDUTIVIDADE TERMICA 0,036W/mK, VAPOR DE AGUA MAIOR OU IGUAL A 10.000 | M | 90.73
39734 | TUBO DE BORRACHA ELASTOMERICA FLEXIVEL, PRETA, PARA ISOLAMENTO TERMICO DE TUBULACAO, DN 1 3/8" (35 MM), E= 32 MM, COEFICIENTE DE CONDUTIVIDADE TERMICA 0,036W/mK, VAPOR DE AGUA MAIOR OU IGUAL A 10.000 | M | 107.62
39736 | TUBO DE BORRACHA ELASTOMERICA FLEXIVEL, PRETA, PARA ISOLAMENTO TERMICO DE TUBULACAO, DN 1 5/8" (42 MM), E= 32 MM, COEFICIENTE DE CONDUTIVIDADE TERMICA 0,036W/mK, VAPOR DE AGUA MAIOR OU IGUAL A 10.000 | M | 122.82
39737 | TUBO DE BORRACHA ELASTOMERICA FLEXIVEL, PRETA, PARA ISOLAMENTO TERMICO DE TUBULACAO, DN 1/2" (12 MM), E= 19 MM, COEFICIENTE DE CONDUTIVIDADE TERMICA 0,036W/mK, VAPOR DE AGUA MAIOR OU IGUAL A 10.000 | M | 16.52
39738 | TUBO DE BORRACHA ELASTOMERICA FLEXIVEL, PRETA, PARA ISOLAMENTO TERMICO DE TUBULACAO, DN 1/4" (6 MM), E= 9 MM, COEFICIENTE DE CONDUTIVIDADE TERMICA 0,036W/mK, VAPOR DE AGUA MAIOR OU IGUAL A 10.000 | M | 5.97
39739 | TUBO DE BORRACHA ELASTOMERICA FLEXIVEL, PRETA, PARA ISOLAMENTO TERMICO DE TUBULACAO, DN 1" (25 MM), E= 32 MM, COEFICIENTE DE CONDUTIVIDADE TERMICA 0,036W/mK, VAPOR DE AGUA MAIOR OU IGUAL A 10.000 | M | 84.93
39733 | TUBO DE BORRACHA ELASTOMERICA FLEXIVEL, PRETA, PARA ISOLAMENTO TERMICO DE TUBULACAO, DN 2 1/8" (54 MM), E= 32 MM, COEFICIENTE DE CONDUTIVIDADE TERMICA 0,036W/mK, VAPOR DE AGUA MAIOR OU IGUAL A 10.000 | M | 146.98
39854 | TUBO DE BORRACHA ELASTOMERICA FLEXIVEL, PRETA, PARA ISOLAMENTO TERMICO DE TUBULACAO, DN 2 5/8" (*64* MM), E= *32* MM, COEFICIENTE DE CONDUTIVIDADE TERMICA 0,036W/MK, VAPOR DE AGUA MAIOR OU IGUAL A 10.000 | M | 149.06
39740 | TUBO DE BORRACHA ELASTOMERICA FLEXIVEL, PRETA, PARA ISOLAMENTO TERMICO DE TUBULACAO, DN 3/4" (18 MM), E= 32 MM, COEFICIENTE DE CONDUTIVIDADE TERMICA 0,036W/mK, VAPOR DE AGUA MAIOR OU IGUAL A 10.000 | M | 81.56
39741 | TUBO DE BORRACHA ELASTOMERICA FLEXIVEL, PRETA, PARA ISOLAMENTO TERMICO DE TUBULACAO, DN 3/8" (10 MM), E= 19 MM, COEFICIENTE DE CONDUTIVIDADE TERMICA 0,036W/mK, VAPOR DE AGUA MAIOR OU IGUAL A 10.000 | M | 15.03
39853 | TUBO DE BORRACHA ELASTOMERICA FLEXIVEL, PRETA, PARA ISOLAMENTO TERMICO DE TUBULACAO, DN 5/8" (15 MM), E= 19 MM, COEFICIENTE DE CONDUTIVIDADE TERMICA 0,036W/MK, VAPOR DE AGUA MAIOR OU IGUAL A 10.000 | M | 19.74
39742 | TUBO DE BORRACHA ELASTOMERICA FLEXIVEL, PRETA, PARA ISOLAMENTO TERMICO DE TUBULACAO, DN 7/8" (22 MM), E= 32 MM, COEFICIENTE DE CONDUTIVIDADE TERMICA 0,036W/mK, VAPOR DE AGUA MAIOR OU IGUAL A 10.000 | M | 65.55
39749 | TUBO DE COBRE CLASSE "A", DN = 1 " (28 MM), PARA INSTALACOES DE MEDIA PRESSAO PARA GASES COMBUSTIVEIS E MEDICINAIS | M | 87
39751 | TUBO DE COBRE CLASSE "A", DN = 1 1/2 " (42 MM), PARA INSTALACOES DE MEDIA PRESSAO PARA GASES COMBUSTIVEIS E MEDICINAIS | M | 158.09
39750 | TUBO DE COBRE CLASSE "A", DN = 1 1/4 " (35 MM), PARA INSTALACOES DE MEDIA PRESSAO PARA GASES COMBUSTIVEIS E MEDICINAIS | M | 131.4
39747 | TUBO DE COBRE CLASSE "A", DN = 1/2 " (15 MM), PARA INSTALACOES DE MEDIA PRESSAO PARA GASES COMBUSTIVEIS E MEDICINAIS | M | 42.27
39753 | TUBO DE COBRE CLASSE "A", DN = 2 1/2 " (66 MM), PARA INSTALACOES DE MEDIA PRESSAO PARA GASES COMBUSTIVEIS E MEDICINAIS | M | 291.01
39754 | TUBO DE COBRE CLASSE "A", DN = 3 " (79 MM), PARA INSTALACOES DE MEDIA PRESSAO PARA GASES COMBUSTIVEIS E MEDICINAIS | M | 428.74
39748 | TUBO DE COBRE CLASSE "A", DN = 3/4 " (22 MM), PARA INSTALACOES DE MEDIA PRESSAO PARA GASES COMBUSTIVEIS E MEDICINAIS | M | 68.39
39755 | TUBO DE COBRE CLASSE "A", DN = 4 " (104 MM), PARA INSTALACOES DE MEDIA PRESSAO PARA GASES COMBUSTIVEIS E MEDICINAIS | M | 650.07
12742 | TUBO DE COBRE CLASSE "E", DN = 104 MM, PARA INSTALACAO HIDRAULICA PREDIAL | M | 514.74
12713 | TUBO DE COBRE CLASSE "E", DN = 15 MM, PARA INSTALACAO HIDRAULICA PREDIAL | M | 27.3
12743 | TUBO DE COBRE CLASSE "E", DN = 22 MM, PARA INSTALACAO HIDRAULICA PREDIAL | M | 46.96
12744 | TUBO DE COBRE CLASSE "E", DN = 28 MM, PARA INSTALACAO HIDRAULICA PREDIAL | M | 59.6
12745 | TUBO DE COBRE CLASSE "E", DN = 35 MM, PARA INSTALACAO HIDRAULICA PREDIAL | M | 86.55
12746 | TUBO DE COBRE CLASSE "E", DN = 42 MM, PARA INSTALACAO HIDRAULICA PREDIAL | M | 116.88
12747 | TUBO DE COBRE CLASSE "E", DN = 54 MM, PARA INSTALACAO HIDRAULICA PREDIAL | M | 169.5
12748 | TUBO DE COBRE CLASSE "E", DN = 66 MM, PARA INSTALACAO HIDRAULICA PREDIAL | M | 238.79
12749 | TUBO DE COBRE CLASSE "E", DN = 79 MM, PARA INSTALACAO HIDRAULICA PREDIAL | M | 349.08
39726 | TUBO DE COBRE CLASSE "I", DN = 1 " (28 MM), PARA INSTALACOES INDUSTRIAIS DE ALTA PRESSAO E VAPOR | M | 114.66
39728 | TUBO DE COBRE CLASSE "I", DN = 1 1/2 " (42 MM), PARA INSTALACOES INDUSTRIAIS DE ALTA PRESSAO E VAPOR | M | 201.51
39727 | TUBO DE COBRE CLASSE "I", DN = 1 1/4 " (35 MM), PARA INSTALACOES INDUSTRIAIS DE ALTA PRESSAO E VAPOR | M | 165.83
39724 | TUBO DE COBRE CLASSE "I", DN = 1/2 " (15 MM), PARA INSTALACOES INDUSTRIAIS DE ALTA PRESSAO E VAPOR | M | 50.77
39729 | TUBO DE COBRE CLASSE "I", DN = 2 " (54 MM), PARA INSTALACOES INDUSTRIAIS DE ALTA PRESSAO E VAPOR | M | 279.06
39730 | TUBO DE COBRE CLASSE "I", DN = 2 1/2 " (66 MM), PARA INSTALACOES INDUSTRIAIS DE ALTA PRESSAO E VAPOR | M | 362.07
39731 | TUBO DE COBRE CLASSE "I", DN = 3 " (79 MM), PARA INSTALACOES INDUSTRIAIS DE ALTA PRESSAO E VAPOR | M | 536.25
39725 | TUBO DE COBRE CLASSE "I", DN = 3/4 " (22 MM), PARA INSTALACOES INDUSTRIAIS DE ALTA PRESSAO E VAPOR | M | 82.76
39732 | TUBO DE COBRE CLASSE "I", DN = 4" (104 MM), PARA INSTALACOES INDUSTRIAIS DE ALTA PRESSAO E VAPOR | M | 789.33
39660 | TUBO DE COBRE FLEXIVEL, D = 1/2 ", E = 0,79 MM, PARA AR-CONDICIONADO/ INSTALACOES GAS RESIDENCIAIS E COMERCIAIS | M | 35.97
39662 | TUBO DE COBRE FLEXIVEL, D = 1/4 ", E = 0,79 MM, PARA AR-CONDICIONADO/ INSTALACOES GAS RESIDENCIAIS E COMERCIAIS | M | 17.24
39661 | TUBO DE COBRE FLEXIVEL, D = 3/16 ", E = 0,79 MM, PARA AR-CONDICIONADO/ INSTALACOES GAS RESIDENCIAIS E COMERCIAIS | M | 11.75
39666 | TUBO DE COBRE FLEXIVEL, D = 3/4 ", E = 0,79 MM, PARA AR-CONDICIONADO/ INSTALACOES GAS RESIDENCIAIS E COMERCIAIS | M | 54.11
39664 | TUBO DE COBRE FLEXIVEL, D = 3/8 ", E = 0,79 MM, PARA AR-CONDICIONADO/ INSTALACOES GAS RESIDENCIAIS E COMERCIAIS | M | 26.52
39663 | TUBO DE COBRE FLEXIVEL, D = 5/16 ", E = 0,79 MM, PARA AR-CONDICIONADO/ INSTALACOES GAS RESIDENCIAIS E COMERCIAIS | M | 21.2
39665 | TUBO DE COBRE FLEXIVEL, D = 5/8 ", E = 0,79 MM, PARA AR-CONDICIONADO/ INSTALACOES GAS RESIDENCIAIS E COMERCIAIS | M | 44.74
39752 | TUBO DE COBRE, CLASSE "A", DN = 2" (54 MM), PARA INSTALACOES DE MEDIA PRESSAO PARA GASES COMBUSTIVEIS E MEDICINAIS | M | 224.95
7725 | TUBO DE CONCRETO ARMADO PARA AGUAS PLUVIAIS, CLASSE PA-1, COM ENCAIXE PONTA E BOLSA, DIAMETRO NOMINAL DE = 600 MM | M | 189
7753 | TUBO DE CONCRETO ARMADO PARA AGUAS PLUVIAIS, CLASSE PA-1, COM ENCAIXE PONTA E BOLSA, DIAMETRO NOMINAL DE 1000 MM | M | 368.47
13256 | TUBO DE CONCRETO ARMADO PARA AGUAS PLUVIAIS, CLASSE PA-1, COM ENCAIXE PONTA E BOLSA, DIAMETRO NOMINAL DE 1100 MM | M | 516.17
7757 | TUBO DE CONCRETO ARMADO PARA AGUAS PLUVIAIS, CLASSE PA-1, COM ENCAIXE PONTA E BOLSA, DIAMETRO NOMINAL DE 1200 MM | M | 550.32
7758 | TUBO DE CONCRETO ARMADO PARA AGUAS PLUVIAIS, CLASSE PA-1, COM ENCAIXE PONTA E BOLSA, DIAMETRO NOMINAL DE 1500 MM | M | 797.29
7759 | TUBO DE CONCRETO ARMADO PARA AGUAS PLUVIAIS, CLASSE PA-1, COM ENCAIXE PONTA E BOLSA, DIAMETRO NOMINAL DE 2000 MM | M | 2209.29
40334 | TUBO DE CONCRETO ARMADO PARA AGUAS PLUVIAIS, CLASSE PA-1, COM ENCAIXE PONTA E BOLSA, DIAMETRO NOMINAL DE 300 MM | M | 86.55
7745 | TUBO DE CONCRETO ARMADO PARA AGUAS PLUVIAIS, CLASSE PA-1, COM ENCAIXE PONTA E BOLSA, DIAMETRO NOMINAL DE 400 MM | M | 97.67
7714 | TUBO DE CONCRETO ARMADO PARA AGUAS PLUVIAIS, CLASSE PA-1, COM ENCAIXE PONTA E BOLSA, DIAMETRO NOMINAL DE 500 MM | M | 116.73
7742 | TUBO DE CONCRETO ARMADO PARA AGUAS PLUVIAIS, CLASSE PA-1, COM ENCAIXE PONTA E BOLSA, DIAMETRO NOMINAL DE 700 MM | M | 257.61
7750 | TUBO DE CONCRETO ARMADO PARA AGUAS PLUVIAIS, CLASSE PA-1, COM ENCAIXE PONTA E BOLSA, DIAMETRO NOMINAL DE 800 MM | M | 314.47
7756 | TUBO DE CONCRETO ARMADO PARA AGUAS PLUVIAIS, CLASSE PA-1, COM ENCAIXE PONTA E BOLSA, DIAMETRO NOMINAL DE 900 MM | M | 361.32
7765 | TUBO DE CONCRETO ARMADO PARA AGUAS PLUVIAIS, CLASSE PA-2, COM ENCAIXE PONTA E BOLSA, DIAMETRO NOMINAL DE 1000 MM | M | 404.99
12569 | TUBO DE CONCRETO ARMADO PARA AGUAS PLUVIAIS, CLASSE PA-2, COM ENCAIXE PONTA E BOLSA, DIAMETRO NOMINAL DE 1100 MM | M | 559.05
7766 | TUBO DE CONCRETO ARMADO PARA AGUAS PLUVIAIS, CLASSE PA-2, COM ENCAIXE PONTA E BOLSA, DIAMETRO NOMINAL DE 1200 MM | M | 593.99
7767 | TUBO DE CONCRETO ARMADO PARA AGUAS PLUVIAIS, CLASSE PA-2, COM ENCAIXE PONTA E BOLSA, DIAMETRO NOMINAL DE 1500 MM | M | 852.88
7727 | TUBO DE CONCRETO ARMADO PARA AGUAS PLUVIAIS, CLASSE PA-2, COM ENCAIXE PONTA E BOLSA, DIAMETRO NOMINAL DE 2000 MM | M | 2477.64
7760 | TUBO DE CONCRETO ARMADO PARA AGUAS PLUVIAIS, CLASSE PA-2, COM ENCAIXE PONTA E BOLSA, DIAMETRO NOMINAL DE 300 MM | M | 98.47
7761 | TUBO DE CONCRETO ARMADO PARA AGUAS PLUVIAIS, CLASSE PA-2, COM ENCAIXE PONTA E BOLSA, DIAMETRO NOMINAL DE 400 MM | M | 103.23
7752 | TUBO DE CONCRETO ARMADO PARA AGUAS PLUVIAIS, CLASSE PA-2, COM ENCAIXE PONTA E BOLSA, DIAMETRO NOMINAL DE 500 MM | M | 125.47
7762 | TUBO DE CONCRETO ARMADO PARA AGUAS PLUVIAIS, CLASSE PA-2, COM ENCAIXE PONTA E BOLSA, DIAMETRO NOMINAL DE 600 MM | M | 163.98
7722 | TUBO DE CONCRETO ARMADO PARA AGUAS PLUVIAIS, CLASSE PA-2, COM ENCAIXE PONTA E BOLSA, DIAMETRO NOMINAL DE 700 MM | M | 250.94
7763 | TUBO DE CONCRETO ARMADO PARA AGUAS PLUVIAIS, CLASSE PA-2, COM ENCAIXE PONTA E BOLSA, DIAMETRO NOMINAL DE 800 MM | M | 305.73
7764 | TUBO DE CONCRETO ARMADO PARA AGUAS PLUVIAIS, CLASSE PA-2, COM ENCAIXE PONTA E BOLSA, DIAMETRO NOMINAL DE 900 MM | M | 365.29
12572 | TUBO DE CONCRETO ARMADO PARA AGUAS PLUVIAIS, CLASSE PA-3, COM ENCAIXE PONTA E BOLSA, DIAMETRO NOMINAL DE 1000 MM | M | 516.17
12573 | TUBO DE CONCRETO ARMADO PARA AGUAS PLUVIAIS, CLASSE PA-3, COM ENCAIXE PONTA E BOLSA, DIAMETRO NOMINAL DE 1100 MM | M | 678.97
12574 | TUBO DE CONCRETO ARMADO PARA AGUAS PLUVIAIS, CLASSE PA-3, COM ENCAIXE PONTA E BOLSA, DIAMETRO NOMINAL DE 1200 MM | M | 820.95
12575 | TUBO DE CONCRETO ARMADO PARA AGUAS PLUVIAIS, CLASSE PA-3, COM ENCAIXE PONTA E BOLSA, DIAMETRO NOMINAL DE 1500 MM | M | 1246.76
12576 | TUBO DE CONCRETO ARMADO PARA AGUAS PLUVIAIS, CLASSE PA-3, COM ENCAIXE PONTA E BOLSA, DIAMETRO NOMINAL DE 400 MM | M | 150.88
12577 | TUBO DE CONCRETO ARMADO PARA AGUAS PLUVIAIS, CLASSE PA-3, COM ENCAIXE PONTA E BOLSA, DIAMETRO NOMINAL DE 500 MM | M | 203.29
12578 | TUBO DE CONCRETO ARMADO PARA AGUAS PLUVIAIS, CLASSE PA-3, COM ENCAIXE PONTA E BOLSA, DIAMETRO NOMINAL DE 600 MM | M | 246.17
12579 | TUBO DE CONCRETO ARMADO PARA AGUAS PLUVIAIS, CLASSE PA-3, COM ENCAIXE PONTA E BOLSA, DIAMETRO NOMINAL DE 700 MM | M | 424.05
12580 | TUBO DE CONCRETO ARMADO PARA AGUAS PLUVIAIS, CLASSE PA-3, COM ENCAIXE PONTA E BOLSA, DIAMETRO NOMINAL DE 800 MM | M | 441.84
12581 | TUBO DE CONCRETO ARMADO PARA AGUAS PLUVIAIS, CLASSE PA-3, COM ENCAIXE PONTA E BOLSA, DIAMETRO NOMINAL DE 900 MM | M | 473.29
7720 | TUBO DE CONCRETO ARMADO PARA ESGOTO SANITARIO, CLASSE EA-2, COM ENCAIXE PONTA E BOLSA, COM JUNTA ELASTICA, DIAMETRO NOMINAL DE 1000 MM | M | 740.11
40335 | TUBO DE CONCRETO ARMADO PARA ESGOTO SANITARIO, CLASSE EA-2, COM ENCAIXE PONTA E BOLSA, COM JUNTA ELASTICA, DIAMETRO NOMINAL DE 300 MM | M | 154.85
7740 | TUBO DE CONCRETO ARMADO PARA ESGOTO SANITARIO, CLASSE EA-2, COM ENCAIXE PONTA E BOLSA, COM JUNTA ELASTICA, DIAMETRO NOMINAL DE 400 MM | M | 158.82
7741 | TUBO DE CONCRETO ARMADO PARA ESGOTO SANITARIO, CLASSE EA-2, COM ENCAIXE PONTA E BOLSA, COM JUNTA ELASTICA, DIAMETRO NOMINAL DE 500 MM | M | 293.82
7774 | TUBO DE CONCRETO ARMADO PARA ESGOTO SANITARIO, CLASSE EA-2, COM ENCAIXE PONTA E BOLSA, COM JUNTA ELASTICA, DIAMETRO NOMINAL DE 600 MM | M | 360.52
7744 | TUBO DE CONCRETO ARMADO PARA ESGOTO SANITARIO, CLASSE EA-2, COM ENCAIXE PONTA E BOLSA, COM JUNTA ELASTICA, DIAMETRO NOMINAL DE 700 MM | M | 470.91
7773 | TUBO DE CONCRETO ARMADO PARA ESGOTO SANITARIO, CLASSE EA-2, COM ENCAIXE PONTA E BOLSA, COM JUNTA ELASTICA, DIAMETRO NOMINAL DE 800 MM | M | 481.31
7754 | TUBO DE CONCRETO ARMADO PARA ESGOTO SANITARIO, CLASSE EA-2, COM ENCAIXE PONTA E BOLSA, COM JUNTA ELASTICA, DIAMETRO NOMINAL DE 900 MM | M | 729.79
7735 | TUBO DE CONCRETO ARMADO PARA ESGOTO SANITARIO, CLASSE EA-3, COM ENCAIXE PONTA E BOLSA, COM JUNTA ELASTICA, DIAMETRO NOMINAL DE 1000 MM | M | 945
7755 | TUBO DE CONCRETO ARMADO PARA ESGOTO SANITARIO, CLASSE EA-3, COM ENCAIXE PONTA E BOLSA, COM JUNTA ELASTICA, DIAMETRO NOMINAL DE 400 MM | M | 187.41
7776 | TUBO DE CONCRETO ARMADO PARA ESGOTO SANITARIO, CLASSE EA-3, COM ENCAIXE PONTA E BOLSA, COM JUNTA ELASTICA, DIAMETRO NOMINAL DE 500 MM | M | 390.7
7743 | TUBO DE CONCRETO ARMADO PARA ESGOTO SANITARIO, CLASSE EA-3, COM ENCAIXE PONTA E BOLSA, COM JUNTA ELASTICA, DIAMETRO NOMINAL DE 600 MM | M | 413.73
7733 | TUBO DE CONCRETO ARMADO PARA ESGOTO SANITARIO, CLASSE EA-3, COM ENCAIXE PONTA E BOLSA, COM JUNTA ELASTICA, DIAMETRO NOMINAL DE 700 MM | M | 540
7775 | TUBO DE CONCRETO ARMADO PARA ESGOTO SANITARIO, CLASSE EA-3, COM ENCAIXE PONTA E BOLSA, COM JUNTA ELASTICA, DIAMETRO NOMINAL DE 800 MM | M | 591.61
7734 | TUBO DE CONCRETO ARMADO PARA ESGOTO SANITARIO, CLASSE EA-3, COM ENCAIXE PONTA E BOLSA, COM JUNTA ELASTICA, DIAMETRO NOMINAL DE 900 MM | M | 837.79
37449 | TUBO DE CONCRETO SIMPLES PARA AGUAS PLUVIAIS, CLASSE PS1, COM ENCAIXE MACHO E FEMEA, DIAMETRO NOMINAL DE 200 MM | M | 22
37450 | TUBO DE CONCRETO SIMPLES PARA AGUAS PLUVIAIS, CLASSE PS1, COM ENCAIXE MACHO E FEMEA, DIAMETRO NOMINAL DE 300 MM | M | 30.79
37451 | TUBO DE CONCRETO SIMPLES PARA AGUAS PLUVIAIS, CLASSE PS1, COM ENCAIXE MACHO E FEMEA, DIAMETRO NOMINAL DE 400 MM | M | 43
37452 | TUBO DE CONCRETO SIMPLES PARA AGUAS PLUVIAIS, CLASSE PS1, COM ENCAIXE MACHO E FEMEA, DIAMETRO NOMINAL DE 500 MM | M | 62.5
37453 | TUBO DE CONCRETO SIMPLES PARA AGUAS PLUVIAIS, CLASSE PS1, COM ENCAIXE MACHO E FEMEA, DIAMETRO NOMINAL DE 600 MM | M | 71.97
7778 | TUBO DE CONCRETO SIMPLES PARA AGUAS PLUVIAIS, CLASSE PS1, COM ENCAIXE PONTA E BOLSA, DIAMETRO NOMINAL DE 200 MM | M | 26.99
7796 | TUBO DE CONCRETO SIMPLES PARA AGUAS PLUVIAIS, CLASSE PS1, COM ENCAIXE PONTA E BOLSA, DIAMETRO NOMINAL DE 300 MM | M | 37
7781 | TUBO DE CONCRETO SIMPLES PARA AGUAS PLUVIAIS, CLASSE PS1, COM ENCAIXE PONTA E BOLSA, DIAMETRO NOMINAL DE 400 MM | M | 43.72
7795 | TUBO DE CONCRETO SIMPLES PARA AGUAS PLUVIAIS, CLASSE PS1, COM ENCAIXE PONTA E BOLSA, DIAMETRO NOMINAL DE 500 MM | M | 65.07
7791 | TUBO DE CONCRETO SIMPLES PARA AGUAS PLUVIAIS, CLASSE PS1, COM ENCAIXE PONTA E BOLSA, DIAMETRO NOMINAL DE 600 MM | M | 77.89
7783 | TUBO DE CONCRETO SIMPLES PARA AGUAS PLUVIAIS, CLASSE PS2, COM ENCAIXE PONTA E BOLSA, DIAMETRO NOMINAL DE 200 MM | M | 27.6
7790 | TUBO DE CONCRETO SIMPLES PARA AGUAS PLUVIAIS, CLASSE PS2, COM ENCAIXE PONTA E BOLSA, DIAMETRO NOMINAL DE 300 MM | M | 43.5
7785 | TUBO DE CONCRETO SIMPLES PARA AGUAS PLUVIAIS, CLASSE PS2, COM ENCAIXE PONTA E BOLSA, DIAMETRO NOMINAL DE 400 MM | M | 48
7792 | TUBO DE CONCRETO SIMPLES PARA AGUAS PLUVIAIS, CLASSE PS2, COM ENCAIXE PONTA E BOLSA, DIAMETRO NOMINAL DE 500 MM | M | 68.07
7793 | TUBO DE CONCRETO SIMPLES PARA AGUAS PLUVIAIS, CLASSE PS2, COM ENCAIXE PONTA E BOLSA, DIAMETRO NOMINAL DE 600 MM | M | 80.4
13159 | TUBO DE CONCRETO SIMPLES PARA ESGOTO SANITARIO, CLASSE ES, COM ENCAIXE PONTA E BOLSA, COM JUNTA ELASTICA, DIAMETRO NOMINAL DE 400 MM | M | 70
13168 | TUBO DE CONCRETO SIMPLES PARA ESGOTO SANITARIO, CLASSE ES, COM ENCAIXE PONTA E BOLSA, COM JUNTA ELASTICA, DIAMETRO NOMINAL DE 500 MM | M | 85
13173 | TUBO DE CONCRETO SIMPLES PARA ESGOTO SANITARIO, CLASSE ES, COM ENCAIXE PONTA E BOLSA, COM JUNTA ELASTICA, DIAMETRO NOMINAL DE 600 MM | M | 114.99
12583 | TUBO DE CONCRETO SIMPLES POROSO PARA DRENAGEM (DRENO POROSO), COM ENCAIXE MACHO E FEMEA, DIAMETRO NOMINAL DE 200 MM | M | 22.99
12584 | TUBO DE CONCRETO SIMPLES POROSO PARA DRENAGEM (DRENO POROSO), COM ENCAIXE MACHO E FEMEA, DIAMETRO NOMINAL DE 300 MM | M | 29.99
12613 | TUBO DE DESCARGA PVC, PARA LIGACAO CAIXA DE DESCARGA - EMBUTIR, 40 MM X 150 CM | UN | 18.83
1031 | TUBO DE DESCIDA EXTERNO DE PVC PARA CAIXA DE DESCARGA EXTERNA ALTA - 40 MM X 1,60 M | UN | 12.12
39707 | TUBO DE ESPUMA DE POLIETILENO EXPANDIDO FLEXIVEL PARA ISOLAMENTO TERMICO DE TUBULACAO DE AR CONDICIONADO, AGUA QUENTE, DN 1 1/2", E= 10 MM | M | 3.62
39708 | TUBO DE ESPUMA DE POLIETILENO EXPANDIDO FLEXIVEL PARA ISOLAMENTO TERMICO DE TUBULACAO DE AR CONDICIONADO, AGUA QUENTE, DN 1 1/4", E= 10 MM | M | 3.51
39710 | TUBO DE ESPUMA DE POLIETILENO EXPANDIDO FLEXIVEL PARA ISOLAMENTO TERMICO DE TUBULACAO DE AR CONDICIONADO, AGUA QUENTE, DN 1 1/8", E= 10 MM | M | 2.47
39709 | TUBO DE ESPUMA DE POLIETILENO EXPANDIDO FLEXIVEL PARA ISOLAMENTO TERMICO DE TUBULACAO DE AR CONDICIONADO, AGUA QUENTE, DN 1 3/8", E= 10 MM | M | 3.43
39711 | TUBO DE ESPUMA DE POLIETILENO EXPANDIDO FLEXIVEL PARA ISOLAMENTO TERMICO DE TUBULACAO DE AR CONDICIONADO, AGUA QUENTE, DN 1 5/8", E= 10 MM | M | 3.85
39712 | TUBO DE ESPUMA DE POLIETILENO EXPANDIDO FLEXIVEL PARA ISOLAMENTO TERMICO DE TUBULACAO DE AR CONDICIONADO, AGUA QUENTE, DN 1/2", E= 10 MM | M | 1.35
39713 | TUBO DE ESPUMA DE POLIETILENO EXPANDIDO FLEXIVEL PARA ISOLAMENTO TERMICO DE TUBULACAO DE AR CONDICIONADO, AGUA QUENTE, DN 1/4", E= 10 MM | M | 1.06
39714 | TUBO DE ESPUMA DE POLIETILENO EXPANDIDO FLEXIVEL PARA ISOLAMENTO TERMICO DE TUBULACAO DE AR CONDICIONADO, AGUA QUENTE, DN 1", E= 10 MM | M | 2.44
39715 | TUBO DE ESPUMA DE POLIETILENO EXPANDIDO FLEXIVEL PARA ISOLAMENTO TERMICO DE TUBULACAO DE AR CONDICIONADO, AGUA QUENTE, DN 3/4", E= 10 MM | M | 1.74
39716 | TUBO DE ESPUMA DE POLIETILENO EXPANDIDO FLEXIVEL PARA ISOLAMENTO TERMICO DE TUBULACAO DE AR CONDICIONADO, AGUA QUENTE, DN 3/8", E= 10 MM | M | 1.32
39718 | TUBO DE ESPUMA DE POLIETILENO EXPANDIDO FLEXIVEL PARA ISOLAMENTO TERMICO DE TUBULACAO DE AR CONDICIONADO, AGUA QUENTE, DN 7/8", E= 10 MM | M | 2.25
9813 | TUBO DE POLIETILENO DE ALTA DENSIDADE (PEAD), PE-80, DE = 20 MM X 2,3 MM DE PAREDE, PARA LIGACAO DE AGUA PREDIAL (NBR 15561) | M | 4.06
9815 | TUBO DE POLIETILENO DE ALTA DENSIDADE (PEAD), PE-80, DE = 32 MM X 3,0 MM DE PAREDE, PARA LIGACAO DE AGUA PREDIAL (NBR 15561) | M | 8.01
25876 | TUBO DE POLIETILENO DE ALTA DENSIDADE, PEAD, PE-80, DE = 1000 MM X 38,5 MM PAREDE, ( SDR 26 - PN 05 ) PARA REDE DE AGUA OU ESGOTO (NBR 15561) | M | 3989.62
25888 | TUBO DE POLIETILENO DE ALTA DENSIDADE, PEAD, PE-80, DE = 110 MM X 10,0 MM PAREDE, ( SDR 11 - PN 12,5 ) PARA REDE DE AGUA OU ESGOTO (NBR 15561) | M | 97.78
25874 | TUBO DE POLIETILENO DE ALTA DENSIDADE, PEAD, PE-80, DE = 1200 MM X 37,2 MM PAREDE ( SDR 32,25 - PN 04 ) PARA REDE DE AGUA OU ESGOTO (NBR 15561) | M | 6997.2
25877 | TUBO DE POLIETILENO DE ALTA DENSIDADE, PEAD, PE-80, DE = 1400 MM X 42,9 MM PAREDE, (SDR 32,25 - PN 04 ) PARA REDE DE AGUA OU ESGOTO (NBR 15561) | M | 9547.94
25878 | TUBO DE POLIETILENO DE ALTA DENSIDADE, PEAD, PE-80, DE = 160 MM X 14,6 MM PAREDE, (SDR 11 - PN 12,5 ) PARA REDE DE AGUA OU ESGOTO (NBR 15561) | M | 209.88
25879 | TUBO DE POLIETILENO DE ALTA DENSIDADE, PEAD, PE-80, DE = 1600 MM X 49,0 MM PAREDE, ( SDR 32,25 - PN 04 ) PARA REDE DE AGUA OU ESGOTO (NBR 15561) | M | 9057.36
25887 | TUBO DE POLIETILENO DE ALTA DENSIDADE, PEAD, PE-80, DE = 900 MM X 34,7 MM PAREDE, ( SDR 26 - PN 05 ) PARA REDE DE AGUA OU ESGOTO (NBR 15561) | M | 3618.56
25880 | TUBO DE POLIETILENO DE ALTA DENSIDADE, PEAD, PE-80, DE= 200 MM X 18,2 MM PAREDE, ( SDR 11 - PN 12,5 ) PARA REDE DE AGUA OU ESGOTO (NBR 15561) | M | 327.18
25881 | TUBO DE POLIETILENO DE ALTA DENSIDADE, PEAD, PE-80, DE= 315 MM X 28,7 MM PAREDE, ( SDR 11 - PN 12,5 ) PARA REDE DE AGUA OU ESGOTO (NBR 15561) | M | 801.69
25882 | TUBO DE POLIETILENO DE ALTA DENSIDADE, PEAD, PE-80, DE= 400 MM X 36,4 MM PAREDE, ( SDR 11 - PN 12,5 ) PARA REDE DE AGUA OU ESGOTO (NBR 15561) | M | 1291.23
25883 | TUBO DE POLIETILENO DE ALTA DENSIDADE, PEAD, PE-80, DE= 50 MM X 4,6 MM PAREDE, (SDR 11 - PN 12,5) PARA REDE DE AGUA OU ESGOTO (NBR 15561) | M | 20.83
25884 | TUBO DE POLIETILENO DE ALTA DENSIDADE, PEAD, PE-80, DE= 500 MM X 45,5 MM PAREDE, ( SDR 11 - PN 12,5 ) PARA REDE DE AGUA OU ESGOTO (NBR 15561) | M | 2266.93
25885 | TUBO DE POLIETILENO DE ALTA DENSIDADE, PEAD, PE-80, DE= 630 MM X 57,3 MM PAREDE (SDR 11 - PN 12,5 ) PARA REDE DE AGUA OU ESGOTO (NBR 15561) | M | 3371.57
25889 | TUBO DE POLIETILENO DE ALTA DENSIDADE, PEAD, PE-80, DE= 730 MM X 34,1 MM PAREDE, ( SDR 21 - PN 06 ) PARA REDE DE AGUA OU ESGOTO (NBR 15561) | M | 1690.75
25886 | TUBO DE POLIETILENO DE ALTA DENSIDADE, PEAD, PE-80, DE= 75 MM X 6,9 MM PAREDE, ( SRD 11 - PN 12,5 ) PARA REDE DE AGUA OU ESGOTO (NBR 15561) | M | 46.58
25875 | TUBO DE POLIETILENO DE ALTA DENSIDADE, PEAD, PE-80, DE= 800 MM X 30,8 MM PAREDE, ( SDR 26 - PN 05 ) PARA REDE DE AGUA OU ESGOTO (NBR 15561) | M | 2205.87
9876 | TUBO DE PVC, PBL, TIPO LEVE, DN = 125 MM, PARA VENTILACAO | M | 20.42
9877 | TUBO DE PVC, PBL, TIPO LEVE, DN = 250 MM, PARA VENTILACAO | M | 71.55
9878 | TUBO DE PVC, PBL, TIPO LEVE, DN = 300 MM, PARA VENTILACAO | M | 93.2
9879 | TUBO DE PVC, PBL, TIPO LEVE, DN = 400 MM, PARA VENTILACAO | M | 222.45
41986 | TUBO DE REVESTIMENTO, EM ACO, CORPO SCHEDULE 40, PONTEIRA SCHEDULE 80, ROSQUEAVEL E SEGMENTADO PARA PERFURACAO, DIAMETRO 10'' (310 MM) | M | 2781.57
43422 | TUBO DE REVESTIMENTO, EM ACO, CORPO SCHEDULE 40, PONTEIRA SCHEDULE 80, ROSQUEAVEL E SEGMENTADO PARA PERFURACAO, DIAMETRO 12" (320 MM) | M | 3411.32
41987 | TUBO DE REVESTIMENTO, EM ACO, CORPO SCHEDULE 40, PONTEIRA SCHEDULE 80, ROSQUEAVEL E SEGMENTADO PARA PERFURACAO, DIAMETRO 14'' (400 MM) | M | 3954.01
41988 | TUBO DE REVESTIMENTO, EM ACO, CORPO SCHEDULE 40, PONTEIRA SCHEDULE 80, ROSQUEAVEL E SEGMENTADO PARA PERFURACAO, DIAMETRO 16'' (450 MM) | M | 5222.68
41697 | TUBO DE REVESTIMENTO, EM ACO, CORPO SCHEDULE 40, PONTEIRA SCHEDULE 80, ROSQUEAVEL E SEGMENTADO PARA PERFURACAO, DIAMETRO 4'' (450 MM) | M | 925.7
41985 | TUBO DE REVESTIMENTO, EM ACO, CORPO SCHEDULE 40, PONTEIRA SCHEDULE 80, ROSQUEAVEL E SEGMENTADO PARA PERFURACAO, DIAMETRO 6'' (200 MM) | M | 1289.26
41699 | TUBO DE REVESTIMENTO, EM ACO, CORPO SCHEDULE 40, PONTEIRA SCHEDULE 80, ROSQUEAVEL E SEGMENTADO PARA PERFURACAO, DIAMETRO 8'' (450 MM) | M | 1835.84
38053 | TUBO DRENO, CORRUGADO, ESPIRALADO, FLEXIVEL, PERFURADO, EM POLIETILENO DE ALTA DENSIDADE (PEAD), DN *160* MM, (6") PARA DRENAGEM - EM BARRA (NORMA DNIT 093/2006 - EM) | M | 19.19
38054 | TUBO DRENO, CORRUGADO, ESPIRALADO, FLEXIVEL, PERFURADO, EM POLIETILENO DE ALTA DENSIDADE (PEAD), DN *200* MM, (8") PARA DRENAGEM - EM BARRA (NORMA DNIT 093/2006 - EM) | M | 32.98
38052 | TUBO DRENO, CORRUGADO, ESPIRALADO, FLEXIVEL, PERFURADO, EM POLIETILENO DE ALTA DENSIDADE (PEAD), DN 100 MM, (4") PARA DRENAGEM - EM ROLO (NORMA DNIT 093/2006 - E.M) | M | 9.29
38051 | TUBO DRENO, CORRUGADO, ESPIRALADO, FLEXIVEL, PERFURADO, EM POLIETILENO DE ALTA DENSIDADE (PEAD), DN 65 MM, (2 1/2") PARA DRENAGEM - EM ROLO (NORMA DNIT 093/2006 - EM) | M | 5.79
38787 | TUBO MONOCAMADA PEX, DN 16 MM | M | 5.29
38825 | TUBO MONOCAMADA PEX, DN 20 MM | M | 6.93
38826 | TUBO MONOCAMADA PEX, DN 25 MM | M | 10.27
38827 | TUBO MONOCAMADA PEX, DN 32 MM | M | 16.5
38830 | TUBO MULTICAMADA PEX, DN *26* MM, PARA INSTALACOES A GAS (AMARELO) | M | 23.1
38828 | TUBO MULTICAMADA PEX, DN 16 MM, PARA INSTALACOES A GAS (AMARELO) | M | 10.19
38829 | TUBO MULTICAMADA PEX, DN 20 MM, PARA INSTALACOES A GAS (AMARELO) | M | 16.69
38831 | TUBO MULTICAMADA PEX, DN 32 MM, PARA INSTALACOES A GAS (AMARELO) | M | 32.22
36274 | TUBO PPR PN 20, DN 20 MM, PARA AGUA QUENTE PREDIAL | M | 8.65
36278 | TUBO PPR PN 20, DN 25 MM, PARA AGUA QUENTE PREDIAL | M | 11.74
38977 | TUBO PPR, CLASSE PN 12, DN 110 MM | M | 178.56
38971 | TUBO PPR, CLASSE PN 12, DN 32 MM | M | 14.71
38972 | TUBO PPR, CLASSE PN 12, DN 40 MM | M | 22.4
38973 | TUBO PPR, CLASSE PN 12, DN 50 MM | M | 29.64
38974 | TUBO PPR, CLASSE PN 12, DN 63 MM | M | 43.22
38975 | TUBO PPR, CLASSE PN 12, DN 75 MM | M | 72.03
38976 | TUBO PPR, CLASSE PN 12, DN 90 MM | M | 101.02
38986 | TUBO PPR, CLASSE PN 25, DN 110 MM, PARA AGUA QUENTE E FRIA PREDIAL | M | 203.28
38978 | TUBO PPR, CLASSE PN 25, DN 20 MM, PARA AGUA QUENTE E FRIA PREDIAL | M | 8.65
38979 | TUBO PPR, CLASSE PN 25, DN 25 MM, PARA AGUA QUENTE E FRIA PREDIAL | M | 11.74
38980 | TUBO PPR, CLASSE PN 25, DN 32 MM, PARA AGUA QUENTE E FRIA PREDIAL | M | 19.62
38981 | TUBO PPR, CLASSE PN 25, DN 40 MM, PARA AGUA QUENTE E FRIA PREDIAL | M | 27.16
38982 | TUBO PPR, CLASSE PN 25, DN 50 MM, PARA AGUA QUENTE E FRIA PREDIAL | M | 39.53
38983 | TUBO PPR, CLASSE PN 25, DN 63 MM, PARA AGUA QUENTE E FRIA PREDIAL | M | 52.41
38984 | TUBO PPR, CLASSE PN 25, DN 75 MM, PARA AGUA QUENTE E FRIA PREDIAL | M | 101.08
38985 | TUBO PPR, CLASSE PN 25, DN 90 MM, PARA AGUA QUENTE E FRIA PREDIAL | M | 149.64
9836 | TUBO PVC SERIE NORMAL, DN 100 MM, PARA ESGOTO PREDIAL (NBR 5688) | M | 13.32
20065 | TUBO PVC SERIE NORMAL, DN 150 MM, PARA ESGOTO PREDIAL (NBR 5688) | M | 34.07
9835 | TUBO PVC SERIE NORMAL, DN 40 MM, PARA ESGOTO PREDIAL (NBR 5688) | M | 4.8
38032 | TUBO PVC CORRUGADO, PAREDE DUPLA, JE, DN 150 MM, REDE COLETORA ESGOTO | M | 58.59
38033 | TUBO PVC CORRUGADO, PAREDE DUPLA, JE, DN 200 MM, REDE COLETORA ESGOTO | M | 95.87
38034 | TUBO PVC CORRUGADO, PAREDE DUPLA, JE, DN 250 MM, REDE COLETORA ESGOTO | M | 158.59
38035 | TUBO PVC CORRUGADO, PAREDE DUPLA, JE, DN 300 MM, REDE COLETORA ESGOTO | M | 221
38036 | TUBO PVC CORRUGADO, PAREDE DUPLA, JE, DN 350 MM, REDE COLETORA ESGOTO | M | 311.84
38037 | TUBO PVC CORRUGADO, PAREDE DUPLA, JE, DN 400 MM, REDE COLETORA ESGOTO | M | 361.58
9850 | TUBO PVC DE REVESTIMENTO GEOMECANICO NERVURADO REFORCADO, DN = 150 MM, COMPRIMENTO = 2 M | M | 141.5
9853 | TUBO PVC DE REVESTIMENTO GEOMECANICO NERVURADO REFORCADO, DN = 200 MM, COMPRIMENTO = 2 M | M | 251.63
9854 | TUBO PVC DE REVESTIMENTO GEOMECANICO NERVURADO STANDARD, DN = 154 MM, COMPRIMENTO = 2 M | M | 110.25
9851 | TUBO PVC DE REVESTIMENTO GEOMECANICO NERVURADO STANDARD, DN = 206 MM, COMPRIMENTO = 2 M | M | 191.18
9855 | TUBO PVC DE REVESTIMENTO GEOMECANICO NERVURADO STANDARD, DN = 250 MM, COMPRIMENTO = 2 M | M | 319.76
9825 | TUBO PVC DEFOFO, JEI, 1 MPA, DN 100 MM, PARA REDE DE AGUA (NBR 7665) | M | 53.99
9828 | TUBO PVC DEFOFO, JEI, 1 MPA, DN 150 MM, PARA REDE DE AGUA (NBR 7665) | M | 145.3
9829 | TUBO PVC DEFOFO, JEI, 1 MPA, DN 200 MM, PARA REDE DE AGUA (NBR 7665) | M | 246.24
9826 | TUBO PVC DEFOFO, JEI, 1 MPA, DN 250 MM, PARA REDE DE AGUA (NBR 7665) | M | 374.86
9827 | TUBO PVC DEFOFO, JEI, 1 MPA, DN 300 MM, PARA REDE DE AGUA (NBR 7665) | M | 532.31
36374 | TUBO PVC PBA JEI, CLASSE 12, DN 100 MM, PARA REDE DE AGUA (NBR 5647) | M | 64.71
36084 | TUBO PVC PBA JEI, CLASSE 12, DN 50 MM, PARA REDE DE AGUA (NBR 5647) | M | 19.17
36373 | TUBO PVC PBA JEI, CLASSE 12, DN 75 MM, PARA REDE DE AGUA (NBR 5647) | M | 39.81
36377 | TUBO PVC PBA JEI, CLASSE 15, DN 100 MM, PARA REDE DE AGUA (NBR 5647) | M | 77.62
36375 | TUBO PVC PBA JEI, CLASSE 15, DN 50 MM, PARA REDE DE AGUA (NBR 5647) | M | 23.66
36376 | TUBO PVC PBA JEI, CLASSE 15, DN 75 MM, PARA REDE DE AGUA (NBR 5647) | M | 46.46
36380 | TUBO PVC PBA JEI, CLASSE 20, DN 100 MM, PARA REDE DE AGUA (NBR 5647) | M | 97.06
36378 | TUBO PVC PBA JEI, CLASSE 20, DN 50 MM, PARA REDE DE AGUA (NBR 5647) | M | 29.08
36379 | TUBO PVC PBA JEI, CLASSE 20, DN 75 MM, PARA REDE DE AGUA (NBR 5647) | M | 58.63
9859 | TUBO PVC ROSCAVEL, 3/4", AGUA FRIA PREDIAL | M | 9.84
9838 | TUBO PVC SERIE NORMAL, DN 50 MM, PARA ESGOTO PREDIAL (NBR 5688) | M | 8.18
9837 | TUBO PVC SERIE NORMAL, DN 75 MM, PARA ESGOTO PREDIAL (NBR 5688) | M | 11.8
9833 | TUBO PVC, FLEXIVEL, CORRUGADO, PERFURADO, DN 110 MM, PARA DRENAGEM, SISTEMA IRRIGACAO | M | 10.78
9830 | TUBO PVC, FLEXIVEL, CORRUGADO, PERFURADO, DN 65 MM, PARA DRENAGEM, SISTEMA IRRIGACAO | M | 5.77
9834 | TUBO PVC, RIGIDO, CORRUGADO, PERFURADO, DN 150 MM, PARA DRENAGEM, SISTEMA IRRIGACAO | M | 30.01
9863 | TUBO PVC, ROSCAVEL, 2 1/2", AGUA FRIA PREDIAL | M | 71.01
9860 | TUBO PVC, ROSCAVEL, 2", PARA AGUA FRIA PREDIAL | M | 45.59
9862 | TUBO PVC, ROSCAVEL, 1 1/2", AGUA FRIA PREDIAL | M | 32.17
9861 | TUBO PVC, ROSCAVEL, 1 1/4", AGUA FRIA PREDIAL | M | 25.85
9856 | TUBO PVC, ROSCAVEL, 1/2", AGUA FRIA PREDIAL | M | 6.95
9866 | TUBO PVC, ROSCAVEL, 1", AGUA FRIA PREDIAL | M | 19.09
9857 | TUBO PVC, ROSCAVEL, 3", AGUA FRIA PREDIAL | M | 91.84
9864 | TUBO PVC, ROSCAVEL, 4", AGUA FRIA PREDIAL | M | 110.88
9865 | TUBO PVC, ROSCAVEL, 5", AGUA FRIA PREDIAL | M | 159.45
9858 | TUBO PVC, ROSCAVEL, 6", AGUA FRIA PREDIAL | M | 167.17
9841 | TUBO PVC, SERIE R, DN 100 MM, PARA ESGOTO OU AGUAS PLUVIAIS PREDIAIS (NBR 5688) | M | 32.87
9840 | TUBO PVC, SERIE R, DN 150 MM, PARA ESGOTO OU AGUAS PLUVIAIS PREDIAIS (NBR 5688) | M | 66.81
20067 | TUBO PVC, SERIE R, DN 40 MM, PARA ESGOTO OU AGUAS PLUVIAIS PREDIAIS (NBR 5688) | M | 11.48
20068 | TUBO PVC, SERIE R, DN 50 MM, PARA ESGOTO OU AGUAS PLUVIAIS PREDIAIS (NBR 5688) | M | 14.32
9839 | TUBO PVC, SERIE R, DN 75 MM, PARA ESGOTO OU AGUAS PLUVIAIS PREDIAIS (NBR 5688) | M | 18.76
9870 | TUBO PVC, SOLDAVEL, DN 110 MM, AGUA FRIA (NBR-5648) | M | 77.43
9867 | TUBO PVC, SOLDAVEL, DN 20 MM, AGUA FRIA (NBR-5648) | M | 2.84
9868 | TUBO PVC, SOLDAVEL, DN 25 MM, AGUA FRIA (NBR-5648) | M | 3.65
9869 | TUBO PVC, SOLDAVEL, DN 32 MM, AGUA FRIA (NBR-5648) | M | 8.19
9874 | TUBO PVC, SOLDAVEL, DN 40 MM, AGUA FRIA (NBR-5648) | M | 11.93
9875 | TUBO PVC, SOLDAVEL, DN 50 MM, PARA AGUA FRIA (NBR-5648) | M | 13.67
9873 | TUBO PVC, SOLDAVEL, DN 60 MM, AGUA FRIA (NBR-5648) | M | 23.06
9871 | TUBO PVC, SOLDAVEL, DN 75 MM, AGUA FRIA (NBR-5648) | M | 38.63
9872 | TUBO PVC, SOLDAVEL, DN 85 MM, AGUA FRIA (NBR-5648) | M | 48.27
7667 | TUBO 26" EM CHAPA PRETA, E= 3/16", 147 KG/6 M | M | 2625.27
7660 | TUBO 30" EM CHAPA PRETA, E= 1/4", 175 KG/6 M | M | 3346.6
7676 | TUBO 30" EM CHAPA PRETA, E= 3/8", 177 KG/6 M | M | 3384.85
12426 | UNIAO COM ASSENTO CONICO DE BRONZE, DIAMETRO 1/2" | UN | 27.68
12425 | UNIAO COM ASSENTO CONICO DE BRONZE, DIAMETRO 1" | UN | 38.04
12427 | UNIAO COM ASSENTO CONICO DE BRONZE, DIAMETRO 2 1/2" | UN | 157.88
12428 | UNIAO COM ASSENTO CONICO DE BRONZE, DIAMETRO 2' | UN | 101.34
12430 | UNIAO COM ASSENTO CONICO DE BRONZE, DIAMETRO 3/4" | UN | 33.94
12429 | UNIAO COM ASSENTO CONICO DE BRONZE, DIAMETRO 3" | UN | 255.3
12431 | UNIAO COM ASSENTO CONICO DE BRONZE, DIAMETRO 4" | UN | 434.48
12432 | UNIAO COM ASSENTO CONICO DE FERRO LONGO (MACHO-FEMEA), DIAMETRO 1 1/2" | UN | 89.36
12434 | UNIAO COM ASSENTO CONICO DE FERRO LONGO (MACHO-FEMEA), DIAMETRO 1/2" | UN | 29.12
12433 | UNIAO COM ASSENTO CONICO DE FERRO LONGO (MACHO-FEMEA), DIAMETRO 1" | UN | 56.88
12435 | UNIAO COM ASSENTO CONICO DE FERRO LONGO (MACHO-FEMEA), DIAMETRO 2 1/2" | UN | 176.05
12437 | UNIAO COM ASSENTO CONICO DE FERRO LONGO (MACHO-FEMEA), DIAMETRO 2" | UN | 142.18
12439 | UNIAO COM ASSENTO CONICO DE FERRO LONGO (MACHO-FEMEA), DIAMETRO 3/4" | UN | 45.63
12438 | UNIAO COM ASSENTO CONICO DE FERRO LONGO (MACHO-FEMEA), DIAMETRO 3' | UN | 257.31
12436 | UNIAO COM ASSENTO CONICO DE FERRO LONGO (MACHO-FEMEA), DIAMETRO 4" | UN | 325.03
36357 | UNIAO COM FLANGE PPR, DN 40 MM, PARA AGUA QUENTE PREDIAL | UN | 153.88
12424 | UNIAO DE FERRO GALVANIZADO, COM ASSENTO CONICO DE BRONZE, DE 1 1/2" | UN | 58.57
12440 | UNIAO DE FERRO GALVANIZADO, COM ASSENTO CONICO DE BRONZE, DE 1 1/4" | UN | 56.61
9884 | UNIAO DE FERRO GALVANIZADO, COM ROSCA BSP, COM ASSENTO PLANO, DE 1 1/2" | UN | 42.23
9888 | UNIAO DE FERRO GALVANIZADO, COM ROSCA BSP, COM ASSENTO PLANO, DE 1 1/4" | UN | 33.92
9883 | UNIAO DE FERRO GALVANIZADO, COM ROSCA BSP, COM ASSENTO PLANO, DE 1/2" | UN | 14.8
9886 | UNIAO DE FERRO GALVANIZADO, COM ROSCA BSP, COM ASSENTO PLANO, DE 1" | UN | 20.28
9889 | UNIAO DE FERRO GALVANIZADO, COM ROSCA BSP, COM ASSENTO PLANO, DE 2 1/2" | UN | 102.73
9887 | UNIAO DE FERRO GALVANIZADO, COM ROSCA BSP, COM ASSENTO PLANO, DE 2" | UN | 62.09
9885 | UNIAO DE FERRO GALVANIZADO, COM ROSCA BSP, COM ASSENTO PLANO, DE 3/4" | UN | 19.6
9890 | UNIAO DE FERRO GALVANIZADO, COM ROSCA BSP, COM ASSENTO PLANO, DE 3" | UN | 159.16
9891 | UNIAO DE FERRO GALVANIZADO, COM ROSCA BSP, COM ASSENTO PLANO, DE 4" | UN | 223.43
39292 | UNIAO DE REDUCAO METALICA, PARA CONEXAO COM ANEL DESLIZANTE EM TUBO PEX, DN 20 X 16 MM | UN | 10.44
39293 | UNIAO DE REDUCAO METALICA, PARA CONEXAO COM ANEL DESLIZANTE EM TUBO PEX, DN 25 X 16 MM | UN | 16.84
39294 | UNIAO DE REDUCAO METALICA, PARA CONEXAO COM ANEL DESLIZANTE EM TUBO PEX, DN 25 X 20 MM | UN | 16.84
39295 | UNIAO DE REDUCAO METALICA, PARA CONEXAO COM ANEL DESLIZANTE EM TUBO PEX, DN 32 X 25 MM | UN | 28.72
36313 | UNIAO DUPLA PPR DN 20 MM, PARA AGUA QUENTE PREDIAL | UN | 36.48
36316 | UNIAO DUPLA PPR DN 25 MM, PARA AGUA QUENTE PREDIAL | UN | 44.24
64 | UNIAO EM POLIPROPILENO (PP), PARA TUBO EM PEAD, 20 MM - LIGACAO PREDIAL DE AGUA | UN | 4.79
37423 | UNIAO EM POLIPROPILENO (PP), PARA TUBO EM PEAD, 32 MM - LIGACAO PREDIAL DE AGUA | UN | 11.84
39296 | UNIAO METALICA, PARA CONEXAO COM ANEL DESLIZANTE EM TUBO PEX, DN 16 MM | UN | 8.06
39297 | UNIAO METALICA, PARA CONEXAO COM ANEL DESLIZANTE EM TUBO PEX, DN 20 MM | UN | 11.53
39298 | UNIAO METALICA, PARA CONEXAO COM ANEL DESLIZANTE EM TUBO PEX, DN 25 MM | UN | 20.31
39299 | UNIAO METALICA, PARA CONEXAO COM ANEL DESLIZANTE EM TUBO PEX, DN 32 MM | UN | 34.56
9892 | UNIAO PVC, ROSCAVEL 1/2", AGUA FRIA PREDIAL | UN | 6.2
9893 | UNIAO PVC, ROSCAVEL 2", AGUA FRIA PREDIAL | UN | 84.22
9901 | UNIAO PVC, ROSCAVEL, 1 1/2", AGUA FRIA PREDIAL | UN | 37.38
9896 | UNIAO PVC, ROSCAVEL, 1 1/4", AGUA FRIA PREDIAL | UN | 33.68
9900 | UNIAO PVC, ROSCAVEL, 1", AGUA FRIA PREDIAL | UN | 20.44
9898 | UNIAO PVC, ROSCAVEL, 2 1/2", AGUA FRIA PREDIAL | UN | 173.19
9899 | UNIAO PVC, ROSCAVEL, 3/4", AGUA FRIA PREDIAL | UN | 11.16
9902 | UNIAO PVC, ROSCAVEL, 3", AGUA FRIA PREDIAL | UN | 219.32
9908 | UNIAO PVC, SOLDAVEL, 110 MM, PARA AGUA FRIA PREDIAL | UN | 437.29
9905 | UNIAO PVC, SOLDAVEL, 20 MM, PARA AGUA FRIA PREDIAL | UN | 7.31
9906 | UNIAO PVC, SOLDAVEL, 25 MM, PARA AGUA FRIA PREDIAL | UN | 8.75
9895 | UNIAO PVC, SOLDAVEL, 32 MM, PARA AGUA FRIA PREDIAL | UN | 14.36
9894 | UNIAO PVC, SOLDAVEL, 40 MM, PARA AGUA FRIA PREDIAL | UN | 27.98
9897 | UNIAO PVC, SOLDAVEL, 50 MM, PARA AGUA FRIA PREDIAL | UN | 30.3
9910 | UNIAO PVC, SOLDAVEL, 60 MM, PARA AGUA FRIA PREDIAL | UN | 76.26
9909 | UNIAO PVC, SOLDAVEL, 75 MM, PARA AGUA FRIA PREDIAL | UN | 153.89
9907 | UNIAO PVC, SOLDAVEL, 85 MM, PARA AGUA FRIA PREDIAL | UN | 236.62
20973 | UNIAO TIPO STORZ, COM EMPATACAO INTERNA TIPO ANEL DE EXPANSAO, ENGATE RAPIDO 1 1/2", PARA MANGUEIRA DE COMBATE A INCENDIO PREDIAL | UN | 93.7
20974 | UNIAO TIPO STORZ, COM EMPATACAO INTERNA TIPO ANEL DE EXPANSAO, ENGATE RAPIDO 2 1/2", PARA MANGUEIRA DE COMBATE A INCENDIO PREDIAL | UN | 134.05
37989 | UNIAO, CPVC, SOLDAVEL, 15 MM, PARA AGUA QUENTE PREDIAL | UN | 15.8
37990 | UNIAO, CPVC, SOLDAVEL, 22 MM, PARA AGUA QUENTE PREDIAL | UN | 18.36
37991 | UNIAO, CPVC, SOLDAVEL, 28 MM, PARA AGUA QUENTE PREDIAL | UN | 29.05
37992 | UNIAO, CPVC, SOLDAVEL, 35 MM, PARA AGUA QUENTE PREDIAL | UN | 44.36
37993 | UNIAO, CPVC, SOLDAVEL, 42 MM, PARA AGUA QUENTE PREDIAL | UN | 65.84
37994 | UNIAO, CPVC, SOLDAVEL, 54 MM, PARA AGUA QUENTE PREDIAL | UN | 158.22
37995 | UNIAO, CPVC, SOLDAVEL, 73 MM, PARA AGUA QUENTE PREDIAL | UN | 229.65
37996 | UNIAO, CPVC, SOLDAVEL, 89 MM, PARA AGUA QUENTE PREDIAL | UN | 338.6
13883 | USINA DE ASFALTO A FRIO, CAPACIDADE DE 30 A 40 T/H, ELETRICA, POTENCIA DE 30 CV | UN | 91260.9
38604 | USINA DE ASFALTO A FRIO, CAPACIDADE DE 40 A 60 T/H, ELETRICA, POTENCIA DE 30 CV | UN | 113664.24
10601 | USINA DE ASFALTO A QUENTE, FIXA, TIPO CONTRA FLUXO, CAPACIDADE DE 100 A 140 T/H, POTENCIA DE 280 KW, COM MISTURADOR EXTERNO ROTATIVO | UN | 2210996.16
26034 | USINA DE ASFALTO, GRAVIMETRICA, CAPACIDADE DE 150 T/H, POTENCIA DE 400 KW | UN | 5821474.86
13894 | USINA DE CONCRETO FIXA, CAPACIDADE NOMINAL DE 40 M3/H, SEM SILO | UN | 392649.25
13895 | USINA DE CONCRETO FIXA, CAPACIDADE NOMINAL DE 60 M3/H, SEM SILO | UN | 527982.35
13892 | USINA DE CONCRETO FIXA, CAPACIDADE NOMINAL DE 80 M3/H, SEM SILO | UN | 647029.46
9914 | USINA DE CONCRETO FIXA, CAPACIDADE NOMINAL DE 90 A 120 M3/H, SEM SILO | UN | 700000
36485 | USINA DE LAMA ASFALTICA, PROD 30 A 50 T/H, SILO DE AGREGADO 7 M3, RESERVATORIOS PARA EMULSAO E AGUA DE 2,3 M3 CADA, MISTURADOR TIPO PUGG-MILL A SER MONTADO SOBRE CAMINHAO | UN | 480074.8
9912 | USINA DE MISTURAS ASFALTICAS A QUENTE, MOVEL, TIPO CONTRA FLUXO, CAPACIDADE DE 40 A 80 T/H | UN | 1800000
9921 | USINA MISTURADORA DE SOLOS, DOSADORES TRIPLOS, CALHA VIBRATORIA CAPACIDADE DE 200 A 500 T/H, POTENCIA DE 75 KW | UN | 928525.14
21112 | VALVULA DE DESCARGA EM METAL CROMADO PARA MICTORIO COM ACIONAMENTO POR PRESSAO E FECHAMENTO AUTOMATICO | UN | 123.9
10228 | VALVULA DE DESCARGA METALICA, BASE 1 1/2 " E ACABAMENTO METALICO CROMADO | UN | 143.94
11781 | VALVULA DE DESCARGA METALICA, BASE 1 1/4 " E ACABAMENTO METALICO CROMADO | UN | 116.61
11746 | VALVULA DE ESFERA BRUTA EM BRONZE, BITOLA 1 " (REF 1552-B) | UN | 38.5
11751 | VALVULA DE ESFERA BRUTA EM BRONZE, BITOLA 1 1/2 " (REF 1552-B) | UN | 69.16
11750 | VALVULA DE ESFERA BRUTA EM BRONZE, BITOLA 1 1/4 " (REF 1552-B) | UN | 57.39
11748 | VALVULA DE ESFERA BRUTA EM BRONZE, BITOLA 1/2 " (REF 1552-B) | UN | 24.71
11747 | VALVULA DE ESFERA BRUTA EM BRONZE, BITOLA 2 " (REF 1552-B) | UN | 106.64
11749 | VALVULA DE ESFERA BRUTA EM BRONZE, BITOLA 3/4 " (REF 1552-B) | UN | 28.52
10236 | VALVULA DE RETENCAO DE BRONZE, PE COM CRIVOS, EXTREMIDADE COM ROSCA, DE 1 1/2", PARA FUNDO DE POCO | UN | 80
10233 | VALVULA DE RETENCAO DE BRONZE, PE COM CRIVOS, EXTREMIDADE COM ROSCA, DE 1 1/4", PARA FUNDO DE POCO | UN | 74.97
10234 | VALVULA DE RETENCAO DE BRONZE, PE COM CRIVOS, EXTREMIDADE COM ROSCA, DE 1", PARA FUNDO DE POCO | UN | 47.22
10231 | VALVULA DE RETENCAO DE BRONZE, PE COM CRIVOS, EXTREMIDADE COM ROSCA, DE 2 1/2", PARA FUNDO DE POCO | UN | 216.56
10232 | VALVULA DE RETENCAO DE BRONZE, PE COM CRIVOS, EXTREMIDADE COM ROSCA, DE 2", PARA FUNDO DE POCO | UN | 121.18
10229 | VALVULA DE RETENCAO DE BRONZE, PE COM CRIVOS, EXTREMIDADE COM ROSCA, DE 3/4", PARA FUNDO DE POCO | UN | 42.71
10235 | VALVULA DE RETENCAO DE BRONZE, PE COM CRIVOS, EXTREMIDADE COM ROSCA, DE 3", PARA FUNDO DE POCO | UN | 296.88
10230 | VALVULA DE RETENCAO DE BRONZE, PE COM CRIVOS, EXTREMIDADE COM ROSCA, DE 4", PARA FUNDO DE POCO | UN | 522.49
10409 | VALVULA DE RETENCAO HORIZONTAL, DE BRONZE (PN-25), 1 1/2", 400 PSI, TAMPA DE PORCA DE UNIAO, EXTREMIDADES COM ROSCA | UN | 155.22
10411 | VALVULA DE RETENCAO HORIZONTAL, DE BRONZE (PN-25), 1 1/4", 400 PSI, TAMPA DE PORCA DE UNIAO, EXTREMIDADES COM ROSCA | UN | 138.89
10404 | VALVULA DE RETENCAO HORIZONTAL, DE BRONZE (PN-25), 1/2", 400 PSI, TAMPA DE PORCA DE UNIAO, EXTREMIDADES COM ROSCA | UN | 56.33
10410 | VALVULA DE RETENCAO HORIZONTAL, DE BRONZE (PN-25), 1", 400 PSI, TAMPA DE PORCA DE UNIAO, EXTREMIDADES COM ROSCA | UN | 92.78
10405 | VALVULA DE RETENCAO HORIZONTAL, DE BRONZE (PN-25), 2 1/2", 400 PSI, TAMPA DE PORCA DE UNIAO, EXTREMIDADES COM ROSCA | UN | 310.99
10408 | VALVULA DE RETENCAO HORIZONTAL, DE BRONZE (PN-25), 2", 400 PSI, TAMPA DE PORCA DE UNIAO, EXTREMIDADES COM ROSCA | UN | 217.47
10412 | VALVULA DE RETENCAO HORIZONTAL, DE BRONZE (PN-25), 3/4", 400 PSI, TAMPA DE PORCA DE UNIAO, EXTREMIDADES COM ROSCA | UN | 68.26
10406 | VALVULA DE RETENCAO HORIZONTAL, DE BRONZE (PN-25), 3", 400 PSI, TAMPA DE PORCA DE UNIAO, EXTREMIDADES COM ROSCA | UN | 429.55
10407 | VALVULA DE RETENCAO HORIZONTAL, DE BRONZE (PN-25), 4", 400 PSI, TAMPA DE PORCA DE UNIAO, EXTREMIDADES COM ROSCA | UN | 666.23
10416 | VALVULA DE RETENCAO VERTICAL, DE BRONZE (PN-16), 1 1/2", 200 PSI, EXTREMIDADES COM ROSCA | UN | 82.64
10419 | VALVULA DE RETENCAO VERTICAL, DE BRONZE (PN-16), 1 1/4", 200 PSI, EXTREMIDADES COM ROSCA | UN | 71.73
21092 | VALVULA DE RETENCAO VERTICAL, DE BRONZE (PN-16), 1/2", 200 PSI, EXTREMIDADES COM ROSCA | UN | 41.01
10418 | VALVULA DE RETENCAO VERTICAL, DE BRONZE (PN-16), 1", 200 PSI, EXTREMIDADES COM ROSCA | UN | 47.81
12657 | VALVULA DE RETENCAO VERTICAL, DE BRONZE (PN-16), 2 1/2", 200 PSI, EXTREMIDADES COM ROSCA | UN | 192.94
10417 | VALVULA DE RETENCAO VERTICAL, DE BRONZE (PN-16), 2", 200 PSI, EXTREMIDADES COM ROSCA | UN | 120.41
10413 | VALVULA DE RETENCAO VERTICAL, DE BRONZE (PN-16), 3/4", 200 PSI, EXTREMIDADES COM ROSCA | UN | 43.76
10414 | VALVULA DE RETENCAO VERTICAL, DE BRONZE (PN-16), 3", 200 PSI, EXTREMIDADES COM ROSCA | UN | 263.47
10415 | VALVULA DE RETENCAO VERTICAL, DE BRONZE (PN-16), 4", 200 PSI, EXTREMIDADES COM ROSCA | UN | 457.28
38643 | VALVULA EM METAL CROMADO PARA LAVATORIO, 1 " SEM LADRAO | UN | 39.75
6157 | VALVULA EM METAL CROMADO PARA PIA AMERICANA 3.1/2 X 1.1/2 " | UN | 54.3
37588 | VALVULA EM METAL CROMADO PARA TANQUE, 1.1/2 " SEM LADRAO | UN | 22.14
6152 | VALVULA EM PLASTICO BRANCO COM SAIDA LISA PARA TANQUE 1.1/4 " X 1.1/2 " | UN | 3.3
6158 | VALVULA EM PLASTICO BRANCO PARA LAVATORIO 1 ", SEM UNHO, COM LADRAO | UN | 3.98
6153 | VALVULA EM PLASTICO BRANCO PARA TANQUE OU LAVATORIO 1 ", SEM UNHO E SEM LADRAO | UN | 3.1
6156 | VALVULA EM PLASTICO BRANCO PARA TANQUE 1.1/4 " X 1.1/2 ", SEM UNHO E SEM LADRAO | UN | 3.92
6154 | VALVULA EM PLASTICO CROMADO PARA LAVATORIO 1 ", SEM UNHO, COM LADRAO | UN | 7.39
6155 | VALVULA EM PLASTICO CROMADO TIPO AMERICANA PARA PIA DE COZINHA 3.1/2 " X 1.1/2 ", SEM ADAPTADOR | UN | 15.28
43595 | VARA FINA PARA CREMONA, EM FERRO ZINCADO BRANCO, COM DIAMETRO DE APROX 10 MM E COMPRIMENTO DE 1,20 M | UN | 20
43596 | VARA FINA PARA CREMONA, EM FERRO ZINCADO BRANCO, COM DIAMETRO DE APROX 10 MM E COMPRIMENTO DE 1,50 M | UN | 23.12
38108 | VARIADOR DE LUMINOSIDADE ROTATIVO (DIMMER) 127 V, 300 W (APENAS MODULO) | UN | 33.8
38087 | VARIADOR DE LUMINOSIDADE ROTATIVO (DIMMER) 127V, 300W, CONJUNTO MONTADO PARA EMBUTIR 4" X 2" (PLACA + SUPORTE + MODULO) | UN | 43.47
38109 | VARIADOR DE LUMINOSIDADE ROTATIVO (DIMMER) 220 V, 600 W (APENAS MODULO) | UN | 54.02
38088 | VARIADOR DE LUMINOSIDADE ROTATIVO (DIMMER) 220V, 600W, CONJUNTO MONTADO PARA EMBUTIR 4" X 2" (PLACA + SUPORTE + MODULO) | UN | 56.8
38110 | VARIADOR DE VELOCIDADE PARA VENTILADOR 127 V, 150 W (APENAS MODULO) | UN | 20.78
38089 | VARIADOR DE VELOCIDADE PARA VENTILADOR 127V, 150W + 2 INTERRUPTORES PARALELOS, PARA REVERSAO E LAMPADA, CONJUNTO MONTADO PARA EMBUTIR 4" X 2" (PLACA + SUPORTE + MODULOS) | UN | 36.21
38111 | VARIADOR DE VELOCIDADE PARA VENTILADOR 220 V, 250 W (APENAS MODULO) | UN | 23.24
38090 | VARIADOR DE VELOCIDADE PARA VENTILADOR 220V, 250W + 2 INTERRUPTORES PARALELOS, PARA REVERSAO E LAMPADA, CONJUNTO MONTADO PARA EMBUTIR 4" X 2" (PLACA + SUPORTE + MODULOS) | UN | 37.42
11786 | VASO SANITARIO SIFONADO INFANTIL LOUCA BRANCA | UN | 265.21
13726 | VASSOURA MECANICA REBOCAVEL COM ESCOVA CILINDRICA LARGURA UTIL DE VARRIMENTO = 2,44M | UN | 51377.55
38400 | VASSOURA 40 CM COM CABO | UN | 20.94
12627 | VEDACAO DE CALHA, EM BORRACHA COR PRETA, MEDIDA ENTRE 119 E 170 MM, PARA DRENAGEM PLUVIAL PREDIAL | UN | 0.44
6138 | VEDACAO PVC, 100 MM, PARA SAIDA VASO SANITARIO | UN | 2.34
39996 | VERGALHAO ZINCADO ROSCA TOTAL, 1/4 " (6,3 MM) | M | 3.02
10478 | VERNIZ POLIURETANO BRILHANTE PARA MADEIRA, COM FILTRO SOLAR, USO INTERNO E EXTERNO | L | 26.93
10475 | VERNIZ SINTETICO BRILHANTE PARA MADEIRA TIPO COPAL, USO INTERNO | L | 23.69
10481 | VERNIZ SINTETICO BRILHANTE PARA MADEIRA, COM FILTRO SOLAR, USO INTERNO E EXTERNO (BASE SOLVENTE) | L | 25.83
4031 | VEU DE VIDRO/VEU DE SUPERFICIE 30 A 35 G/M2 | M2 | 31.4
4030 | VEU POLIESTER | M2 | 6.68
39399 | VIBRADOR DE IMERSAO, COM PONTEIRA DE *35* MM, MANGOTE DE 5 M, SEM MOTOR | UN | 1334.25
39400 | VIBRADOR DE IMERSAO, COM PONTEIRA DE *45* MM, MANGOTE DE 5 M, SEM MOTOR. | UN | 1450.27
39401 | VIBRADOR DE IMERSAO, COM PONTEIRA DE *60* MM, MANGOTE DE 5 M, SEM MOTOR. | UN | 1626.86
11652 | VIBRADOR DE IMERSAO, DIAMETRO DA PONTEIRA DE *35* MM, COM MOTOR 4 TEMPOS A GASOLINA DE 5,5 HP (5,5 CV) | UN | 3500
13896 | VIBRADOR DE IMERSAO, DIAMETRO DA PONTEIRA DE *45* MM, COM MOTOR ELETRICO TRIFASICO DE 2 HP (2 CV) | UN | 3139.8
13475 | VIBRADOR DE IMERSAO, DIAMETRO DA PONTEIRA DE *45* MM, COM MOTOR 4 TEMPOS A GASOLINA DE 5,5 HP (5,5 CV) | UN | 3824.66
25971 | VIBROACABADORA DE ASFALTO SOBRE ESTEIRAS, LARG. PAVIM. MAX. 8,00 M, POT. 100 KW/ 134 HP, CAP. 600 T/ H | UN | 2919833.7
25970 | VIBROACABADORA DE ASFALTO SOBRE ESTEIRAS, LARG. PAVIM. 2,13 M A 4,55 M, POT. 74 KW/ 100 HP, CAP. 400 T/ H | UN | 1229216.1
13476 | VIBROACABADORA DE ASFALTO SOBRE ESTEIRAS, LARG. PAVIM. 2,60 M A 5,75 M, POT. 110 HP, CAP. 450 T/ H | UN | 1238123.55
10488 | VIBROACABADORA DE ASFALTO SOBRE ESTEIRAS, LARG. PAVIMENT. 1,90 A 5,3 M, POT. 78 KW/105 HP, CAP. 450 T/H | UN | 1500000
13606 | VIBROACABADORA DE ASFALTO SOBRE RODAS, LARGURA DE PAVIMENTACAO DE 1,70 A 4,20 M, POTENCIA 78 KW/105 HP, CAPACIDADE 300 T/H | UN | 1328978.55
10489 | VIDRACEIRO | H | 13.07
41073 | VIDRACEIRO (MENSALISTA) | MES | 2319.69
34391 | VIDRO COMUM LAMINADO LISO INCOLOR DUPLO, ESPESSURA TOTAL 8 MM (CADA CAMADA DE 4 MM) - COLOCADO | M2 | 702.6
10496 | VIDRO COMUM LAMINADO, LISO, INCOLOR, DUPLO, ESPESSURA TOTAL 6 MM (CADA CAMADA E= 3 MM) - COLOCADO | M2 | 611.61
10497 | VIDRO COMUM LAMINADO, LISO, INCOLOR, TRIPLO, ESPESSURA TOTAL 12 MM (CADA CAMADA E= 4 MM) - COLOCADO | M2 | 1590.18
10504 | VIDRO COMUM LAMINADO, LISO, INCOLOR, TRIPLO, ESPESSURA TOTAL 15 MM (CADA CAMADA E = 5 MM) - COLOCADO | M2 | 1859.29
34390 | VIDRO CRISTAL COLORIDO, 10 MM, PINTADO NA COR BRANCA | M2 | 548
34389 | VIDRO CRISTAL COLORIDO, 4 MM, PINTADO NA COR BRANCA | M2 | 171.25
34388 | VIDRO CRISTAL COLORIDO, 6 MM, PINTADO NA COR BRANCA | M2 | 243.38
34387 | VIDRO CRISTAL COLORIDO, 8 MM, PINTADO NA COR BRANCA | M2 | 395.1
11188 | VIDRO LISO FUME E = 4MM - SEM COLOCACAO | M2 | 195.71
11189 | VIDRO LISO FUME E = 6MM - SEM COLOCACAO | M2 | 293.57
21107 | VIDRO LISO FUME, E = 5 MM - SEM COLOCACAO | M2 | 211.26
34386 | VIDRO LISO INCOLOR 10 MM - SEM COLOCACAO | M2 | 366.96
10490 | VIDRO LISO INCOLOR 2 A 3 MM - SEM COLOCACAO | M2 | 110.09
10492 | VIDRO LISO INCOLOR 4MM - SEM COLOCACAO | M2 | 146.78
10493 | VIDRO LISO INCOLOR 5MM - SEM COLOCACAO | M2 | 171.25
10491 | VIDRO LISO INCOLOR 6 MM - SEM COLOCACAO | M2 | 207.94
34385 | VIDRO LISO INCOLOR 8MM - SEM COLOCACAO | M2 | 303.35
10499 | VIDRO MARTELADO OU CANELADO, 4 MM - SEM COLOCACAO | M2 | 122.32
34384 | VIDRO PLANO ARAMADO E = 6 MM - SEM COLOCACAO | M2 | 366.96
11185 | VIDRO PLANO ARMADO E = 7MM - SEM COLOCACAO | M2 | 379.19
10507 | VIDRO TEMPERADO INCOLOR E = 10 MM, SEM COLOCACAO | M2 | 329.84
10505 | VIDRO TEMPERADO INCOLOR E = 6 MM, SEM COLOCACAO | M2 | 194.63
10506 | VIDRO TEMPERADO INCOLOR E = 8 MM, SEM COLOCACAO | M2 | 254.07
5031 | VIDRO TEMPERADO INCOLOR PARA PORTA DE ABRIR, E = 10 MM (SEM FERRAGENS E SEM COLOCACAO) | M2 | 356.76
10502 | VIDRO TEMPERADO VERDE E = 10 MM, SEM COLOCACAO | M2 | 415.71
10501 | VIDRO TEMPERADO VERDE E = 6 MM, SEM COLOCACAO | M2 | 234.86
10503 | VIDRO TEMPERADO VERDE E = 8 MM, SEM COLOCACAO | M2 | 317.3
4500 | VIGA *7,5 X 10* CM EM PINUS, MISTA OU EQUIVALENTE DA REGIAO - BRUTA | M | 13.95
4448 | VIGA *7,5 X 15 CM EM PINUS, MISTA OU EQUIVALENTE DA REGIAO - BRUTA | M | 19.16
20213 | VIGA APARELHADA *6 X 12* CM, EM MACARANDUBA, ANGELIM OU EQUIVALENTE DA REGIAO | M | 11.78
20211 | VIGA APARELHADA *6 X 16* CM, EM MACARANDUBA, ANGELIM OU EQUIVALENTE DA REGIAO | M | 15.61
40270 | VIGA DE ESCORAMAENTO H20, DE MADEIRA, PESO DE 5,00 A 5,20 KG/M, COM EXTREMIDADES PLASTICAS | M | 69.73
4425 | VIGA NAO APARELHADA *6 X 12* CM, EM MACARANDUBA, ANGELIM OU EQUIVALENTE DA REGIAO - BRUTA | M | 12.9
4472 | VIGA NAO APARELHADA *6 X 16* CM, EM MACARANDUBA, ANGELIM OU EQUIVALENTE DA REGIAO - BRUTA | M | 16.11
35272 | VIGA NAO APARELHADA *6 X 20* CM, EM MACARANDUBA, ANGELIM OU EQUIVALENTE DA REGIAO - BRUTA | M | 23.3
4481 | VIGA NAO APARELHADA *8 X 16* CM EM MACARANDUBA, ANGELIM OU EQUIVALENTE DA REGIAO - BRUTA | M | 24.94
34345 | VIGIA DIURNO | H | 10.59
41096 | VIGIA DIURNO (MENSALISTA) | MES | 1878.45
41776 | VIGIA NOTURNO, HORA EFETIVAMENTE TRABALHADA DE 22 H AS 5 H (COM ADICIONAL NOTURNO) | H | 14.51