## Capa
PROGRAMA GOIÁS EM MOVIMENTO - EIXO MUNICÍPIOS
ETAPA V - 2025
TROMBAS - GO
2025-10-28
Note on A18: INSERIR NOME DO MUNICÍPIO
Note on A34: Inserir a data.

## Resumo das soluções
PROGRAMA GOIÁS EM MOVIMENTO - EIXO MUNICÍPIOS - GMM ETAPA V - 2025
Município: | TROMBAS - GO
[9 empty] | CBUQ | 1
Revestimento: | REPAROS E REPERFILAMENTO EM CBUQ | [7 empty] | MICRO
LEVANTAMENTO DOS QUANTITATIVOS DOS SERVIÇOS
Rua Local
PREENCHER APENAS AS CÉLULAS EM AZUL
GRUPO DE SERVIÇOS DE REPAROS |  |  |  |  | CÓDIGO | QUANTIDADE | UNIDADE |  | Rua Coletora
Reparos superficiais (4,0cm) |  |  |  |  | GS03 | 709.95 | m2 |  | Av. Coletora
Reparos localizados profundos (1,0cm) |  |  |  |  | GS04 | 236.65 | m2 |  | Rua Arterial
Revestimento: | CBUQ | ANTES DE INICIAR, SELECIONE QUAL A SOLUÇÃO A SER ADOTADA | [6 empty] | Av. Arterial
SERVIÇO |  | TRECHO |  | COMPRIMENTO (m) | LARGURA (m) | ÁREA (m2) |  |  | Rua de Trânsito Rápido
Av. de Trânsito Rápido
REPAROS SUPERFICIAIS
|  | INÍCIO | FIM
BAIRRO | LOGRADOURO
0
0
0
0
0
0
0
0
0
0
0
0
0
0
0
0
0
0
0
0
0
0
[6 empty] | SOMA | 0
[6 empty] | V. MINÍMO 3% | 709.95
[6 empty] | TOTAL | 709.95
SERVIÇO |  | TRECHO |  | COMPRIMENTO (m) | LARGURA (m) | ÁREA (m2)
REPAROS PROFUNDOS
|  | INÍCIO | FIM
BAIRRO | LOGRADOURO
0
0
0
0
0
0
0
0
0
0
0
0
0
0
0
0
0
0
0
0
0
0
0
0
[6 empty] | SOMA | 0
[6 empty] | V. MINÍMO 1% | 236.65
[6 empty] | TOTAL | 236.65
GRUPO DE SERVIÇOS REPERFILAMENTO |  |  |  |  | CÓDIGO | QUANTIDADE | UNIDADE
PINTURA DE LIGAÇÃO |  |  |  |  | GS18 | 23665 | m2
REPAROS E REPERFILAMENTO EM CBUQ |  |  |  |  | GS29 | 23665 | m2
SERVIÇO |  | TRECHO |  | FUNÇÃO DA VIA | COMPRIMENTO (m) | LARGURA (m) | ÁREA (m2)
PINTURA DE LIGAÇÃO E REPERFILAMENTO
|  | INÍCIO | FIM
BAIRRO | LOGRADOURO
SETOR CRUZEIRO DO SUL | AVENIDA DONA LIDIA | AV. BARAO DO RIO BRANCO | AV. ANTONIO JOSE ROMEIRO | Av. Coletora | 1200 | 9.5 | 11400
SETOR DOS FUNCIONARIOS | AVENIDA TIRADENTES | AV. PRESIDENTE VARGAS | INÍCIO DA PISTA DUPLA | Av. Coletora | 300 | 6.5 | 1950
SETOR DOS FUNCIONARIOS | AVENIDA TIRADENTES - LADO A | INÍCIO DA PISTA DUPLA | RUA VALTENOR CASTRO DOURADO | Av. Coletora | 150 | 6.5 | 975
SETOR DOS FUNCIONARIOS | AVENIDA TIRADENTES - LADO B | INÍCIO DA PISTA DUPLA | RUA VALTENOR CASTRO DOURADO | Av. Coletora | 150 | 6.5 | 975
SETOR CRUZEIRO DO SUL | RUA IZAURA TEOFILO DO CARMO | RUA ANIZIO PINTO DO VALE | RUA LAURA BORGES | Rua Coletora | 400 | 7.5 | 3000
SETOR CRUZEIRO DO SUL | RUA GERALDO GARCEZ BUENO | RUA ANIZIO PINTO DO VALE | RUA LAURA BORGES | Rua Coletora | 300 | 7.5 | 2250
SETOR CRUZEIRO DO SUL | RUA JOAO RUFINO PEREIRA | RUA ANIZIO PINTO DO VALE | RUA LAURA BORGES | Rua Coletora | 350 | 7.5 | 2625
SETOR RODOVIARIO | RUA MARIA GALVAO | AV. CASSEMIRO BARBOSA | AV. SINESIO ATAIDES DE CARVALHO | Rua Coletora | 60 | 7.5 | 450
0
0
0
0
0
0
0
0
0
0
0
0
0
0
0
0
0
0
0
0
0
0
0
0
0
0
0
0
0
0
0
0
0
0
0
0
0
0
0
0
0
0
0
0
0
SERVIÇO |  |  |  |  | ÁREA (m2) | QUANTIDADE
EMBOCADURA / INTERSEÇÃO |  |  |  |  | 2 | 20 | 40
|  | INDICAR A QUANTIDADE DE ESQUINAS NA INTERSEÇÃO |  |  |  | TOTAL | 23665
GRUPO DE SERVIÇOS MICRORREVESTIMENTO |  |  |  |  | CÓDIGO | QUANTIDADE | UNIDADE
MICRORREVESTIMENTO | 2 camadas de 1,0 cm cada s/ compactação |  |  |  | GA08 | 0 | m2
SERVIÇO |  | TRECHO |  | FUNÇÃO DA VIA | COMPRIMENTO (m) | LARGURA (m) | ÁREA (m2)
PINTURA DE LIGAÇÃO E MICRORREVESTIMENTO
|  | INÍCIO | FIM
BAIRRO | LOGRADOURO
[7 empty] | 0 | Caso existam diversos trechos a serem executados no mesmo logradouro, deverá ser calculada a média das larguras e multiplicada pela soma total dos comprimentos dos respectivos trechos. É imprescindível especificar, em mapa detalhado e devidamente iluminado, os trechos do mesmo logradouro que serão executados.
0
0
0
0
0
0
0
0
0
0
0
0
0
0
0
0
0
0
0
0
0
0
0
0
0
0
0
0
0
0
0
0
0
0
0
SERVIÇO |  |  |  |  | ÁREA (m2) | QUANTIDADE
EMBOCADURA / INTERSEÇÃO |  |  |  |  | 2 | 0 | 0
|  | INDICAR A QUANTIDADE DE ESQUINAS NA INTERSEÇÃO |  |  |  | TOTAL | 0
GRUPO DE SERVIÇOS |  |  |  |  | CÓDIGO | QUANTIDADE | UNIDADE
SINALIZAÇÃO HORIZONTAL - CAIAÇÃO |  |  |  |  | GS35 | 1382.25 | m2
SERVIÇO |  |  | FATOR DE APROVEITAMENTO | COMPRIMENTO ESTIMADO DE CAIAÇÃO (m) | ALTURA (M) | LARGURA (M) | ÁREA ESTIMADA DE CAIAÇÃO (m2)
SINALIZAÇÃO - CAIAÇÃO
COMPRIMENTO DAS VIAS (m)
2910 |  |  | 0.95 | 5529 | 0.15 | 0.1 | 1382.25
[5 empty] | TOTAL | 1382.25
GRUPO DE SERVIÇOS |  |  |  |  | CÓDIGO | QUANTIDADE | UNIDADE
SINALIZAÇÃO HORIZONTAL - APLICAÇÃO DE TACHAS |  |  |  |  | GS35 | 450 | un.
SERVIÇO |  |  | COMPRIMENTO (m) |  | QUANTIDADE (un)
SINALIZAÇÃO TACHAS
TIPO DA VIA
Avenida |  |  | 1800 |  | 450
[5 empty] | TOTAL | 450
GRUPO DE SERVIÇOS |  |  |  |  | CÓDIGO | QUANTIDADE | UNIDADE
SINALIZAÇÃO HORIZONTAL |  |  |  |  | GS35 | 216 | m2
SERVIÇO |  |  | QUANTIDADE TOTAL ESTIMADA |  | ÁREA TOTAL ESTIMADA (m²)
SINALIZAÇÃO HORIZONTAL
TIPO DE SINALIZAÇÃO |  | ÁREA (m²) / UNIDADE
Legenda PARE : |  | 2.75 | 20 |  | 55 |  |  | ESPECIFICAR APENAS A QUANTIDADE DE PARES
Linha de Retenção (LRE) : |  | 1.4 | 20 |  | 28
Linha de Aproximação (LAP) : |  | 1.8 | 20 |  | 36
Linha Simples Seccionada (LFO-2) : |  | 0.2 | 485 |  | 97
[5 empty] | TOTAL |  | 216
OBS 1: O Responsável Técnico deve observar as condicionantes da distância de transporte comercial de CBUQ que se encontra na cartilha "Orientações Gerais".
OBS 2: As quantidades indicadas nos serviços "Caiação" e "Sinalização Horizontal com Resina Acrílica" são apenas sugestões de parâmetros para estimativa de custo, estando o Resposável Técnico livre para definir as quantidades que melhor atende as demandas.
Note on B13: Se houver reparo, selecionar o revestimento CBUQ ou PMF. OBS: O Responsável Técnico deve observar as condicionantes da distância de transporte comercial de CBUQ que se encontra na cartilha "Orientações Gerais".
Note on G19: Amanda Thais Araujo Vieira: Cálculo automático
Note on H42: Amanda Thais Araujo Vieira: Proibido zera esse item
Note on G50: Amanda Thais Araujo Vieira: Cálculo automático
Note on H75: Amanda Thais Araujo Vieira: Proibido zera esse item
Note on A86: INSERIR O NOME DO BAIRRO. Obs: deve ser repetido conforme for necessário
Note on B86: INSERIR O NOME DA RUA OU AVENIDA
Note on C86: Escreva: "Esq. Com Rua X."
Note on D86: Escreva: "Esq. Com Rua Y."
Note on G140: Amanda Thais Araujo Vieira: Obrigatorio Preenchimento número inteiro
Note on G187: Amanda Thais Araujo Vieira: Obrigatorio Preenchimento número inteiro

## Quadro de Transportes
1- RESUMO DAS DISTÂNCIAS DE TRANSPORTE (Canteiro, Usina, Pedreira, Outros)
MATERIAL |  | SERVIÇO | TRANSPORTE LOCAL |  |  | TRANSPORTE COMERCIAL
|  |  | ORIGEM | DESTINO | DT (km) | ORIGEM | DESTINO | DT (km)
AGREGADOS | BRITA, PEDRISCO E PÓ DE AREIA | PMF | n.a. | n.a. | n.a. | Pedreira | Usina |  | PARA MELHOR ENTENDIMENTO, LER O GUIA ORIENTAÇÕES GERAIS - GMM DISPONÍVEL NO SITE DA GOINFRA.
|  | MICRO | n.a. | n.a. | n.a. | Pedreira | Canteiro
MATERIAIS BETUMINOSOS | RL-1C | PMF | n.a. | n.a. | n.a. |  | Usina
| RR-1C | PINTURA DE LIGAÇÃO | Canteiro | Pista | 5 | Disbral - Aparecida de Goiânia | Canteiro | 440
| EAI | IMPRIMAÇÃO | Canteiro | Pista | 5 | Disbral - Aparecida de Goiânia | Canteiro | 440
| RC-1C | MICRO | n.a. | n.a. | n.a. | Disbral - Aparecida de Goiânia | Canteiro | 440
SOLO | CASCALHO | REPAROS LOCALIZADOS PROFUNDOS | Jazida | Pista | 27 | Jazida | Pista | n.a.
PAVIMENTO REMOVIDO | PAV REMOVIDO | REPAROS LOCALIZADO | Pista | Bota fora | 2 | Pista | Bota fora | n.a.
FILLER | CIMENTO / PÓ CALCÁRIO | REPAROS PROFUNDO | Canteiro | Pista | 2 | Pedreira ITAPACI | Canteiro | 210
|  | MICRO | n.a. | n.a. | 5 |  | Canteiro
MASSA ASFÁLTICA | MASSA ASFÁLTICA | PMF | Usina | Pista | 5 | n.a. | n.a. | n.a.
| MASSA ASFÁLTICA | CBUQ | n.a. | n.a. | n.a. | Usina | Pista | 130
LEGENDA:
n.a. - Não se aplica |  |  | PREENCHER APENAS AS CÉLULAS EM AZUL
CANTEIRO | -13.51827, -48.74730 | COORDENADAS DEVEM ESTAR EM CONFORMIDADE COM O CROQUI DAS DISTÂNCIAS DE TRANSPORTES ANEXADO ABAIXO.
USINA CBUQ/PMF | -14.41785, -49.14295
PEDREIRA | -14.937393º, -49.551627º
MUNICÍPIO DA PEDREIRA | Itapaci
OBS: O Responsável Técnico deve observar as condicionantes da distância de transporte comercial de CBUQ que se encontra na cartilha "Orientações Gerais".
TRANSPORTE LOCAL
SETOR | ÁREA (M2) (A) | DT LOCAL KM (B) | A X B | DT MÉDIO
SETOR CRUZEIRO DO SUL | #VALUE! | 2 | #VALUE!
SETOR DOS FUNCIONARIOS | #VALUE! | 2 | #VALUE!
SETOR RODOVIARIO | #VALUE! | 2 | #VALUE!
0
0
0
0
0
0
0
0
0
0
0
0
0
0
0
0
0
0
0
0
0
0
0
SOMA | #VALUE! |  | #VALUE! | 5
Apresentar o croqui esquematizado das distâncias com os demais documentos, conforme o modelo abaixo:
2- RESUMO DA DISTÂNCIA DE TRANSPORTE - MOBILIZAÇÃO / DESMOBILIZAÇÃO
Mobilização / Desmobilização |  |  | MUNICÍPIO DE TROMBAS - GO
DT* = |  | 417 | km
*Distância do canteiro à capital Goiânia - GO, mínimo de 50 Km (considerar apenas "ida").
Apresentar o mapa de distância entre o canteiro de obras à Goiânia-GO com os demais documentos, conforme modelo abaixo:
*EVITAR SE POSSÍVEL, ESTRADAS VICINAIS
Note on I4: ENGJPNUNES: Exclusivo Micro
Note on I5: ENGJPNUNES: Exclusivo Micro
Note on G6: Fornecedor
Note on I6: ENGJPNUNES: Exclusivo Micro
Note on G7: Fornecedor
Note on H7: Usina de PMF
Note on I7: ENGJPNUNES: Micro / CBUQ
Note on G8: Fornecedor
Note on I8: ENGJPNUNES: Micro / CBUQ
Note on G9: Fornecedor
Note on I9: ENGJPNUNES: Exclusivo Micro
Note on F10: João Pedro Nunes Silva: OBRIGATÓRIO PREENCHIMENTO
Note on F11: João Pedro Nunes Silva: OBRIGATÓRIO PREENCHIMENTO
Note on F12: João Pedro Nunes Silva: OBRIGATÓRIO PREENCHIMENTO
Note on G12: Fornecedor
Note on I12: ENGJPNUNES: Micro / CBUQ
Note on G13: Fornecedor
Note on I13: ENGJPNUNES: Exclusivo Micro
Note on I15: ENGJPNUNES: Exclusivo CBUQ
Note on B20: Devem ser indicadas as coordenadas em graus decimais de onde vai ser instalado o canteiro de obras do munícipio.
Note on B21: Devem ser indicadas as coordenadas em graus decimais de onde vai ser instalado o canteiro de obras do munícipio.
Note on B22: Devem ser indicadas as coordenadas em graus decimais da pedreira. Obs: Inserir a coordenada somente nos casos em que houver serviços de microrrevestimento e/ou PMF.
Note on B23: Quando houver os serviços de microrrevestimento e/ou PMF, selecionar o município onde a pedreira está localizada. ATENÇÃO: Selecionar o município da PEDREIRA, que pode ser diferente do município solicitante.
Note on A30: INSERIR O NOME DA RUA OU AVENIDA
Note on B30: VALOR REFERENTE A SOMA DAS ÁREAS DE CADA BAIRRO
Note on C30: DISTÂNCIA ENTRE O CANTEIRO DE OBRAS E O BAIRRO. ADOTAR VALOR MINÍMO DE 2KM
Note on C82: INSERIR AQUI A DISTÂNCIA DO CANTEIRO À GOIÂNIA

## Consumo de Materiais (hidden)
CONSUMO DE MATERIAIS PARA ORÇAMENTO
SERVIÇO | MATERIAL | TAXA
MICRO REVESTIMENTO ASFÁLTICO A FRIO - FAIXA II - 10mm | BRITA - COMERCIAL (BC) | 0.01 | m³/m²
| FILLER - CIMENTO | 0.225 | kg/m²
| EMULSÃO POLIMERIZADA PARA MICRO | 1.7 | l/m²
PINTURA DE LIGAÇÃO | EMULSÃO – RR 1C | 0.5 | l/m²
CBUQ - FAIXA C - DNIT | AREIA | 0.7506 | m³/m³
| BRITA | 0.2998 | m³/m³
| FILLER - CIMENTO | 134.88 | kg/m³
| CAP 50/70 | 144 | kg/m³
| PEDRISCO | 0.3297 | m³/m³
| DENSIDADE ESPECÍFICA - CBUQ FAIXA "C" | 2.4 | t/m3
CBUQ ESTRUTURAL - FAIXA B - DNIT | AREIA | 0.58114 | m³/m³
| BRITA | 0.56604 | m³/m³
| CAP 50/70 | 132 | kg/m³
IMPRIMAÇÃO | EAI | 1.3 | kg/m²
PMF DENSO | BRITA | 0.613 | m³/m³
| PEDRISCO | 0.92 | m³/m³
| EMULSÃO - RL 1C | 182.54 | kg/m³
| CBUQ - DENSIDADE ESPECÍFICA | 2.3 | t/m³
* Taxas utilizadas somente para orçamento. As taxas de aplicação deverão ser definidas na obra.
*Valores atualizados em 13/01/2025, conforme GOINFRA MED-PAV 001/2019

## Memória de Cálculo (hidden)
| MUNICÍPIO: | TROMBAS - GO
| MEMÓRIA DE CÁLCULOS DAS QUANTIDADES |  | REPAROS E REPERFILAMENTO EM CBUQ
GS01 | REPAROS LOCALIZADOS SUPERFICIAIS EM PMF |  | Esp.(cm): | 4 |  | 0 | m²
Código | Serviços |  | unid | quantidade | preço unit | dt (km) | sub-total
40425 | REMOÇÃO E CARGA DE PAV. ASFÁLTICA ( EXCETO TRANSPORTE) |  | m3 | 0 | 11.81 |  | 0 |  | =TRUNCAR(H5*F5/100;3) | TRUNCAR(H5*F5/100;3) | @TRUNCAR(TRUNCAR(H5*F5/100;3);3)
40430 | TRANSPORTE DE PAVIMENTO REMOVIDO |  | m3km | 0 | 3.57 | 2 | 0 |  | =TRUNCAR(F7*H8;3) | TRUNCAR(F7*H8;3) | @TRUNCAR(TRUNCAR(F7*H8;3);3)
44205 | PRÉ-MISTURADO A FRIO - PMF (PAV.URB.) |  | m3 | 0 | 315.6 |  | 0 |  | =TRUNCAR(F5*H5/100;3) | TRUNCAR(F5*H5/100;3) | @TRUNCAR(TRUNCAR(F5*H5/100;3);3)
44201 | PINTURA DE LIGAÇÃO (PAV.URB.) |  | m2 | 0 | 0.52 |  | 0 |  | =TRUNCAR(H5;3) | TRUNCAR(H5;3) | @TRUNCAR(TRUNCAR(H5;3);3)
40455 | TRANSPORTE COMERCIAL DE AGREGADOS |  | m3km | 0 | 1.53 | 0 | 0 | brita | =TRUNCAR(F9*'Consumo de Materiais'!C17*H11;3) | TRUNCAR(F9*'Consumo de Materiais'!C17*H11;3) | @TRUNCAR(TRUNCAR(F9*'Consumo de Materiais'!C17*H11;3);3)
40455 | TRANSPORTE COMERCIAL DE AGREGADOS |  | m3km | 0 | 1.53 | 0 | 0 | pedrisco | =TRUNCAR(F9*'Consumo de Materiais'!C18*H12;3) | TRUNCAR(F9*'Consumo de Materiais'!C18*H12;3) | @TRUNCAR(TRUNCAR(F9*'Consumo de Materiais'!C18*H12;3);3)
44301 | TRANSPORTE LOCAL DE MASSA ASFÁLTICA (PAV.URB.) |  | TKM | 0 | 2.74 | 5 | 0 |  | =TRUNCAR(F9*'Consumo de Materiais'!C20*H13;3) | TRUNCAR(F9*'Consumo de Materiais'!C20*H13;3) | @TRUNCAR(TRUNCAR(F9*'Consumo de Materiais'!C20*H13;3);3)
44300 | TRANSPORTE LOCAL DE MATERIAL BETUMINOSO (PAV.URB.) |  | TKM | 0 | 3.89 | 5 | 0 |  | =TRUNCAR(F15*H14;3) | TRUNCAR(F15*H14;3) | @TRUNCAR(TRUNCAR(F15*H14;3);3)
40510 | FORNECIMENTO DE EMULSÃO RR-1C |  | T | 0 | 4049.3729 |  | 0 |  | =TRUNCAR(F10*'Consumo de Materiais'!C6/1000;3) | TRUNCAR(F10*'Consumo de Materiais'!C6/1000;3) | @TRUNCAR(TRUNCAR(F10*'Consumo de Materiais'!C6/1000;3);3)
40500 | FORNECIMENTO DE EMULSÃO RL-1C |  | T | 0 | 4026.9094 |  | 0 |  | =TRUNCAR(F9*'Consumo de Materiais'!C19/1000;3) | TRUNCAR(F9*'Consumo de Materiais'!C19/1000;3) | @TRUNCAR(TRUNCAR(F9*'Consumo de Materiais'!C19/1000;3);3)
40530 | TRANSPORTE COMERCIAL DE MATERIAL BETUMINOSO |  | tkm | 0 | 2.34 | 440 | 0 |  | =TRUNCAR((F15+F16)*H17;3) | TRUNCAR((F15+F16)*H17;3) | @TRUNCAR(TRUNCAR((F15+F16)*H17;3);3)
| * PMF denso (Granulometria fechada) |  |  |  |  | TOTAL | 0
GS04' | REPAROS LOCALIZADOS PROFUNDOS EM PMF |  | Esp.(cm): | 20 |  | 0 | m²
Código | Serviços |  | unid | quantidade | preço unit | dt (km) | sub-total
40425 | REMOÇÃO E CARGA DE PAV. ASFÁLTICA ( EXCETO TRANSPORTE) |  | m3 | 0 | 11.81 |  | 0 |  | =TRUNCAR(H22*F22/100;3) | TRUNCAR(H22*F22/100;3) | @TRUNCAR(TRUNCAR(H22*F22/100;3);3)
40430 | TRANSPORTE DE PAVIMENTO REMOVIDO |  | m3km | 0 | 3.57 | 2 | 0 |  | =TRUNCAR(F24*H25;3) | TRUNCAR(F24*H25;3) | @TRUNCAR(TRUNCAR(F24*H25;3);3)
40001 | DESMATAMENTO E LIMPEZA - INCLUSO DESTOCAMENTO DE ÁRVORES COM DIÂMETROS MENORES DE 15 cm |  | m2 | 0 | 0.68 |  | 0 |  | =TRUNCAR(F28/0,6;3) | TRUNCAR(F28/0,6;3) | @TRUNCAR(TRUNCAR(F28/0,6;3);3)
40305 | ACABAMENTO E RECOMPOSIÇÃO DE JAZIDA |  | m2 | 0 | 0.52 |  | 0 |  | =TRUNCAR(F26;3) | TRUNCAR(F26;3) | @TRUNCAR(TRUNCAR(F26;3);3)
44100 | ESCAVAÇÃO E CARGA DE MATERIAL DE JAZIDA (PAV.URB.) |  | m3 | 0 | 9.55 |  | 0 |  | =TRUNCAR(F30*1,25;3) | TRUNCAR(F30*1,25;3) | @TRUNCAR(TRUNCAR(F30*1,25;3);3)
44102 | TRANSPORTE DE MATERIAL DE JAZIDA (CASCALHO) (PAV.URB.) |  | m3km | 0 | 3.48 | 27 | 0 |  | =TRUNCAR(F28*H29;3) | TRUNCAR(F28*H29;3) | @TRUNCAR(TRUNCAR(F28*H29;3);3)
44151 | ESTABILIZAÇÃO SOLO-CIMENTO 2% PESO-PISTA (PAV.URB.) S/ TRANS. LOCAL DE CIMENTO |  | m3 | 0 | 78.2 |  | 0 |  | =TRUNCAR(H22*((F22/100)-(F5/100));3) | TRUNCAR(H22*((F22/100)-(F5/100));3) | @TRUNCAR(TRUNCAR(H22*((F22/100)-(F5/100));3);3)
40450 | TRANSPORTE COMERCIAL DE CIMENTO / CAL / FILLER |  | TKM | 0 | 0.91 | 210 | 0 |  | =TRUNCAR((0,02*($F$30)*2000/1000)*H31;3) | TRUNCAR((0,02*($F$30)*2000/1000)*H31;3) | @TRUNCAR(TRUNCAR((0,02*($F$30)*2000/1000)*H31;3);3)
44303 | TRANSPORTE LOCAL DE CIMENTO / CAL / FILLER (PAV.URB.) |  | tkm | 0 | 2.86 | 2 | 0 |  | =TRUNCAR((0,02*($F$30)*2000/1000)*H32;3) | TRUNCAR((0,02*($F$30)*2000/1000)*H32;3) | @TRUNCAR(TRUNCAR((0,02*($F$30)*2000/1000)*H32;3);3)
44200 | IMPRIMAÇÃO (PAV.URB.) |  | m2 | 0 | 0.63 |  | 0 |  | =TRUNCAR(H22;3) | TRUNCAR(H22;3) | @TRUNCAR(TRUNCAR(H22;3);3)
44201 | PINTURA DE LIGAÇÃO (PAV.URB.) |  | m2 | 0 | 0.52 |  | 0 |  | =TRUNCAR(F33;3) | TRUNCAR(F33;3) | @TRUNCAR(TRUNCAR(F33;3);3)
44300 | TRANSPORTE LOCAL DE MATERIAL BETUMINOSO (PAV.URB.) |  | TKM | 0 | 3.89 | 5 | 0 |  | =TRUNCAR((F41+F42)*H35;3) | TRUNCAR((F41+F42)*H35;3) | @TRUNCAR(TRUNCAR((F41+F42)*H35;3);3)
44205 | PRÉ-MISTURADO A FRIO - PMF (PAV.URB.) |  | m3 | 0 | 315.6 |  | 0 |  | =TRUNCAR(H22*0,04;3) | TRUNCAR(H22*0,04;3) | @TRUNCAR(TRUNCAR(H22*0,04;3);3)
40455 | TRANSPORTE COMERCIAL DE AGREGADOS |  | m3km | 0 | 1.53 | 0 | 0 | brita | =TRUNCAR(F36*H37*'Consumo de Materiais'!C17;3) | TRUNCAR(F36*H37*'Consumo de Materiais'!C17;3) | @TRUNCAR(TRUNCAR(F36*H37*'Consumo de Materiais'!C17;3);3)
40455 | TRANSPORTE COMERCIAL DE AGREGADOS |  | m3km | 0 | 1.53 | 0 | 0 | pedrisco | =TRUNCAR(F36*H38*'Consumo de Materiais'!C18;3) | TRUNCAR(F36*H38*'Consumo de Materiais'!C18;3) | @TRUNCAR(TRUNCAR(F36*H38*'Consumo de Materiais'!C18;3);3)
44301 | TRANSPORTE LOCAL DE MASSA ASFÁLTICA (PAV.URB.) |  | TKM | 0 | 2.74 | 5 | 0 |  | =TRUNCAR(F36*'Consumo de Materiais'!C20*H39;3) | TRUNCAR(F36*'Consumo de Materiais'!C20*H39;3) | @TRUNCAR(TRUNCAR(F36*'Consumo de Materiais'!C20*H39;3);3)
40500 | FORNECIMENTO DE EMULSÃO RL-1C |  | T | 0 | 4026.9094 |  | 0 |  | =TRUNCAR(F36*'Consumo de Materiais'!C19/1000;3) | TRUNCAR(F36*'Consumo de Materiais'!C19/1000;3) | @TRUNCAR(TRUNCAR(F36*'Consumo de Materiais'!C19/1000;3);3)
40510 | FORNECIMENTO DE EMULSÃO RR-1C |  | T | 0 | 4049.3729 |  | 0 |  | =TRUNCAR(F34*'Consumo de Materiais'!C6/1000;3) | TRUNCAR(F34*'Consumo de Materiais'!C6/1000;3) | @TRUNCAR(TRUNCAR(F34*'Consumo de Materiais'!C6/1000;3);3)
40485 | FORNECIMENTO DE EMULSÃO ASFÁLTICA PARA IMPRIMAÇÃO - EAI |  | t | 0 | 3209.8257 |  | 0 |  | =TRUNCAR(F33*'Consumo de Materiais'!C16/1000;3) | TRUNCAR(F33*'Consumo de Materiais'!C16/1000;3) | @TRUNCAR(TRUNCAR(F33*'Consumo de Materiais'!C16/1000;3);3)
40530 | TRANSPORTE COMERCIAL DE MATERIAL BETUMINOSO |  | tkm | 0 | 2.34 | 0 | 0 |  | =TRUNCAR((F42+F41+F40)*H43;3) | TRUNCAR((F42+F41+F40)*H43;3) | @TRUNCAR(TRUNCAR((F42+F41+F40)*H43;3);3)
| * PMF denso (Granulometria fechada) |  |  |  |  | TOTAL | 0
* Base c/ cimento
GS03 | REPAROS LOCALIZADOS SUPERFICIAIS EM CBUQ |  | Esp.(cm): | 4 |  | 709.95 | m²
Código | Serviços |  | unid | quantidade | preço unit | dt (km) | sub-total
40425 | REMOÇÃO E CARGA DE PAV. ASFÁLTICA ( EXCETO TRANSPORTE) |  | m3 | 28.398 | 11.81 |  | 335.38 |  | =TRUNCAR(H47*F47/100;3) | TRUNCAR(H47*F47/100;3) | @TRUNCAR(TRUNCAR(H47*F47/100;3);3)
40430 | TRANSPORTE DE PAVIMENTO REMOVIDO |  | m3km | 56.796 | 3.57 | 2 | 202.76 |  | =TRUNCAR(F49*H50;3) | TRUNCAR(F49*H50;3) | @TRUNCAR(TRUNCAR(F49*H50;3);3)
1518 | FORNECIMENTO DE CBUQ PARA PAVIMENTAÇÃO ASFÁLTICA, PADRÃO DNIT, FAIXA C, COM CAP 50/70 - AQUISIÇÃO POSTO USINA |  | t | 68.155 | 654.39 |  | 44599.95 |  | =TRUNCAR(H47*F47/100*'Consumo de Materiais'!C12;3) | TRUNCAR(H47*F47/100*'Consumo de Materiais'!C12;3) | @TRUNCAR(TRUNCAR(H47*F47/100*'Consumo de Materiais'!C12;3);3)
44204A | APLICAÇÃO DE CONCRETO BETUMINOSO USINADO À QUENTE (PAV. URB.) - CAPA DE ROLAMENTO |  | m3 | 28.398 | 47.51 |  | 1349.18 |  | =TRUNCAR(H47*F47/100;3) | TRUNCAR(H47*F47/100;3) | @TRUNCAR(TRUNCAR(H47*F47/100;3);3)
44201 | PINTURA DE LIGAÇÃO (PAV.URB.) |  | m2 | 709.95 | 0.52 |  | 369.17 |  | =TRUNCAR(H47;3) | TRUNCAR(H47;3) | @TRUNCAR(TRUNCAR(H47;3);3)
40460 | TRANSPORTE COMERCIAL DE MASSA |  | TKM | 8860.15 | 1.03 | 130 | 9125.95 |  | =TRUNCAR(F51*H54;3) | TRUNCAR(F51*H54;3) | @TRUNCAR(TRUNCAR(F51*H54;3);3)
40510 | FORNECIMENTO DE EMULSÃO RR-1C |  | T | 0.354 | 4049.3729 |  | 1433.47 |  | =TRUNCAR(F53*'Consumo de Materiais'!C6/1000;3) | TRUNCAR(F53*'Consumo de Materiais'!C6/1000;3) | @TRUNCAR(TRUNCAR(F53*'Consumo de Materiais'!C6/1000;3);3)
44300 | TRANSPORTE LOCAL DE MATERIAL BETUMINOSO (PAV.URB.) |  | TKM | 1.77 | 3.89 | 5 | 6.88 |  | =TRUNCAR(F55*H56;3) | TRUNCAR(F55*H56;3) | @TRUNCAR(TRUNCAR(F55*H56;3);3)
40530 | TRANSPORTE COMERCIAL DE MATERIAL BETUMINOSO |  | tkm | 155.76 | 2.34 | 440 | 364.47 |  | =TRUNCAR(F55*H57;3) | TRUNCAR(F55*H57;3) | @TRUNCAR(TRUNCAR(F55*H57;3);3)
[6 empty] | TOTAL | 57787.21
GS04 | REPAROS LOCALIZADOS PROFUNDOS EM CBUQ |  | Esp.(cm): | 20 |  | 236.65 | m²
Código | Serviços |  | unid | quantidade | preço unit | dt (km) | sub-total
40425 | REMOÇÃO E CARGA DE PAV. ASFÁLTICA ( EXCETO TRANSPORTE) |  | m3 | 47.33 | 11.81 |  | 558.96 |  | =TRUNCAR(H62*F62/100;3) | TRUNCAR(H62*F62/100;3) | @TRUNCAR(TRUNCAR(H62*F62/100;3);3)
40430 | TRANSPORTE DE PAVIMENTO REMOVIDO |  | m3km | 94.66 | 3.57 | 2 | 337.93 |  | =TRUNCAR(F64*H65;3) | TRUNCAR(F64*H65;3) | @TRUNCAR(TRUNCAR(F64*H65;3);3)
40001 | DESMATAMENTO E LIMPEZA - INCLUSO DESTOCAMENTO DE ÁRVORES COM DIÂMETROS MENORES DE 15 cm |  | m2 | 78.883 | 0.68 |  | 53.64 |  | =TRUNCAR(F68/0,6;3) | TRUNCAR(F68/0,6;3) | @TRUNCAR(TRUNCAR(F68/0,6;3);3)
40305 | ACABAMENTO E RECOMPOSIÇÃO DE JAZIDA |  | m2 | 78.883 | 0.52 |  | 41.01 |  | =TRUNCAR(F66;3) | TRUNCAR(F66;3) | @TRUNCAR(TRUNCAR(F66;3);3)
44100 | ESCAVAÇÃO E CARGA DE MATERIAL DE JAZIDA (PAV.URB.) |  | m3 | 47.33 | 9.55 |  | 452 |  | =TRUNCAR(F70*1,25;3) | TRUNCAR(F70*1,25;3) | @TRUNCAR(TRUNCAR(F70*1,25;3);3)
44102 | TRANSPORTE DE MATERIAL DE JAZIDA (CASCALHO) (PAV.URB.) |  | m3km | 1277.91 | 3.48 | 27 | 4447.12 |  | =TRUNCAR(F68*H69;3) | TRUNCAR(F68*H69;3) | @TRUNCAR(TRUNCAR(F68*H69;3);3)
44151 | ESTABILIZAÇÃO SOLO-CIMENTO 2% PESO-PISTA (PAV.URB.) S/ TRANS. LOCAL DE CIMENTO |  | m3 | 37.864 | 78.2 |  | 2960.96 |  | =TRUNCAR(H62*((F62-F47)/100);3) | TRUNCAR(H62*((F62-F47)/100);3) | @TRUNCAR(TRUNCAR(H62*((F62-F47)/100);3);3)
40450 | TRANSPORTE COMERCIAL DE CIMENTO / CAL / FILLER |  | TKM | 318.057 | 0.91 | 210 | 289.43 |  | =TRUNCAR((0,02*(F70)*2000/1000)*H71;3) | TRUNCAR((0,02*(F70)*2000/1000)*H71;3) | @TRUNCAR(TRUNCAR((0,02*(F70)*2000/1000)*H71;3);3)
44303 | TRANSPORTE LOCAL DE CIMENTO / CAL / FILLER (PAV.URB.) |  | tkm | 3.029 | 2.86 | 2 | 8.66 |  | =TRUNCAR((0,02*(F70)*2000/1000)*H72;3) | TRUNCAR((0,02*(F70)*2000/1000)*H72;3) | @TRUNCAR(TRUNCAR((0,02*(F70)*2000/1000)*H72;3);3)
44200 | IMPRIMAÇÃO (PAV.URB.) |  | m2 | 236.65 | 0.63 |  | 149.08 |  | =TRUNCAR(H62;3) | TRUNCAR(H62;3) | @TRUNCAR(TRUNCAR(H62;3);3)
44201 | PINTURA DE LIGAÇÃO (PAV.URB.) |  | m2 | 236.65 | 0.52 |  | 123.05 |  | =TRUNCAR(H62;3) | TRUNCAR(H62;3) | @TRUNCAR(TRUNCAR(H62;3);3)
1518 | FORNECIMENTO DE CBUQ PARA PAVIMENTAÇÃO ASFÁLTICA, PADRÃO DNIT, FAIXA C, COM CAP 50/70 - AQUISIÇÃO POSTO USINA |  | t | 22.718 | 654.39 |  | 14866.43 |  | =TRUNCAR(H62*0,04*'Consumo de Materiais'!C12;3) | TRUNCAR(H62*0,04*'Consumo de Materiais'!C12;3) | @TRUNCAR(TRUNCAR(H62*0,04*'Consumo de Materiais'!C12;3);3)
44204A | APLICAÇÃO DE CONCRETO BETUMINOSO USINADO À QUENTE (PAV. URB.) - CAPA DE ROLAMENTO |  | m3 | 9.466 | 47.51 |  | 449.72 |  | =TRUNCAR(H62*0,04;3) | TRUNCAR(H62*0,04;3) | @TRUNCAR(TRUNCAR(H62*0,04;3);3)
40460 | TRANSPORTE COMERCIAL DE MASSA |  | TKM | 2953.34 | 1.03 | 130 | 3041.94 |  | =TRUNCAR(F75*H77;3) | TRUNCAR(F75*H77;3) | @TRUNCAR(TRUNCAR(F75*H77;3);3)
40510 | FORNECIMENTO DE EMULSÃO RR-1C |  | T | 0.118 | 4049.3729 |  | 477.82 |  | =TRUNCAR(F74*'Consumo de Materiais'!C6/1000;3) | TRUNCAR(F74*'Consumo de Materiais'!C6/1000;3) | @TRUNCAR(TRUNCAR(F74*'Consumo de Materiais'!C6/1000;3);3)
40485 | FORNECIMENTO DE EMULSÃO ASFÁLTICA PARA IMPRIMAÇÃO - EAI |  | t | 0.307 | 3209.8257 |  | 985.41 |  | =TRUNCAR(F73*'Consumo de Materiais'!C16/1000;3) | TRUNCAR(F73*'Consumo de Materiais'!C16/1000;3) | @TRUNCAR(TRUNCAR(F73*'Consumo de Materiais'!C16/1000;3);3)
44300 | TRANSPORTE LOCAL DE MATERIAL BETUMINOSO (PAV.URB.) |  | TKM | 2.125 | 3.89 | 5 | 8.26 |  | =TRUNCAR(((F78+F79)*H80);3) | TRUNCAR(((F78+F79)*H80);3) | @TRUNCAR(TRUNCAR(((F78+F79)*H80);3);3)
40530 | TRANSPORTE COMERCIAL DE MATERIAL BETUMINOSO |  | tkm | 187 | 2.34 | 440 | 437.58 |  | =TRUNCAR((F78+F79)*H81;3) | TRUNCAR((F78+F79)*H81;3) | @TRUNCAR(TRUNCAR((F78+F79)*H81;3);3)
| * Base c/ cimento |  |  |  |  | TOTAL | 29689
GS18 | PINTURA DE LIGAÇÃO PARA REPERFILAMENTO |  |  |  |  | 23665 | m²
Código | Serviços |  | unid | quantidade | preço unit | dt (km) | sub-total
44201 | PINTURA DE LIGAÇÃO (PAV.URB.) |  | m2 | 23665 | 0.52 |  | 12305.8 |  | =TRUNCAR(H85;3) | TRUNCAR(H85;3) | @TRUNCAR(TRUNCAR(H85;3);3)
44300 | TRANSPORTE LOCAL DE MATERIAL BETUMINOSO (PAV.URB.) |  | TKM | 59.16 | 3.89 | 5 | 230.13 |  | =TRUNCAR(F89*H88;3) | TRUNCAR(F89*H88;3) | @TRUNCAR(TRUNCAR(F89*H88;3);3)
40510 | FORNECIMENTO DE EMULSÃO RR-1C |  | T | 11.832 | 4049.3729 |  | 47912.17 |  | =TRUNCAR(F87*'Consumo de Materiais'!C6/1000;3) | TRUNCAR(F87*'Consumo de Materiais'!C6/1000;3) | @TRUNCAR(TRUNCAR(F87*'Consumo de Materiais'!C6/1000;3);3)
40530 | TRANSPORTE COMERCIAL DE MATERIAL BETUMINOSO |  | tkm | 5206.08 | 2.34 | 440 | 12182.22 |  | =TRUNCAR(F89*H90;3) | TRUNCAR(F89*H90;3) | @TRUNCAR(TRUNCAR(F89*H90;3);3)
[6 empty] | TOTAL | 72630.32
GS29 | REPERFILAMENTO CBUQ 2,5cm |  | Esp.(cm): | 2.5 |  | 23665 | m²
Código | Serviços |  | unid | quantidade | preço unit | dt (km) | sub-total
1518 | FORNECIMENTO DE CBUQ PARA PAVIMENTAÇÃO ASFÁLTICA, PADRÃO DNIT, FAIXA C, COM CAP 50/70 - AQUISIÇÃO POSTO USINA |  | t | 1419.9 | 654.39 |  | 929168.36 |  | =TRUNCAR(H94*F94/100*'Consumo de Materiais'!C12;3) | TRUNCAR(H94*F94/100*'Consumo de Materiais'!C12;3) | @TRUNCAR(TRUNCAR(H94*F94/100*'Consumo de Materiais'!C12;3);3)
44204A | APLICAÇÃO DE CONCRETO BETUMINOSO USINADO À QUENTE (PAV. URB.) - CAPA DE ROLAMENTO |  | m3 | 591.625 | 47.51 |  | 28108.1 |  | =TRUNCAR(F94*H94/100;3) | TRUNCAR(F94*H94/100;3) | @TRUNCAR(TRUNCAR(F94*H94/100;3);3)
40460 | TRANSPORTE COMERCIAL DE MASSA |  | TKM | 184587 | 1.03 | 130 | 190124.61 |  | =TRUNCAR(F96*H98;3) | TRUNCAR(F96*H98;3) | @TRUNCAR(TRUNCAR(F96*H98;3);3)
[6 empty] | TOTAL | 1147401.07
GA08 | MICRORREVESTIMENTO À FRIO - 1,0 cm S/COMP. (BC) (PAV.URB.) |  | Esp.(cm): | 1 |  | 0 | m²
Código | Serviços |  | unid | quantidade | preço unit | dt (km) | sub-total
44211 | MICRORREVESTIMENTO À FRIO - 1,0cm S/COMP. (BC) (PAV.URB.) |  | m2 | 0 | 6.78 |  | 0 |  | =TRUNCAR(H101;3) | TRUNCAR(H101;3) | @TRUNCAR(TRUNCAR(H101;3);3)
40450 | TRANSPORTE COMERCIAL DE CIMENTO / CAL / FILLER |  | TKM | 0 | 0.91 | 0 | 0 |  | =TRUNCAR(((F103*'Consumo de Materiais'!C4/1000)*H104);3) | TRUNCAR(((F103*'Consumo de Materiais'!C4/1000)*H104);3) | @TRUNCAR(TRUNCAR(((F103*'Consumo de Materiais'!C4/1000)*H104);3);3)
40455 | TRANSPORTE COMERCIAL DE AGREGADOS |  | m3km | 0 | 1.53 | 0 | 0 | brita | =TRUNCAR(F103*'Consumo de Materiais'!C3*H105;3) | TRUNCAR(F103*'Consumo de Materiais'!C3*H105;3) | @TRUNCAR(TRUNCAR(F103*'Consumo de Materiais'!C3*H105;3);3)
40511 | FORNECIMENTO DE EMULSÃO RC-1C COM POLÍMERO |  | t | 0 | 5288.8638 |  | 0 |  | =TRUNCAR(F103*'Consumo de Materiais'!C5/1000;3) | TRUNCAR(F103*'Consumo de Materiais'!C5/1000;3) | @TRUNCAR(TRUNCAR(F103*'Consumo de Materiais'!C5/1000;3);3)
40530 | TRANSPORTE COMERCIAL DE MATERIAL BETUMINOSO |  | tkm | 0 | 2.34 | 440 | 0 |  | =TRUNCAR(F106*H107;3) | TRUNCAR(F106*H107;3) | @TRUNCAR(TRUNCAR(F106*H107;3);3)
[6 empty] | TOTAL | 0
[5 empty] | Tacha | 450 | Un.
[5 empty] | Sin. Hor. | 216 | m²
GS35 | SERVIÇOS COMPLEMENTARES |  |  |  | Caiação | 1382.25 | m²
Código | Serviços |  | unid | quantidade | preço unit | dt (km) | sub-total
40835 | TACHA REFLETIVA BIDIRECIONAL |  | Un | 450 | 48.5 |  | 21825 |  | =TRUNCAR(H110;3) | TRUNCAR(H110;3) | @TRUNCAR(TRUNCAR(H110;3);3)
40815 | SINALIZAÇÃO HORIZONTAL COM RESINA ACRÍLICA (0,6 mm) |  | m2 | 216 | 35.84 |  | 7741.44 |  | =TRUNCAR(H111;3) | TRUNCAR(H111;3) | @TRUNCAR(TRUNCAR(H111;3);3)
42480 | CAIAÇÃO (3 DEMÃOS) |  | m2 | 1382.25 | 4.96 |  | 6855.96 |  | =TRUNCAR(H112;3) | TRUNCAR(H112;3) | @TRUNCAR(TRUNCAR(H112;3);3)
[6 empty] | TOTAL | 36422.4
1343930

## Orçamento T308
PROGRAMA GOIÁS EM MOVIMENTO - MUNICÍPIOS - ETAPA V - 2025 (T308)
MUNICÍPIO | TROMBAS - GO
SERVIÇO: | CONSERVAÇÃO DE VIAS URBANAS EM CBUQ |  | ÁREA | 23665 | m2
Código | Descrição | Unid. | Quant. | P. Unit | C. Parcial
PAVIMENTAÇÃO
40001 | DESMATAMENTO E LIMPEZA - INCLUSO DESTOCAMENTO DE ÁRVORES COM DIÂMETROS MENORES DE 15 cm | m2 | 78.883 | 0.68 | 53.64
40305 | ACABAMENTO E RECOMPOSIÇÃO DE JAZIDA | m2 | 78.883 | 0.52 | 41.01
44100 | ESCAVAÇÃO E CARGA DE MATERIAL DE JAZIDA (PAV.URB.) | m3 | 47.33 | 9.55 | 452
44102 | TRANSPORTE DE MATERIAL DE JAZIDA (CASCALHO) (PAV.URB.) | m3km | 1277.91 | 3.48 | 4447.12
44151 | ESTABILIZAÇÃO SOLO-CIMENTO 2% PESO-PISTA (PAV.URB.) S/ TRANS. LOCAL DE CIMENTO | m3 | 37.864 | 78.2 | 2960.96
44201 | PINTURA DE LIGAÇÃO (PAV.URB.) | m2 | 24611.6 | 0.52 | 12798.03
40425 | REMOÇÃO E CARGA DE PAV. ASFÁLTICA ( EXCETO TRANSPORTE) | m3 | 75.728 | 11.81 | 894.34
40430 | TRANSPORTE DE PAVIMENTO REMOVIDO | m3km | 151.456 | 3.57 | 540.69
44300 | TRANSPORTE LOCAL DE MATERIAL BETUMINOSO (PAV.URB.) | TKM | 63.055 | 3.89 | 245.28
44200 | IMPRIMAÇÃO (PAV.URB.) | m2 | 236.65 | 0.63 | 149.08
44205 | PRÉ-MISTURADO A FRIO - PMF (PAV.URB.) | m3 | 0 | 315.6 | 0
1518 | FORNECIMENTO DE CBUQ PARA PAVIMENTAÇÃO ASFÁLTICA, PADRÃO DNIT, FAIXA C, COM CAP 50/70 - AQUISIÇÃO POSTO USINA | t | 1510.773 | 654.39 | 988634.74
44204A | APLICAÇÃO DE CONCRETO BETUMINOSO USINADO À QUENTE (PAV. URB.) - CAPA DE ROLAMENTO | m3 | 629.489 | 47.51 | 29907.02
44211 | MICRORREVESTIMENTO À FRIO - 1,0cm S/COMP. (BC) (PAV.URB.) | m2 | 0 | 6.78 | 0
44301 | TRANSPORTE LOCAL DE MASSA ASFÁLTICA (PAV.URB.) | TKM | 0 | 2.74 | 0
44303 | TRANSPORTE LOCAL DE CIMENTO / CAL / FILLER (PAV.URB.) | tkm | 3.029 | 2.86 | 8.66
40450 | TRANSPORTE COMERCIAL DE CIMENTO / CAL / FILLER | TKM | 318.057 | 0.91 | 289.43
40455 | TRANSPORTE COMERCIAL DE AGREGADOS | m3km | 0 | 1.53 | 0
40460 | TRANSPORTE COMERCIAL DE MASSA | TKM | 196400.49 | 1.03 | 202292.5
40510 | FORNECIMENTO DE EMULSÃO RR-1C | T | 12.304 | 4049.37 | 49823.44
40500 | FORNECIMENTO DE EMULSÃO RL-1C | T | 0 | 4026.9 | 0
40485 | FORNECIMENTO DE EMULSÃO ASFÁLTICA PARA IMPRIMAÇÃO - EAI | t | 0.307 | 3209.82 | 985.41
40530 | TRANSPORTE COMERCIAL DE MATERIAL BETUMINOSO | tkm | 5548.84 | 2.34 | 12984.28
40511 | FORNECIMENTO DE EMULSÃO RC-1C COM POLÍMERO | t | 0 | 5288.86 | 0
|  |  |  | Sub-total | 1307507.63
SERVIÇOS COMPLEMENTARES
40835 | TACHA REFLETIVA BIDIRECIONAL | Un | 450 | 48.5 | 21825
40815 | SINALIZAÇÃO HORIZONTAL COM RESINA ACRÍLICA (0,6 mm) | m2 | 216 | 35.84 | 7741.44
42480 | CAIAÇÃO (3 DEMÃOS) | m2 | 1382.25 | 4.96 | 6855.96
|  |  |  | Sub-total | 36422.4
MOBILIZAÇÃO E INSTALAÇÃO DE CANTEIRO
42301 | MOBILIZAÇÃO / DESMOBILIZAÇÃO | Un | 1 | 72610.6 | 72610.6
42000 | INST. CANTEIRO / ADMINISTRAÇÃO | Un | 1 | 109943.69 | 109943.69
|  |  |  | Sub-total | 182554.29
|  |  | TOTAL GERAL |  | 1526484.32
|  |  | CUSTO POR M2 |  | 64.49
| DESCRIMINAÇÃO | PREÇO | PREÇO/M2
| PAVIMENTAÇÃO | 1307507.63 | 55.25
| SERVIÇOS COMPLEMENTARES | 36422.4 | 1.53
| MOBILIZAÇÃO E INSTALAÇÃO DE CANTEIRO | 182554.29 | 7.71
| TOTAL GERAL | 1526484.32 | 64.49 | 1526337.15 | 147.17

## Cronograma
PROGRAMA GOIÁS EM MOVIMENTO - EIXO MUNICÍPIOS - GMM - ETAPA V 2025
CRONOGRAMA FÍSICO FINANCEIRO - TROMBAS - GO
ITEM | SERVIÇOS | TOTAIS | M Ê S
|  |  | 1º mês (30 dias) | 2º mês (30 dias)
1 | MOBILIZAÇÃO E INSTAL. DE CANTEIROS / ADM. LOCAL | 11.95% | 50% | 50%
|  | 182554.29 | 91277.145 | 91277.145
2 | PAVIMENTAÇÃO | 85.65% | 40% | 60%
|  | 1307507.63 | 523003.052 | 784504.578
3 | SERVIÇOS COMPLEMENTARES | 2.386% | 20% | 80%
|  | 36422.4 | 7284.48 | 29137.92
PERCENTUAL GLOBAL SIMPLES |  |  | 40.72% | 59.28%
PERCENTUAL GLOBAL ACUM. |  | 100% | 40.72% | 100%
VALOR SIMPLES |  |  | 621564.677 | 904919.643
VALOR ACUMULADO |  | 1526484.32 | 621564.677 | 1526484.32

## Serviços T308 (hidden)
|  |  | GOINFRA - Agência Goiana de Infraestrutura e Transportes |  |  | 29/08/2025 - 10:40
Custo Referencial de Serviços
Tabela de Preços: |  | TABELA DE TERRAPLENAGEM, PAVIMENTAÇÃO E OBRAS DE ARTE ESPECIAIS - JUN/25 - SEM DESONERAÇÃO - T308 |  | Data Base: 01/06/2025
Valores com BDI - BDI: 27,21%
Código Auxiliar | Serviço |  |  |  | Unidade |  | Preço Unitário
100001 | TERRAPLENAGEM
40001 | DESMATAMENTO E LIMPEZA - INCLUSO DESTOCAMENTO DE ÁRVORES COM DIÂMETROS MENORES DE 15 cm |  |  |  | m2 |  | 0.68
40003 | DESTOCAMENTO DE ÁRVORES COM DIÂMETRO DE 15 A 30 cm |  |  |  | un |  | 51.63
40004 | DESTOCAMENTO DE ÁRVORES COM DIÂMETRO MAIOR QUE 30 cm |  |  |  | un |  | 129.09
40005 | CARGA DE ENTULHOS |  |  |  | m3 |  | 3.3
40006 | TRANSPORTE DE ENTULHOS |  |  |  | m3km |  | 2.86
40010 | ESCAVAÇÃO, CARGA E TRANSPORTE DE MATERIAL DE 1ª CATEGORIA ATÉ 50M |  |  |  | m3 |  | 3.76
40011 | ESCAVAÇÃO, CARGA E TRANSPORTE DE MATERIAL DE 2ª CATEGORIA ATÉ 50M |  |  |  | m3 |  | 8.72
40012 | ESCAVAÇÃO, CARGA E TRANSPORTE DE MATERIAL DE 3ª CATEGORIA ATÉ 50M |  |  |  | m3 |  | 44.23
40015 | ESCAV., CARGA E TRANSPORTE DE MAT. 1ª CATEG. - C/ ESCAVADEIRA - (DT: 51 A 200M) |  |  |  | m3 |  | 9.28
40016 | ESCAV., CARGA E TRANSPORTE DE MAT. 1ª CATEG. - C/ ESCAVADEIRA - (DT: 201 A 400M) |  |  |  | m3 |  | 10.71
40017 | ESCAV., CARGA E TRANSPORTE DE MAT. 1ª CATEG. - C/ ESCAVADEIRA - (DT: 401 A 600M) |  |  |  | m3 |  | 11.32
40018 | ESCAV., CARGA E TRANSPORTE DE MAT. 1ª CATEG. - C/ ESCAVADEIRA - (DT: 601 A 800M) |  |  |  | m3 |  | 12.67
40019 | ESCAV., CARGA E TRANSPORTE DE MAT. 1ª CATEG. - C/ ESCAVADEIRA - (DT: 801 A 1.000M) |  |  |  | m3 |  | 13.35
40020 | ESCAV., CARGA E TRANSPORTE DE MAT. 1ª CATEG. - C/ ESCAVADEIRA - (DT: 1.001 A 1.200M) |  |  |  | m3 |  | 13.98
40021 | ESCAV., CARGA E TRANSPORTE DE MAT. 1ª CATEG. - C/ ESCAVADEIRA - (DT: 1.201 A 1.400M) |  |  |  | m3 |  | 15.17
40022 | ESCAV., CARGA E TRANSPORTE DE MAT. 1ª CATEG. - C/ ESCAVADEIRA - (DT: 1.401 A 1.600M) |  |  |  | m3 |  | 15.63
40023 | ESCAV., CARGA E TRANSPORTE DE MAT. 1ª CATEG. - C/ ESCAVADEIRA - (DT: 1.601 A 1.800M) |  |  |  | m3 |  | 16.01
40024 | ESCAV., CARGA E TRANSPORTE DE MAT. 1ª CATEG. - C/ ESCAVADEIRA - (DT: 1.801 A 2.000M) |  |  |  | m3 |  | 17.36
40025 | ESCAV., CARGA E TRANSPORTE DE MAT. 1ª CATEG. - C/ ESCAVADEIRA - (DT: 2.001 A 3.000M) |  |  |  | m3 |  | 19.84
40026 | ESCAV., CARGA E TRANSPORTE DE MAT. 1ª CATEG. - C/ ESCAVADEIRA - (DT: 3.001 A 5.000M) |  |  |  | m3 |  | 27.61
40027 | ESCAV., CARGA E TRANSPORTE DE MAT. 1ª CATEG. - C/ ESCAVADEIRA - (DT: 5.001 A 10.000M) |  |  |  | m3 |  | 37.64
40030 | ESCAV., CARGA E TRANSPORTE DE MAT. 2ª CATEG. - C/ ESCAVADEIRA - (DT: 51 A 200M) |  |  |  | m3 |  | 12.82
40031 | ESCAV., CARGA E TRANSPORTE DE MAT. 2ª CATEG. - C/ ESCAVADEIRA - (DT: 201 A 400M) |  |  |  | m3 |  | 14.05
40032 | ESCAV., CARGA E TRANSPORTE DE MAT. 2ª CATEG. - C/ ESCAVADEIRA - (DT: 401 A 600M) |  |  |  | m3 |  | 14.61
40033 | ESCAV., CARGA E TRANSPORTE DE MAT. 2ª CATEG. - C/ ESCAVADEIRA - (DT: 601 A 800M) |  |  |  | m3 |  | 16.52
40034 | ESCAV., CARGA E TRANSPORTE DE MAT. 2ª CATEG. - C/ ESCAVADEIRA - (DT: 801 A 1.000M) |  |  |  | m3 |  | 17.36
40035 | ESCAV., CARGA E TRANSPORTE DE MAT. 2ª CATEG. - C/ ESCAVADEIRA - (DT: 1.001 A 1.200M) |  |  |  | m3 |  | 18.14
40036 | ESCAV., CARGA E TRANSPORTE DE MAT. 2ª CATEG. - C/ ESCAVADEIRA - (DT: 1.201 A 1.400M) |  |  |  | m3 |  | 19.71
40037 | ESCAV., CARGA E TRANSPORTE DE MAT. 2ª CATEG. - C/ ESCAVADEIRA - (DT: 1.401 A 1.600M) |  |  |  | m3 |  | 20.3
40038 | ESCAV., CARGA E TRANSPORTE DE MAT. 2ª CATEG. - C/ ESCAVADEIRA - (DT: 1.601 A 1.800M) |  |  |  | m3 |  | 20.69
40039 | ESCAV., CARGA E TRANSPORTE DE MAT. 2ª CATEG. - C/ ESCAVADEIRA - (DT: 1.801 A 2.000M) |  |  |  | m3 |  | 22.64
40040 | ESCAV., CARGA E TRANSPORTE DE MAT. 2ª CATEG. - C/ ESCAVADEIRA - (DT: 2.001 A 3.000M) |  |  |  | m3 |  | 25.72
40041 | ESCAV., CARGA E TRANSPORTE DE MAT. 2ª CATEG. - C/ ESCAVADEIRA - (DT: 3.001 A 5.000M) |  |  |  | m3 |  | 34.07
40042 | ESCAV., CARGA E TRANSPORTE DE MAT. 2ª CATEG. - C/ ESCAVADEIRA - (DT: 5.001 A 10.000M) |  |  |  | m3 |  | 47.5
40045 | ESCAV., CARGA E TRANSP. 1ª CATEG. C/ CARREGADEIRA P/ PEQUENOS MOVIMENTOS DE TERRA - (DT: 51 A 200M) |  |  |  | m3 |  | 14.65
40046 | ESCAV., CARGA E TRANSP. 1ª CATEG. C/ CARREGADEIRA P/ PEQUENOS MOVIMENTOS DE TERRA - (DT: 201 A 400M) |  |  |  | m3 |  | 15.55
40047 | ESCAV., CARGA E TRANSP. 1ª CATEG. C/ CARREGADEIRA P/ PEQUENOS MOVIMENTOS DE TERRA - (DT: 401 A 600M) |  |  |  | m3 |  | 16.63
40048 | ESCAV., CARGA E TRANSP. 1ª CATEG. C/ CARREGADEIRA P/ PEQUENOS MOVIMENTOS DE TERRA - (DT: 601 A 800M) |  |  |  | m3 |  | 17.47
40049 | ESCAV., CARGA E TRANSP. 1ª CATEG. C/ CARREGADEIRA P/ PEQUENOS MOVIMENTOS DE TERRA - (DT: 801 A 1.000M) |  |  |  | m3 |  | 18.62
40050 | ESCAV., CARGA E TRANSP. 1ª CATEG. C/ CARREGADEIRA P/ PEQUENOS MOVIMENTOS DE TERRA - (DT: 1.001 A 1.200M) |  |  |  | m3 |  | 19.28
40051 | ESCAV., CARGA E TRANSP. 1ª CATEG. C/ CARREGADEIRA P/ PEQUENOS MOVIMENTOS DE TERRA - (DT: 1.201 A 1.400M) |  |  |  | m3 |  | 20.34
40052 | ESCAV., CARGA E TRANSP. 1ª CATEG. C/ CARREGADEIRA P/ PEQUENOS MOVIMENTOS DE TERRA - (DT: 1.401 A 1.600M) |  |  |  | m3 |  | 20.81
40053 | ESCAV., CARGA E TRANSP. 1ª CATEG. C/ CARREGADEIRA P/ PEQUENOS MOVIMENTOS DE TERRA - (DT: 1.601 A 1.800M) |  |  |  | m3 |  | 21.21
40054 | ESCAV., CARGA E TRANSP. 1ª CATEG. C/ CARREGADEIRA P/ PEQUENOS MOVIMENTOS DE TERRA - (DT: 1.801 A 2.000M) |  |  |  | m3 |  | 22.49
40055 | ESCAV., CARGA E TRANSP. 1ª CATEG. C/ CARREGADEIRA P/ PEQUENOS MOVIMENTOS DE TERRA - (DT: 2001 A 3000M) |  |  |  | m3 |  | 24.88
40056 | ESCAV., CARGA E TRANSP. 1ª CATEG. C/ CARREGADEIRA P/ PEQUENOS MOVIMENTOS DE TERRA - (DT: 3.001 A 5.000M) |  |  |  | m3 |  | 32.31
40057 | ESCAV., CARGA E TRANSP. 1ª CATEG. C/ CARREGADEIRA P/ PEQUENOS MOVIMENTOS DE TERRA - (DT: 5.001 A 10.000M) |  |  |  | m3 |  | 42.37
40060 | ESCAV., CARGA E TRANSP. 2ª CATEG. C/ CARREGADEIRA P/ PEQUENOS MOVIMENTOS DE TERRA - (DT: 51 A 200M) |  |  |  | m3 |  | 23.08
40061 | ESCAV., CARGA E TRANSP. 2ª CATEG. C/ CARREGADEIRA P/ PEQUENOS MOVIMENTOS DE TERRA - (DT: 201 A 400M) |  |  |  | m3 |  | 24.81
40062 | ESCAV., CARGA E TRANSP. 2ª CATEG. C/ CARREGADEIRA P/ PEQUENOS MOVIMENTOS DE TERRA - (DT: 401 A 600M) |  |  |  | m3 |  | 25.54
40063 | ESCAV., CARGA E TRANSP. 2ª CATEG. C/ CARREGADEIRA P/ PEQUENOS MOVIMENTOS DE TERRA - (DT: 601 A 800M) |  |  |  | m3 |  | 27.19
40064 | ESCAV., CARGA E TRANSP. 2ª CATEG. C/ CARREGADEIRA P/ PEQUENOS MOVIMENTOS DE TERRA - (DT: 801 A 1.000M) |  |  |  | m3 |  | 28.01
40065 | ESCAV., CARGA E TRANSP. 2ª CATEG. C/ CARREGADEIRA P/ PEQUENOS MOVIMENTOS DE TERRA - (DT: 1.001 A 1.200M) |  |  |  | m3 |  | 29.43
40066 | ESCAV., CARGA E TRANSP. 2ª CATEG. C/ CARREGADEIRA P/ PEQUENOS MOVIMENTOS DE TERRA - (DT: 1.201 A 1.400M) |  |  |  | m3 |  | 30.11
40067 | ESCAV., CARGA E TRANSP. 2ª CATEG. C/ CARREGADEIRA P/ PEQUENOS MOVIMENTOS DE TERRA - (DT: 1.401 A 1.600M) |  |  |  | m3 |  | 30.75
40068 | ESCAV., CARGA E TRANSP. 2ª CATEG. C/ CARREGADEIRA P/ PEQUENOS MOVIMENTOS DE TERRA - (DT: 1.601 A 1.800M) |  |  |  | m3 |  | 31.84
40069 | ESCAV., CARGA E TRANSP. 2ª CATEG. C/ CARREGADEIRA P/ PEQUENOS MOVIMENTOS DE TERRA - (DT: 1.801 A 2.000M) |  |  |  | m3 |  | 32.87
40070 | ESCAV., CARGA E TRANSP. 2ª CATEG. C/ CARREGADEIRA P/ PEQUENOS MOVIMENTOS DE TERRA - (DT: 2.001 A 3.000M) |  |  |  | m3 |  | 35.73
40071 | ESCAV., CARGA E TRANSP. 2ª CATEG. C/ CARREGADEIRA P/ PEQUENOS MOVIMENTOS DE TERRA - (DT: 3.001 A 5.000M) |  |  |  | m3 |  | 45.08
40072 | ESCAV., CARGA E TRANSP. 2ª CATEG. C/ CARREGADEIRA P/ PEQUENOS MOVIMENTOS DE TERRA - (DT: 5.001 A 10.000M) |  |  |  | m3 |  | 56.83
40075 | ESCAV., CARGA E TRANSP. 3ª CATEG. C/ CARREGADEIRA - (DT: 51 A 200M) |  |  |  | m3 |  | 61.44
40076 | ESCAV., CARGA E TRANSP. 3ª CATEG. C/ CARREGADEIRA - (DT: 201 A 400M) |  |  |  | m3 |  | 62.63
40077 | ESCAV., CARGA E TRANSP. 3ª CATEG. C/ CARREGADEIRA - (DT: 401 A 600M) |  |  |  | m3 |  | 65.29
40078 | ESCAV., CARGA E TRANSP. 3ª CATEG. C/ CARREGADEIRA - (DT: 601 A 800M) |  |  |  | m3 |  | 66.2
40079 | ESCAV., CARGA E TRANSP. 3ª CATEG. C/ CARREGADEIRA - (DT: 801 A 1.000M) |  |  |  | m3 |  | 67.1
40080 | ESCAV., CARGA E TRANSP. 3ª CATEG. C/ CARREGADEIRA - (DT: 1.001 A 1.200M) |  |  |  | m3 |  | 67.87
40081 | ESCAV., CARGA E TRANSP. 3ª CATEG. C/ CARREGADEIRA - (DT: 1.201 A 1.400M) |  |  |  | m3 |  | 68.65
40082 | ESCAV., CARGA E TRANSP. 3ª CATEG. C/ CARREGADEIRA - (DT: 1.401 A 1.600M) |  |  |  | m3 |  | 69.29
40083 | ESCAV., CARGA E TRANSP. 3ª CATEG. C/ CARREGADEIRA - (DT: 1.601 A 1.800M) |  |  |  | m3 |  | 71.73
40084 | ESCAV., CARGA E TRANSP. 3ª CATEG. C/ CARREGADEIRA - (DT: 1.801 A 2.000M) |  |  |  | m3 |  | 72.42
40085 | ESCAVAÇÃO, CARGA E TRANSPORTE DE SOLO MOLE - C/ ESCAVADEIRA - (DT: 000 A 200M) |  |  |  | m3 |  | 27.49
40086 | ESCAVAÇÃO, CARGA E TRANSPORTE DE SOLO MOLE - C/ ESCAVADEIRA - (DT: 201 A 400M) |  |  |  | m3 |  | 28.53
40087 | ESCAVAÇÃO, CARGA E TRANSPORTE DE SOLO MOLE - C/ ESCAVADEIRA - (DT: 401 A 600M) |  |  |  | m3 |  | 29.01
40088 | ESCAVAÇÃO, CARGA E TRANSPORTE DE SOLO MOLE - C/ ESCAVADEIRA - (DT: 601 A 800M) |  |  |  | m3 |  | 29.77
40089 | ESCAVAÇÃO, CARGA E TRANSPORTE DE SOLO MOLE - C/ ESCAVADEIRA - (DT: 801 A 1.000M) |  |  |  | m3 |  | 32.33
40090 | ESCAV. E CARGA 1ª CATEG. - SEM TRANSPORTE |  |  |  | m3 |  | 2.76
40091 | ESCAV. E CARGA 2ª CATEG. - SEM TRANSPORTE |  |  |  | m3 |  | 4.18
40092 | ESCAV. E CARGA 3ª CATEG. - SEM TRANSPORTE |  |  |  | m3 |  | 51.65
40094 | TRANSPORTE LOCAL SOLO MOLE C/ BASCULANTE 6M³ - DMT>1,0KM |  |  |  | m3km |  | 5.8
40097 | TRANSPORTE LOCAL MAT. 3ª CATEG. C/ BASCULANTE 10M³ - DMT>2,0KM |  |  |  | m3km |  | 8.66
40098 | TRANSPORTE LOCAL MAT. 1ª CATEG. C/ BASCULANTE 10M³ - DMT>10,0KM |  |  |  | m3km |  | 3.19
40099 | TRANSPORTE LOCAL MAT. 2ª CATEG. C/ BASCULANTE 10M³ - DMT>10,0KM |  |  |  | m3km |  | 3.84
40100 | COMPACTAÇÃO A 95% DO PROCTOR NORMAL |  |  |  | m3 |  | 6.19
40101 | COMPACTAÇÃO A 100% DO PROCTOR NORMAL |  |  |  | m3 |  | 6.88
40102 | COMPACTAÇÃO MANUAL |  |  |  | m3 |  | 9.75
40105 | COMPACTAÇÃO A 100% DO PROCTOR INTERMEDIÁRIO |  |  |  | m3 |  | 11.91
40120 | ACABAMENTO E RECOMPOSIÇÃO DE EMPRESTIMO |  |  |  | m2 |  | 0.53
40130 | REVESTIMENTO PRIMÁRIO - ESPALHAMENTO |  |  |  | m2 |  | 0.52
40140 | ESTABILIZAÇÃO DE SOLO COM BAIXA CAPACIDADE DE SUPORTE COM RACHÃO |  |  |  | m3 |  | 114.48
40145 | ESPALHAMENTO DE MATERIAL EM BOTA-FORA |  |  |  | m3 |  | 2.58
100002 | PAVIMENTAÇÃO
40305 | ACABAMENTO E RECOMPOSIÇÃO DE JAZIDA |  |  |  | m2 |  | 0.52
40310 | REGULARIZAÇÃO E COMPACTAÇÃO DO SUB-LEITO |  |  |  | m2 |  | 3.54
40315 | ESCAVAÇÃO E CARGA DE MATERIAL DE JAZIDA |  |  |  | m3 |  | 5.67
40316 | ESCAVAÇÃO E CARGA DE MATERIAL DE JAZIDA - COM INDENIZAÇÃO |  |  |  | m3 |  | 12.03
40320 | TRANSPORTE DE MATERIAL DE JAZIDA (CASCALHO) |  |  |  | m3km |  | 3.16
40325 | TRANSPORTE LOCAL DA MISTURA |  |  |  | m3km |  | 2.28
40326 | TRANSPORTE COMERCIAL DA MISTURA |  |  |  | m3km |  | 1.53
40335 | ESTABILIZAÇÃO GRANULOMÉTRICA SEM MISTURA - REF.PROCTOR: 26 GOLPES (100% P.I.) |  |  |  | m3 |  | 23.54
40336 | ESTABILIZAÇÃO GRANULOMÉTRICA SEM MISTURA - REF.PROCTOR: 39 GOLPES (100% P.IM.) |  |  |  | m3 |  | 26.56
40337 | ESTABILIZAÇÃO GRANULOMÉTRICA SEM MISTURA - REF.PROCTOR: 55 GOLPES (100% P.M.) |  |  |  | m3 |  | 29.69
40350 | ESTABILIZAÇÃO SOLO-CIMENTO 2% PESO - PISTA |  |  |  | m3 |  | 62.04
40365 | ESTABILIZAÇÃO SOLO-CIMENTO 6% PESO - USINA |  |  |  | m3 |  | 135.79
40370 | ESTABILIZAÇÃO SOLO-CIMENTO 4% PESO - PISTA |  |  |  | m3 |  | 97.49
40375 | ESTABILIZAÇÃO SOLO-CIMENTO 3% PESO - PISTA |  |  |  | m3 |  | 79.73
40380 | IMPRIMAÇÃO |  |  |  | m2 |  | 0.57
40385 | PINTURA DE LIGAÇÃO |  |  |  | m2 |  | 0.47
40423 | ESCARIFICAÇÃO DE PAVIMENTO ASFÁLTICO |  |  |  | m3 |  | 6.15
40425 | REMOÇÃO E CARGA DE PAV. ASFÁLTICA ( EXCETO TRANSPORTE) |  |  |  | m3 |  | 11.81
40430 | TRANSPORTE DE PAVIMENTO REMOVIDO |  |  |  | m3km |  | 3.57
40435 | TRANSPORTE LOCAL DE MATERIAL BETUMINOSO |  |  |  | TKM |  | 3.52
40440 | TRANSPORTE LOCAL DE MASSA ASFÁLTICA |  |  |  | TKM |  | 1.71
40445 | TRANSPORTE LOCAL DE AGREGADOS |  |  |  | m3km |  | 2.28
40449 | TRANSPORTE LOCAL DE CIMENTO / CAL / FILLER |  |  |  | tkm |  | 1.78
40450 | TRANSPORTE COMERCIAL DE CIMENTO / CAL / FILLER |  |  |  | TKM |  | 0.91
40455 | TRANSPORTE COMERCIAL DE AGREGADOS |  |  |  | m3km |  | 1.53
40460 | TRANSPORTE COMERCIAL DE MASSA |  |  |  | TKM |  | 1.03
40465 | FRESAGEM DESCONTÍNUA À FRIO |  |  |  | m3 |  | 222.41
40470 | FRESAGEM CONTÍNUA Á FRIO |  |  |  | m3 |  | 140.73
40480 | FORNECIMENTO DE CM-30 |  |  |  | T |  | 7255.4012 | Valor puxado da aba "Ligantes Asfálticos"
40485 | FORNECIMENTO DE EMULSÃO ASFÁLTICA PARA IMPRIMAÇÃO - EAI |  |  |  | t |  | 3209.8257 | Valor puxado da aba "Ligantes Asfálticos"
40490 | FORNECIMENTO DE EMULSÃO RR-2C |  |  |  | T |  | 4224.9281 | Valor puxado da aba "Ligantes Asfálticos"
40495 | FORNECIMENTO DE EMULSÃO RR-2C COM POLÍMERO |  |  |  | T |  | 4672.073 | Valor puxado da aba "Ligantes Asfálticos"
40500 | FORNECIMENTO DE EMULSÃO RL-1C |  |  |  | T |  | 4026.9094 | Valor puxado da aba "Ligantes Asfálticos"
40501 | FORNECIMENTO DE EMULSÃO RL-1C COM POLÍMERO |  |  |  | T |  | 4874.2855 | Valor puxado da aba "Ligantes Asfálticos"
40505 | FORNECIMENTO DE EMULSÃO RM-1C |  |  |  | T |  | 4291.9637 | Valor puxado da aba "Ligantes Asfálticos"
40510 | FORNECIMENTO DE EMULSÃO RR-1C |  |  |  | T |  | 4049.3729 | Valor puxado da aba "Ligantes Asfálticos"
40511 | FORNECIMENTO DE EMULSÃO RC-1C COM POLÍMERO |  |  |  | t |  | 5288.8638 | Valor puxado da aba "Ligantes Asfálticos"
40515 | FORNECIMENTO DE CAP-60/85 COM POLÍMERO |  |  |  | T |  | 8223.5234 | Valor puxado da aba "Ligantes Asfálticos"
40520 | FORNECIMENTO DE CAP-30/45 |  |  |  | t |  | 5627.9505 | Valor puxado da aba "Ligantes Asfálticos"
40525 | FORNECIMENTO DE CAP-50/70 |  |  |  | T |  | 5534.7666 | Valor puxado da aba "Ligantes Asfálticos"
40526 | FORNECIMENTO DE CAP-BORRACHA - AB8 |  |  |  | t |  | 6662.0246 | Valor puxado da aba "Ligantes Asfálticos"
40530 | TRANSPORTE COMERCIAL DE MATERIAL BETUMINOSO |  |  |  | tkm |  | 2.34
40601 | ESTABILIZAÇÃO SOLO AREIA 20% PESO - USINA (AC) |  |  |  | m3 |  | 70.35
40602 | CONCRETO BETUMINOSO USINADO À QUENTE - CBUQ - FAIXA C |  |  |  | m3 |  | 454.87
40603 | LAMA ASFÁLTICA FINA |  |  |  | m2 |  | 4.6
40604 | LAMA ASFÁLTICA GROSSA |  |  |  | m2 |  | 6.09
40605 | LAMA ASFÁLTICA FINA COM POLIMERO (AC/BC) |  |  |  | m2 |  | 6.05
40606 | ESTABILIZAÇÃO SOLO BRITA 50% PESO - USINA (BC) |  |  |  | m3 |  | 123.11
40607 | ESTABILIZAÇÃO BRITA GRADUADA - BGS - USINA |  |  |  | m3 |  | 233.41
40608 | TRATAMENTO SUPERFICIAL SIMPLES - TSS (BC) |  |  |  | m2 |  | 4.73
40609 | TRATAMENTO SUPERFICIAL DUPLO - TSD (BC) |  |  |  | m2 |  | 9.18
40610 | MICRORREVESTIMENTO À FRIO - 0,8cm C/ COMPACTAÇÃO (BC) |  |  |  | m2 |  | 3.38
40611 | MICRORREVESTIMENTO À FRIO - 0,8cm S/ COMPACTAÇÃO (BC) |  |  |  | m2 |  | 3.11
40612 | MICRORREVESTIMENTO À FRIO - 1,0cm C/ COMPACTAÇÃO (BC) |  |  |  | m2 |  | 4.22
40613 | MICRORREVESTIMENTO À FRIO - 1,0cm S/ COMPACTAÇÃO (BC) |  |  |  | m2 |  | 3.87
40614 | PRÉ-MISTURADO A FRIO - PMF |  |  |  | m3 |  | 306.95
40615 | CAPA SELANTE COM PÓ DE PEDRA |  |  |  | m2 |  | 2.88
40617 | ESTABILIZAÇÃO BRITA GRADUADA TRATADA COM CIMENTO - BGTC - USINA |  |  |  | m3 |  | 298.43
40618 | CONCRETO BETUMINOSO USINADO À QUENTE - CBUQ - FAIXA B |  |  |  | m3 |  | 458.88
40620 | PENEIRAMENTO |  |  |  | m3 |  | 19.8
40621 | RECICLAGEM DE BASE SEM MISTURA C/ INCORPORAÇÃO DO PAVIMENTO |  |  |  | m3 |  | 83.48
40625 | RECICLAGEM DE BASE COM 3% DE CIMENTO EM PESO |  |  |  | m3 |  | 134.76
40635 | RECICLAGEM DE BASE COM 25% DE BRITA EM PESO (BC) |  |  |  | m3 |  | 130.78
40645 | RECICLAGEM DE BASE COM 20% DE BRITA E 2% DE CIMENTO EM PESO (BC) |  |  |  | m3 |  | 159.81
42496 | USINAGEM DE CONCRETO BETUMINOSO USINADO À QUENTE - CBUQ - FAIXA C |  |  |  | m3 |  | 400.94
42498 | USINAGEM DE CONCRETO BETUMINOSO USINADO À QUENTE - CBUQ - FAIXA B |  |  |  | m3 |  | 404.87
100004 | DRENAGEM
41201 | SARJETA TRIANGULAR DE CONCRETO - STC 150-30 |  |  |  | m |  | 108.31
41202 | SARJETA TRIANGULAR DE CONCRETO - STC 125-25 |  |  |  | m |  | 90.31
41203 | SARJETA TRIANGULAR DE CONCRETO - STC 100-20 |  |  |  | m |  | 72.57
41204 | SARJETA TRIANGULAR DE CONCRETO - STC 80-15 |  |  |  | m |  | 58.12
41205 | SARJETA TRIANGULAR DE CONCRETO - STC 150-32 |  |  |  | m |  | 111.32
41206 | SARJETA TRIANGULAR DE CONCRETO - STC 125-27 |  |  |  | m |  | 93.04
41207 | SARJETA TRIANGULAR DE CONCRETO - STC 100-21 |  |  |  | m |  | 74.31
41208 | SARJETA TRIANGULAR DE CONCRETO - STC 80-17 |  |  |  | m |  | 59.99
41209 | SARJETA TRIANGULAR DE CONCRETO - STC 108-25 |  |  |  | m |  | 84.56
41210 | SARJETA TRIANGULAR DE CONCRETO - STC 88-20 |  |  |  | m |  | 68.38
41211 | SARJETA TRIANGULAR DE CONCRETO - STC 73-15 |  |  |  | m |  | 55.41
41216 | SARJETA TRIANGULAR DE GRAMA - STG 125-25 |  |  |  | m |  | 30.25
41217 | SARJETA TRIANGULAR DE GRAMA - STG 100-20 |  |  |  | m |  | 23.54
41218 | SARJETA TRIANGULAR DE GRAMA - STG 80-15 |  |  |  | m |  | 18.17
41238 | SARJETA TRAPEZOIDAL DE GRAMA - SZG 90-30 |  |  |  | m |  | 26.39
41239 | SARJETA TRAPEZOIDAL DE GRAMA - SZG 60-20 |  |  |  | m |  | 16.55
41285 | VALETA MEC. DE PROTEÇÃO P/ CORTE E ATERRO (LEIRAMENTO POR MOTONIVELADORA) |  |  |  | m3 |  | 2.3
41286 | VALETA DE PROTEÇÃO DE CORTE - VPCG 160-30 |  |  |  | m |  | 71.69
41287 | VALETA DE PROTEÇÃO DE CORTE - VPCG 120-30 |  |  |  | m |  | 54.9
41291 | SOLO LOCAL / SELO DE ARGILA APILOADO |  |  |  | m3 |  | 49.9
41293 | APILOAMENTO MANUAL |  |  |  | m2 |  | 6.6
41294 | LASTRO DE BRITA |  |  |  | m3 |  | 153.69
41295 | CORTA-RIO |  |  |  | m3 |  | 10.86
41296 | VALETA DE PROTEÇÃO DE ATERRO - VPAG 160-30 |  |  |  | m |  | 71.69
41297 | VALETA DE PROTEÇÃO DE ATERRO - VPAG 120-30 |  |  |  | m |  | 54.9
41301 | COLCHÃO DRENANTE COM AREIA |  |  |  | m3 |  | 148.6
41302 | COLCHÃO DRENANTE COM BRITA |  |  |  | m3 |  | 144.56
41303 | DRENO PROFUNDO, CORTE EM SOLO PVC - DPS01 (EXCETO ESCAVAÇÃO) (AC) |  |  |  | m |  | 142.18
41304 | DRENO PROFUNDO, CORTE EM SOLO PVC - DPS02 (EXCETO ESCAVAÇÃO) (AC) |  |  |  | m |  | 150.55
41305 | DRENO PROFUNDO, CORTE EM SOLO PEAD - DPS11 (ANTIGO DPS03) (EXCETO ESCAVAÇÃO) (AC/BC) |  |  |  | m |  | 183.69
41306 | DRENO PROFUNDO, CORTE EM SOLO PEAD - DPS12 (ANTIGO DPS04) (EXCETO ESCAVAÇÃO) (AC/BC) |  |  |  | m |  | 193.74
41307 | DRENO CEGO, CORTE EM SOLO - DPS05 (EXCETO ESCAVAÇÃO) (BC) |  |  |  | m |  | 136
41308 | DRENO CEGO, CORTE EM SOLO - DPS06 (EXCETO ESCAVAÇÃO) (BC) |  |  |  | m |  | 150.69
41309 | DRENO PROFUNDO, CORTE EM SOLO PEAD - DPS13 (ANTIGO DPS07) (EXCETO ESCAVAÇÃO) (BC) |  |  |  | m |  | 178.94
41310 | DRENO PROFUNDO, CORTE EM SOLO PEAD - DPS14 (ANTIGO DPS08) (EXCETO ESCAVAÇÃO) (BC) |  |  |  | m |  | 193.63
41311 | DRENO PROFUNDO, CORTE EM ROCHA PEAD - DPR01 (EXCETO ESCAVAÇÃO) (BC) |  |  |  | m |  | 80.38
41312 | DRENO PROFUNDO, CORTE EM ROCHA PEAD - DPR02 (EXCETO ESCAVAÇÃO) (BC) |  |  |  | m |  | 97.16
41313 | DRENO CEGO, CORTE EM ROCHA - DPR03 (EXCETO ESCAVAÇÃO) (BC) |  |  |  | m |  | 54.08
41314 | DRENO CEGO, CORTE EM ROCHA - DPR04 (EXCETO ESCAVAÇÃO) (BC) |  |  |  | m |  | 36.8
41315 | DRENO PROFUNDO, CORTE EM ROCHA PEAD - DPR05 (EXCETO ESCAVAÇÃO) (AC) |  |  |  | m |  | 80.9
41324 | SARJETA TRAPEZOIDAL DE CONCRETO - SZC 90-30 |  |  |  | m |  | 100.96
41325 | SARJETA TRAPEZOIDAL DE CONCRETO - SZC 60-20 |  |  |  | m |  | 71.17
41326 | SARJETA DE CANTEIRO CENTRAL DE CONCRETO - STCC 100-25 |  |  |  | m |  | 66.21
41327 | SARJETA DE CANTEIRO CENTRAL DE CONCRETO - STCC 140-35 |  |  |  | m |  | 88.58
41328 | SARJETA DE CANTEIRO CENTRAL DE CONCRETO - SZCC 100-25 |  |  |  | m |  | 86.51
41329 | SARJETA DE CANTEIRO CENTRAL DE CONCRETO - SZCC 140-35 |  |  |  | m |  | 116.44
41330 | MEIO FIO COM SARJETA - MFC01 |  |  |  | m |  | 75.65
41331 | MEIO FIO COM SARJETA - MFC02 |  |  |  | m |  | 65.25
41332 | MEIO FIO COM SARJETA - MFC03 |  |  |  | m |  | 30.11
41333 | MEIO FIO COM SARJETA - MFC04 |  |  |  | m |  | 22.84
41334 | MEIO FIO SEM SARJETA - MFC05 |  |  |  | m |  | 23.43
41335 | MEIO FIO SEM SARJETA - MFC06 |  |  |  | m |  | 16.29
41336 | MEIO FIO SEM SARJETA - MFC07 |  |  |  | m |  | 27.56
41337 | MEIO FIO SEM SARJETA - MFC08 |  |  |  | m |  | 49.01
41338 | VALETA DE PROTEÇÃO DE CORTE - VPCC 160-30 |  |  |  | m |  | 160.11
41339 | VALETA DE PROTEÇÃO DE CORTE - VPCC 120-30 |  |  |  | m |  | 127.14
41340 | VALETA DE PROTEÇÃO DE ATERRO - VPAC 160-30 |  |  |  | m |  | 160.11
41341 | VALETA DE PROTEÇÃO DE ATERRO - VPAC 120-30 |  |  |  | m |  | 127.14
41345 | CAIXA COLETORA EM CONCRETO TUBO D=0,60M EXCETO ESCAVAÇÃO (AC/BC) |  |  |  | un |  | 1796.49
41346 | CAIXA COLETORA EM CONCRETO TUBO D=0,80M EXCETO ESCAVAÇÃO (AC/BC) |  |  |  | un |  | 2193.73
41347 | CAIXA COLETORA EM CONCRETO TUBO D=1,00M EXCETO ESCAVAÇÃO (AC/BC) |  |  |  | un |  | 2580.72
41350 | DISSIPADOR DE ENERGIA - DED 01 (AC/BC) |  |  |  | un |  | 344.53
41367 | DISSIPADOR DE ENERGIA - DES 01 (AC/BC) |  |  |  | un |  | 191.12
41368 | DISSIPADOR DE ENERGIA - DES 02 (AC/BC) |  |  |  | un |  | 226.78
41369 | DISSIPADOR DE ENERGIA - DES 03 (AC/BC) |  |  |  | un |  | 270.98
41370 | DISSIPADOR DE ENERGIA - DES 04 (AC/BC) |  |  |  | un |  | 333.81
41371 | DISSIPADOR DE ENERGIA - DEB 01 (AC/BC) |  |  |  | un |  | 400.58
41372 | DISSIPADOR DE ENERGIA - DEB 02 (AC/BC) |  |  |  | un |  | 430.69
41373 | DISSIPADOR DE ENERGIA - DEB 03 (AC/BC) |  |  |  | un |  | 1395.67
41374 | DISSIPADOR DE ENERGIA - DEB 04 (AC/BC) |  |  |  | un |  | 2148.53
41375 | DISSIPADOR DE ENERGIA - DEB 05 (AC/BC) |  |  |  | un |  | 3061.13
41376 | DISSIPADOR DE ENERGIA - DEB 06 (AC/BC) |  |  |  | un |  | 4081.44
41377 | DISSIPADOR DE ENERGIA - DEB 07 (AC/BC) |  |  |  | un |  | 6071.86
41378 | DISSIPADOR DE ENERGIA - DEB 08 (AC/BC) |  |  |  | un |  | 4202.7
41381 | DISSIPADOR DE ENERGIA - DEB 11 (AC/BC) |  |  |  | un |  | 5353.4
41385 | ENTRADA D'ÁGUA - EDA 01 (AC/BC) |  |  |  | un |  | 65.11
41386 | ENTRADA D'ÁGUA - EDA 02 (AC/BC) |  |  |  | un |  | 80.66
41414 | DESCIDA D'ÁGUA DE ATERROS TIPO RÁPIDO - DAR 02 (AC/BC) |  |  |  | m |  | 105.87
41415 | DESCIDA D'ÁGUA DE ATERROS TIPO RÁPIDO - DAR 03 (AC/BC) |  |  |  | m |  | 194.98
41417 | DESCIDA D'ÁGUA DE CORTES EM DEGRAUS - DCD 01 (AC/BC) |  |  |  | m |  | 323.3
41418 | DESCIDA D'ÁGUA DE CORTES EM DEGRAUS - DCD 02 (AC/BC) |  |  |  | m |  | 496.75
41419 | DESCIDA D'ÁGUA DE CORTES EM DEGRAUS - DCD 03 (AC/BC) |  |  |  | m |  | 371.98
41420 | DESCIDA D'ÁGUA DE CORTES EM DEGRAUS - DCD 04 (AC/BC) |  |  |  | m |  | 554.78
41421 | DESCIDA D'ÁGUA DE ATERROS EM DEGRAUS - DAD 01 (AC/BC) |  |  |  | m |  | 169.3
41422 | DESCIDA D'ÁGUA DE ATERROS EM DEGRAUS - DAD 02 (AC/BC) |  |  |  | m |  | 240.18
41423 | DESCIDA D'ÁGUA DE ATERROS EM DEGRAUS - DAD 03 (AC/BC) |  |  |  | m |  | 391.84
41424 | DESCIDA D'ÁGUA DE ATERROS EM DEGRAUS - DAD 04 (AC/BC) |  |  |  | m |  | 588.1
41425 | DESCIDA D'ÁGUA DE ATERROS EM DEGRAUS - DAD 05 (AC/BC) |  |  |  | m |  | 571.19
41426 | DESCIDA D'ÁGUA DE ATERROS EM DEGRAUS - DAD 06 (AC/BC) |  |  |  | m |  | 806.34
41427 | DESCIDA D'ÁGUA DE ATERROS EM DEGRAUS - DAD 07 (AC/BC) |  |  |  | m |  | 769.34
41428 | DESCIDA D'ÁGUA DE ATERROS EM DEGRAUS - DAD 08 (AC/BC) |  |  |  | m |  | 1044.86
41429 | DESCIDA D'ÁGUA DE ATERROS EM DEGRAUS - DAD 09 (AC/BC) |  |  |  | m |  | 997.68
41430 | DESCIDA D'ÁGUA DE ATERROS EM DEGRAUS - DAD 10 (AC/BC) |  |  |  | m |  | 1305.03
41431 | DESCIDA D'ÁGUA DE ATERROS EM DEGRAUS - DAD 11 (AC/BC) |  |  |  | m |  | 1348.5
41432 | DESCIDA D'ÁGUA DE ATERROS EM DEGRAUS - DAD 12 (AC/BC) |  |  |  | m |  | 1755.14
41433 | DESCIDA D'ÁGUA DE ATERROS EM DEGRAUS - DAD 13 (AC/BC) |  |  |  | m |  | 1735.33
41434 | DESCIDA D'ÁGUA DE ATERROS EM DEGRAUS - DAD 14 (AC/BC) |  |  |  | m |  | 2112.1
41435 | DESCIDA D'ÁGUA DE ATERROS EM DEGRAUS - DAD 15 (AC/BC) |  |  |  | m |  | 2310.51
41436 | DESCIDA D'ÁGUA DE ATERROS EM DEGRAUS - DAD 16 (AC/BC) |  |  |  | m |  | 2751.11
41437 | DESCIDA D'ÁGUA DE ATERROS EM DEGRAUS - DAD 17 (AC/BC) |  |  |  | m |  | 3246.67
41438 | DESCIDA D'ÁGUA DE ATERROS EM DEGRAUS - DAD 18 (AC/BC) |  |  |  | m |  | 3798.37
41445 | DRENO SUB-SUPERFICIAL - DSS 01 (EXCETO ESCAVAÇÃO) (AC) |  |  |  | m |  | 41.17
41446 | DRENO SUB-SUPERFICIAL - DSS 02 (EXCETO ESCAVAÇÃO) (BC) |  |  |  | m |  | 42.98
41447 | DRENO SUB-SUPERFICIAL - DSS 03 (EXCETO ESCAVAÇÃO) (BC) |  |  |  | m |  | 26.91
41448 | DRENO SUB-SUPERFICIAL - DSS 04 (EXCETO ESCAVAÇÃO) (BC) |  |  |  | m |  | 63.54
41449 | DRENO PEAD SUB-SUPERFICIAL - DSS 01 (EXCETO ESCAVAÇÃO) (AC) |  |  |  | m |  | 56.12
41450 | DRENO PEAD SUB-SUPERFICIAL - DSS 04 (EXCETO ESCAVAÇÃO) (BC) |  |  |  | m |  | 45
41454 | BOCA P/ DRENO PROFUNDO - BSD 01 (AC/BC) |  |  |  | un |  | 269.65
41455 | BOCA P/ DRENO PROFUNDO - BSD 02 (AC/BC) |  |  |  | un |  | 329.55
41456 | BOCA P/ DRENO SUB-SUPERFICIAL - BSD 03 (AC/BC) |  |  |  | un |  | 72.44
47022 | ESCAVAÇÃO MEC. DE VALAS DE MAT. 3ª CAT. (INCL. TRANSPORTE) |  |  |  | m3 |  | 224.72
47023 | ESCAVAÇÃO MEC. DE VALAS DE MAT. 1ª CAT. (INCL. TRANSPORTE) |  |  |  | m3 |  | 23.77
47024 | ESCAVAÇÃO MECÂNICA DE VALA PARA DRENAGEM |  |  |  | m3 |  | 25.97
100005 | OBRAS COMPLEMENTARES
40800 | CERCA DE VEDAÇÃO DE FAIXA DE DOMÍNIO EM MADEIRA |  |  |  | M |  | 22.24
40804 | REMOÇÃO DE CERCA |  |  |  | m |  | 7.27
40805 | REMOÇÃO E RECOLOCAÇÃO DE CERCA |  |  |  | M |  | 16.29
40810 | DEFENSA METÁLICA SEMI-MALEÁVEL SIMPLES |  |  |  | M |  | 476.32
40811 | ANCORAGEM DE DEFENSA METÁLICA SEMI-MALEÁVEL SIMPLES |  |  |  | m |  | 551.95
40865 | REVESTIMENTO VEGETAL EM PLACAS (GRAMA) |  |  |  | m2 |  | 15.32
40870 | REVESTIMENTO VEGETAL EM MUDAS |  |  |  | m2 |  | 7.87
40880 | CONFORMAÇÃO DE TALUDE |  |  |  | m2 |  | 0.82
40885 | FLORESTAMENTO |  |  |  | m2 |  | 14.22
40890 | REVESTIMENTO VEGETAL POR HIDROSSEMEADURA |  |  |  | m2 |  | 8.1
40895 | SEMEADURA MANUAL |  |  |  | m2 |  | 2.2
117318 | SINALIZAÇÃO HORIZONTAL
40814 | SINALIZAÇÃO HORIZONTAL COM RESINA ACRÍLICA (0,4 mm) |  |  |  | m2 |  | 26.7
40815 | SINALIZAÇÃO HORIZONTAL COM RESINA ACRÍLICA (0,6 mm) |  |  |  | m2 |  | 35.84
40816 | SINALIZAÇÃO HORIZONTAL COM RESINA ACRÍLICA EMULSIONADA EM ÁGUA (0,3 mm) |  |  |  | m2 |  | 18.53
40817 | SINALIZAÇÃO HORIZONTAL COM RESINA ACRÍLICA EMULSIONADA EM ÁGUA (0,4 mm) |  |  |  | m2 |  | 21.9
40818 | SINALIZAÇÃO HORIZONTAL COM RESINA ACRÍLICA EMULSIONADA EM ÁGUA (0,5 mm) |  |  |  | m2 |  | 25.27
40820 | SINALIZAÇÃO HORIZONTAL COM TERMOPLÁSTICO POR ASPERSÃO - HOT SPRAY (1,5 mm) |  |  |  | m2 |  | 75.66
40825 | SINALIZAÇÃO HORIZONTAL COM TERMOPLÁSTICO EXTRUDADO (3 mm) |  |  |  | m2 |  | 137.23
40830 | TACHA REFLETIVA MONODIRECIONAL |  |  |  | Un |  | 44.75
40835 | TACHA REFLETIVA BIDIRECIONAL |  |  |  | Un |  | 48.5
40840 | TACHÃO REFLETIVO MONODIRECIONAL |  |  |  | Un |  | 93.84
40845 | TACHÃO REFLETIVO BIDIRECIONAL |  |  |  | Un |  | 96.32
117947 | SINALIZAÇÃO VERTICAL
40850 | SINALIZAÇÃO VERTICAL SEMI-REFLETIVA |  |  |  | m2 |  | 464.91
40851 | SINALIZAÇÃO VERTICAL TOTALMENTE REFLETIVA (TIPO I) |  |  |  | m2 |  | 608.75
40853 | SINALIZAÇÃO VERTICAL TOTALMENTE REFLETIVA (TIPO III) |  |  |  | m2 |  | 780.92
40855 | SINALIZAÇÃO VERTICAL TOTALMENTE REFLETIVA |  |  |  | m2 |  | 657.94
40856 | SINALIZAÇÃO VERTICAL TOTALMENTE REFLETIVA - CHAPA DE ALUMÍNIO |  |  |  | m2 |  | 1447.45
100008 | OBRAS DE ARTE CORRENTES
41800 | REMOÇÃO DE BUEIROS TUBULARES |  |  |  | M |  | 74.82
41806 | CORPO DE BSTC D=0,60M (EXCETO ESCAVAÇÃO) |  |  |  | m |  | 530.45
41811 | CORPO DE BSTC D=0,80M (EXCETO ESCAVAÇÃO) |  |  |  | m |  | 830.36
41816 | CORPO DE BSTC D=1,00M (EXCETO ESCAVAÇÃO) |  |  |  | m |  | 1094.66
41821 | CORPO DE BSTC D=1,20M (EXCETO ESCAVAÇÃO) |  |  |  | m |  | 1419.42
41826 | CORPO DE BSTC D=1,50M (EXCETO ESCAVAÇÃO) |  |  |  | m |  | 2325.83
41831 | CORPO DE BDTC D=1,00M (EXCETO ESCAVAÇÃO) |  |  |  | m |  | 2137.61
41836 | CORPO DE BDTC D=0,80M (EXCETO ESCAVAÇÃO) |  |  |  | m |  | 1612.17
41841 | CORPO DE BTTC D=1,00M (EXCETO ESCAVAÇÃO) |  |  |  | m |  | 3143.19
41846 | BOCA DE BSTC D=0,60M (AC/BC) |  |  |  | un |  | 840.88
41851 | BOCA DE BSTC D=0,80M (AC/BC) |  |  |  | un |  | 951.53
41856 | BOCA DE BSTC D=1,00M (AC/BC) |  |  |  | un |  | 1380.11
41861 | BOCA DE BSTC D=1,20M (AC/BC) |  |  |  | un |  | 1840.71
41866 | BOCA DE BSTC D=1,50M (AC/BC) |  |  |  | un |  | 3465.88
41871 | BOCA DE BDTC D=0,80M (AC/BC) |  |  |  | un |  | 1339.77
41876 | BOCA DE BDTC D=1,00M (AC/BC) |  |  |  | un |  | 2000.16
41881 | BOCA DE BTTC D=1,00M (AC/BC) |  |  |  | un |  | 2604.38
47018 | ARGAMASSA DE CIMENTO E AREIA 1:4 (AC) |  |  |  | m3 |  | 526.81
47020 | FORMA DE PLACA COMPENSADA |  |  |  | m2 |  | 78.55
47021 | CONFECÇÃO E INSTALAÇÃO DE GUIAS |  |  |  | M |  | 3.85
100011 | SERVIÇOS DIVERSOS
42800 | GABIÕES (1,00 M) |  |  |  | m3 |  | 810.72
42805 | GABIÕES (0,5 M) |  |  |  | m3 |  | 1027.84
42810 | COLCHÕES RENO (0,3 M) |  |  |  | m3 |  | 1317.42
42816 | RIP-RAP |  |  |  | m3 |  | 406.42
42820 | DEMOLIÇÃO DE CONCRETO SIMPLES |  |  |  | m3 |  | 273.56
42825 | DEMOLIÇÃO DE CONCRETO ARMADO |  |  |  | m3 |  | 857.33
42831 | CONCRETO FCK=11 MPA P/ DRENAGEM |  |  |  | m3 |  | 512.68
42836 | CONCRETO FCK=15 MPA P/ DRENAGEM |  |  |  | m3 |  | 570.67
42838 | CONCRETO FCK=20 MPA P/ DRENAGEM |  |  |  | m3 |  | 600.66
42841 | CONCRETO CICLÓPICO FCK=11 MPA P/ DRENAGEM |  |  |  | m3 |  | 432.66
42845 | ENROCAMENTO DE PEDRA ARRUMADA |  |  |  | m3 |  | 253.23
42850 | ENROCAMENTO DE PEDRA JOGADA |  |  |  | m3 |  | 166.61
42856 | ENROCAMENTO DE PEDRA ARGAMASSADA |  |  |  | m3 |  | 337.64
42860 | PATROLAMENTO |  |  |  | ARE |  | 5.76
47027 | ESCAVAÇÃO MANUAL |  |  |  | m3 |  | 88.08
100012 | CONSERVAÇÃO ROTINEIRA
40466 | FRESAGEM DESCONTÍNUA PARA REPARO LOCALIZADO |  |  |  | m3 |  | 214.64
42400 | TAPA BURACO (EXCETO FORN. E TRANSP. MAT.) |  |  |  | m3 |  | 343.12
42406 | REMENDO PROFUNDO (EXCETO FORN. E TRANSP. MAT.) |  |  |  | m3 |  | 336.76
42410 | ROÇADA MANUAL |  |  |  | Ha |  | 2446.98
42411 | ROÇADA COM ROÇADEIRA COSTAL |  |  |  | Ha |  | 1030.56
42415 | ROÇADA MECÂNIZADA |  |  |  | Ha |  | 604.09
42420 | CAPINA MANUAL |  |  |  | m2 |  | 1.11
42425 | LIMPEZA DE MEIO-FIO E DESCIDA D´AGUA |  |  |  | M |  | 0.83
42430 | LIMPEZA DE SARJETA |  |  |  | M |  | 1.47
42435 | LIMPEZA DE VALETAS DE CORTE |  |  |  | M |  | 1.94
42440 | LIMPEZA DE PONTE |  |  |  | M |  | 9.7
42442 | RECUPERAÇÃO DE PONTES DE MADEIRA |  |  |  | m3 |  | 7556.89
42445 | DESOBSTRUÇÃO DE BUEIROS |  |  |  | m3 |  | 67.89
42450 | REMOÇÃO DE BARREIRA (MANUAL) |  |  |  | m3 |  | 61.63
42455 | REMOÇÃO DE BARREIRA |  |  |  | m3 |  | 11.84
42460 | RECOMPOSIÇÃO MANUAL DE ATERRO |  |  |  | m3 |  | 120.36
42465 | RECOMPOSIÇÃO MECÂNIZADA DE ATERRO |  |  |  | m3 |  | 41.33
42471 | RECOMPOSIÇÃO DE GUARDA-CORPO (EXCETO TRANSPORTE) |  |  |  | m |  | 299.8
42476 | RECOMPOSIÇÃO DE DRENAGEM SUPERFICIAL |  |  |  | m3 |  | 956.64
42480 | CAIAÇÃO (3 DEMÃOS) |  |  |  | m2 |  | 4.96
42486 | SELAGEM DE TRINCA(EXC. MAT. BET. E TRANSP. MAT.) (AC) |  |  |  | l |  | 4.99
42491 | USINAGEM DE PRÉ-MISTURADO A FRIO - PMF |  |  |  | m3 |  | 221.4
122404 | LOCAÇÃO DE EQUIPAMENTOS
42900 | CAMINHÃO BASCULANTE 10 M3 - 15 T |  |  |  | MÊS |  | 21112.62
42905 | CAMINHÃO PRANCHA |  |  |  | MÊS |  | 36329.26
42910 | CAMINHÃO TANQUE 10.000L |  |  |  | MÊS |  | 19081.5
42915 | ESCAVADEIRA HIDRÁULICA - CAT 323DL OU EQUIVALENTE |  |  |  | MÊS |  | 39787.25
42920 | GRADE DE DISCO - 24X24 |  |  |  | MÊS |  | 3816.3
42925 | MOTONIVELADORA - CAT 120K OU EQUIVALENTE |  |  |  | MÊS |  | 52687.83
42930 | RETRO ESCAVADEIRA DE PNEUS - CATERPILLAR 416E OU EQUIVALENTE |  |  |  | MÊS |  | 22382.96
42935 | ROLO PÉ DE CARNEIRO AUTOPROPELIDO - CA 250 OU EQUIVALENTE |  |  |  | MÊS |  | 26261.95
42940 | TRATOR DE PNEUS AGRÍCOLA - MF 4292 OU EQUIVALENTE |  |  |  | MÊS |  | 30988.35
100015 | PAVIMENTAÇÃO URBANA
44001 | LIMPEZA (PAV.URB.) |  |  |  | m2 |  | 0.31
44010 | CARGA DE ENTULHOS (PAV.URB.) |  |  |  | m3 |  | 2.79
44011 | TRANSPORTE DE ENTULHOS (PAV.URB.) |  |  |  | m3km |  | 4.08
44020 | ESCAVAÇÃO E CARGA DE MAT. DE 1ºCAT (PAV.URB.) |  |  |  | m3 |  | 5.11
44021 | TRANSPORTE DE MAT. DE 1º CAT.-À CAMINHÃO (PAV.URB.) |  |  |  | m3km |  | 3.48
44050 | COMPACTAÇÃO A 95% DO PROCTOR NORMAL (PAV.URB.) |  |  |  | m3 |  | 6.94
44051 | COMPACTAÇÃO A 100% DO PROCTOR NORMAL (PAV.URB.) |  |  |  | m3 |  | 7.61
44052 | REGULARIZAÇÃO E COMPACTAÇÃO DO SUB-LEITO (PAV.URB.) |  |  |  | m2 |  | 3.95
44100 | ESCAVAÇÃO E CARGA DE MATERIAL DE JAZIDA (PAV.URB.) |  |  |  | m3 |  | 9.55
44102 | TRANSPORTE DE MATERIAL DE JAZIDA (CASCALHO) (PAV.URB.) |  |  |  | m3km |  | 3.48
44150 | ESTABILIZAÇÃO GRANULOMÉTRICA SEM MISTURA (PAV.URB.) |  |  |  | m3 |  | 31.57
44151 | ESTABILIZAÇÃO SOLO-CIMENTO 2% PESO-PISTA (PAV.URB.) S/ TRANS. LOCAL DE CIMENTO |  |  |  | m3 |  | 78.2
44200 | IMPRIMAÇÃO (PAV.URB.) |  |  |  | m2 |  | 0.63
44201 | PINTURA DE LIGAÇÃO (PAV.URB.) |  |  |  | m2 |  | 0.52
44202 | TRATAMENTO SUPERFICIAL DUPLO - TSD (BC) (PAV.URB.) |  |  |  | m2 |  | 9.89
44203 | CAPA SELANTE COM PÓ-DE-PEDRA (PAV.URB.) |  |  |  | m2 |  | 3.18
44204 | CONCRETO BETUMINOSO USINADO À QUENTE - CBUQ (PAV. URB.) |  |  |  | m3 |  | 456.46
44205 | PRÉ-MISTURADO A FRIO - PMF (PAV.URB.) |  |  |  | m3 |  | 315.6 | Serviço regionalizado, atualizado conforme composição
44206 | BLOKRET 8 CM - CONCRETO FCK=25 MPA (PAV.URB.) |  |  |  | m2 |  | 137.74
44207 | PARALELEPÍPEDO (PAV.URB.) |  |  |  | m2 |  | 116.28
44208 | LAMA ASFÁLTICA FINA (PAV.URB.) |  |  |  | m2 |  | 4.99
44209 | TRATAMENTO SUPERFICIAL SIMPLES - TSS (BC) (PAV.URB.) |  |  |  | m2 |  | 5.13
44210 | MICRORREVESTIMENTO À FRIO - 0,8cm S/COMP. (BC) (PAV.URB.) |  |  |  | m2 |  | 5.41
44211 | MICRORREVESTIMENTO À FRIO - 1,0cm S/COMP. (BC) (PAV.URB.) |  |  |  | m2 |  | 6.78 | Serviço regionalizado, atualizado conforme composição
44300 | TRANSPORTE LOCAL DE MATERIAL BETUMINOSO (PAV.URB.) |  |  |  | TKM |  | 3.89
44301 | TRANSPORTE LOCAL DE MASSA ASFÁLTICA (PAV.URB.) |  |  |  | TKM |  | 2.74
44302 | TRANSPORTE LOCAL DE AGREGADO (PAV.URB.) |  |  |  | m3km |  | 4.12
44303 | TRANSPORTE LOCAL DE CIMENTO / CAL / FILLER (PAV.URB.) |  |  |  | tkm |  | 2.86
44400 | CALÇADA EM CONCRETO DESEMPENADO 15MPa - ESPESSURA = 5cm (AC/BC) |  |  |  | m2 |  | 30.59
44450 | MEIO FIO SEM SARJETA - MFU01 |  |  |  | m |  | 11.14
44455 | MEIO FIO COM SARJETA - MFU02 |  |  |  | m |  | 36.91
8 | HORAS DE EQUIPAMENTO - OAE
40193 | GUINDASTE 30 T - MÍNIMO 10H/DIA |  |  |  | h |  | 445.23
40194 | GUINDASTE 60 T - MÍNIMO 10H/DIA |  |  |  | h |  | 628.57
40195 | GUINDASTE 90 T - MÍNIMO 10H/DIA |  |  |  | h |  | 1440.46
40196 | GUINDASTE 120 T - MÍNIMO 10H/DIA |  |  |  | h |  | 1767.85
14 | GALERIA DE ÁGUAS PLUVIAIS / DRENAGEM URBANA
45400 | ESCAVAÇÃO MANUAL DE VALAS |  |  |  | m3 |  | 108.67
45410 | ESCAVAÇÃO MECÂNICA EM TERRA |  |  |  | m3 |  | 15.95
45415 | ESCAVAÇÃO MECÂNICA EM CASCALHO |  |  |  | m3 |  | 19.93
45420 | ESCAVAÇÃO MECÂNICA EM ROCHA DECOMP. OU MATACÃO |  |  |  | m3 |  | 31.16
45425 | ESCAVAÇÃO MECÂNICA EM SOLO MOLE |  |  |  | m3 |  | 49.3
45430 | REATERRO APILOADO DE VALAS |  |  |  | m3 |  | 89.69
45435 | REATERRO DE VALAS C/ COMPACTAÇÃO VIBRATÓRIA |  |  |  | m3 |  | 21.43
45440 | FORNECIMENTO E ASSENTAMENTO DE TUBO D=0,40 M |  |  |  | m |  | 259.75
45445 | FORNECIMENTO E ASSENTAMENTO DE TUBO D=0,60 M |  |  |  | m |  | 461.12
45450 | FORNECIMENTO E ASSENTAMENTO DE TUBO D=0,80 M |  |  |  | m |  | 722.28
45455 | FORNECIMENTO E ASSENTAMENTO DE TUBO D=1,00 M |  |  |  | m |  | 1013.07
45460 | FORNECIMENTO E ASSENTAMENTO DE TUBO D=1,20 M |  |  |  | m |  | 1341.55
45465 | FORNECIMENTO E ASSENTAMENTO DE TUBO D=1,50 M |  |  |  | m |  | 2299.7
45470 | POÇO DE VISITA PARA REDE D=0,40 M (AC/BC) |  |  |  | un |  | 2410.24
45475 | ACRÉSCIMO NA ALTURA DO P.V. PARA REDE D= 0,40 M (AC) |  |  |  | m |  | 1256.65
45480 | POÇO DE VISITA PARA REDE D=0,60 M, PARTE FIXA C/1,00M DE ALTURA (AC/BC) |  |  |  | un |  | 2989.23
45485 | ACRÉSCIMO NA ALTURA DO P.V. PARA REDE D= 0,60 M (AC) |  |  |  | m |  | 1372.15
45490 | POÇO DE VISITA PARA REDE D=0,80 M, PARTE FIXA C/ 1,00M DE ALTURA (AC/BC) |  |  |  | un |  | 6309.84
45495 | ACRÉSCIMO NA ALTURA DO P.V. PARA REDE D= 0,80 M (AC) |  |  |  | m |  | 2864.88
45500 | POÇO DE VISITA PARA REDE D=1,00 M, PARTE FIXA C/ 1,00 M DE ALTURA (AC/BC) |  |  |  | un |  | 7289.93
45505 | ACRÉSCIMO NA ALTURA DO POÇO DE VISITA PARA REDE D=1,00 M (AC) |  |  |  | m |  | 3188.73
45510 | POÇO DE VISITA PARA REDE D=1,20 M, PARTE FIXA C/ 1,00 M DE ALTURA (AC/BC) |  |  |  | un |  | 9474.1
45515 | ACRÉSCIMO NA ALTURA DO P.V. PARA REDE D= 1,20 M (AC) |  |  |  | m |  | 4565.7
45520 | POÇO DE VISITA PARA REDE D=1,50 M, PARTE FIXA C/ 1,00 M DE ALTURA (AC/BC) |  |  |  | un |  | 11708.44
45525 | ACRÉSCIMO NA ALTURA DO POÇO DE VISITA PARA REDE D=1,50 M (AC) |  |  |  | m |  | 5297.6
45530 | CHAMINÉ PARA POÇO DE VISITA,INCLUSIVE TAMPÃO E ANEL (AC/BC) |  |  |  | m |  | 1873.21
45535 | BOCA-DE-LOBO, ALTURA MÉDIA DE 1,30 M (AC/BC) |  |  |  | un |  | 1960.17
45545 | DRENO DE TUBO PEAD 100MM (0,5MX0,4M) (GAP) (AC/BC) |  |  |  | m |  | 97.16
45575 | GEOTEXTIL - BIDIM RT-16 OU EQUIVALENTE |  |  |  | m2 |  | 11.76
45580 | LASTRO DE BRITA (GAP) |  |  |  | m3 |  | 170.99
45585 | LASTRO DE PEDRA MARROADA (GAP) |  |  |  | m3 |  | 289.12
45590 | ESCORAMENTO CONTÍNUO EM VALAS(ESP. 2,00M) |  |  |  | m2 |  | 116.84
45595 | ESCORAMENTO DESCONTÍNUO EM VALAS(ESPAÇ.1,80 M) |  |  |  | m2 |  | 50.19
45600 | ESCAVAÇÃO DE MATERIAL DE 3ª CATEGORIA EM VALAS (GAP) |  |  |  | m3 |  | 481.61
45605 | CARGA DE MATERIAL DE GALERIAS |  |  |  | m3 |  | 13.26
51 | ESCAVAÇÃO - OAE
45005 | ESCAVAÇÃO MANUAL MAT. 1ª CAT. |  |  |  | m3 |  | 119.61
45010 | ESCAVAÇÃO MANUAL MAT. 2ª CAT. |  |  |  | m3 |  | 154.34
45015 | ESCAVAÇÃO MANUAL MAT. 3ª CAT. |  |  |  | m3 |  | 488.57
45020 | ESCAVAÇÃO MECÂNIZADA |  |  |  | m3 |  | 10.1
122339 | ESTACAS
45265 | ESTACA RAIZ PERFURADA NO SOLO - D = 31 cm |  |  |  | m |  | 262.75
45266 | ESTACA RAIZ PERFURADA NO SOLO - D = 40 cm |  |  |  | m |  | 365.14
45275 | ESTACA RAIZ PERFURADA NA ROCHA - D = 31 cm |  |  |  | m |  | 1938.47
45276 | ESTACA RAIZ PERFURADA NA ROCHA - D = 40 cm |  |  |  | m |  | 2962.27
45285 | TUBO DE REVESTIMENTO PARA ESTACA RAIZ (CAMISA PERDIDA) - D = 273,0 mm |  |  |  | m |  | 1558.55
45286 | TUBO DE REVESTIMENTO PARA ESTACA RAIZ (CAMISA PERDIDA) - D = 323,8 mm |  |  |  | m |  | 1974.76
45291 | ARRASAMENTO DE ESTACAS DE CONCRETO |  |  |  | m3 |  | 760.04
45300 | ESTACA DUPLO PERFIL METÁLICO W 250 X 17,9 - COM EMENDA - FORNECIMENTO E CRAVAÇÃO |  |  |  | m |  | 641.97
45305 | ESTACA PRÉ-MOLDADA DE CONCRETO ARMADO CENTRIFUGADO COM COMPRESSÃO ADMISSÍVEL DE 100 t - FORNECIMENTO E CRAVAÇÃO |  |  |  | m |  | 453.88
45310 | ESTACA PRÉ-MOLDADA DE CONCRETO ARMADO CENTRIFUGADO COM COMPRESSÃO ADMISSÍVEL DE 125 t - FORNECIMENTO E CRAVAÇÃO |  |  |  | m |  | 557.75
45315 | ESTACA PRÉ-MOLDADA DE CONCRETO ARMADO CENTRIFUGADO COM COMPRESSÃO ADMISSÍVEL DE 170 t - FORNECIMENTO E CRAVAÇÃO |  |  |  | m |  | 771.57
45320 | ESTACA PRÉ-MOLDADA DE CONCRETO ARMADO CENTRIFUGADO COM COMPRESSÃO ADMISSÍVEL DE 230 t - FORNECIMENTO E CRAVAÇÃO |  |  |  | m |  | 1034.47
45325 | ESTACA PRÉ-MOLDADA DE CONCRETO ARMADO CENTRIFUGADO COM COMPRESSÃO ADMISSÍVEL DE 300 t - FORNECIMENTO E CRAVAÇÃO |  |  |  | m |  | 1314.67
45330 | ESTACA DE COMPACTAÇÃO COM FUSTE APILOADO D = 35 cm |  |  |  | m |  | 221.14
45335 | CAMISA METÁLICA CRAVADA COM MARTELO VIBRATÓRIO D = 400 mm / E = 6,3 mm |  |  |  | m |  | 1227.52
45340 | CAMISA METÁLICA CRAVADA COM MARTELO VIBRATÓRIO D = 500 mm / E = 6,3 mm |  |  |  | m |  | 1469.21
45345 | CAMISA METÁLICA CRAVADA COM MARTELO VIBRATÓRIO D = 600 mm / E = 6,3 mm |  |  |  | m |  | 1657.08
45350 | CAMISA METÁLICA CRAVADA COM MARTELO VIBRATÓRIO D = 700 mm / E = 8 mm |  |  |  | m |  | 2399.18
45355 | CAMISA METÁLICA CRAVADA COM MARTELO VIBRATÓRIO D = 800 mm / E = 8 mm |  |  |  | m |  | 2868.44
45360 | CAMISA METÁLICA CRAVADA COM MARTELO VIBRATÓRIO D = 900 mm / E = 9,5 mm |  |  |  | m |  | 3487.18
56 | ESCORAMENTO
45135 | ESCORAMENTO PARA PONTE |  |  |  | m3 |  | 137.25
45140 | ESCORAMENTO PARA BUEIRO |  |  |  | m3 |  | 76.22
122312 | AÇO E FORMAS
45033 | FORMA CHAPA COMPENSADA RESINADA 12 mm - UTILIZAÇÃO 1X (CONFECÇÃO, INSTALAÇÃO E RETIRADA) |  |  |  | m2 |  | 183.61
45038 | FORMA CHAPA COMPENSADA PLASTIFICADA 17 mm - UTILIZAÇÃO 1X (CONFECÇÃO, INSTALAÇÃO E RETIRADA) |  |  |  | m2 |  | 228.9
45145 | FORMA CHAPA COMPENSADA RESINADA 12 mm - UTILIZAÇÃO 3X (CONFECÇÃO, INSTALAÇÃO E RETIRADA) |  |  |  | m2 |  | 105.13
45150 | FORMA CHAPA COMPENSADA PLASTIFICADA 17 mm - UTILIZAÇÃO 3X (CONFECÇÃO, INSTALAÇÃO E RETIRADA) |  |  |  | m2 |  | 121.7
45155 | AÇO CA50/60 AQUISIÇÃO, ARMAÇÃO E COLOCAÇÃO (INCLUSO PERDAS) |  |  |  | Kg |  | 16.41
122346 | CONCRETOS
45050 | CONCRETO FCK=15 MPA |  |  |  | m3 |  | 579.23
45053 | CONCRETO USINADO FCK=15 MPA |  |  |  | m3 |  | 661.49
45054 | CONCRETO USINADO BOMBEÁVEL FCK=15 MPA |  |  |  | m3 |  | 806.77
45141 | CONCRETO USINADO FCK=20 MPA |  |  |  | m3 |  | 716.34
45142 | CONCRETO USINADO FCK=25 MPA |  |  |  | m3 |  | 734.11
45143 | CONCRETO USINADO FCK=30 MPA |  |  |  | m3 |  | 755.36
45144 | CONCRETO USINADO FCK=35 MPA |  |  |  | m3 |  | 816.23
45146 | CONCRETO USINADO FCK=40 MPA |  |  |  | m3 |  | 845.83
45152 | CONCRETO USINADO BOMBEÁVEL FCK=20 MPA |  |  |  | m3 |  | 810.03
45153 | CONCRETO USINADO BOMBEÁVEL FCK=25 MPA |  |  |  | m3 |  | 829.54
45154 | CONCRETO USINADO BOMBEÁVEL FCK=30 MPA |  |  |  | m3 |  | 850.85
45156 | CONCRETO USINADO BOMBEÁVEL FCK=35 MPA |  |  |  | m3 |  | 875.1
45157 | CONCRETO USINADO BOMBEÁVEL FCK=40 MPA |  |  |  | m3 |  | 902.72
45160 | CONCRETO FCK=20 MPA |  |  |  | m3 |  | 609.22
45165 | CONCRETO FCK=25 MPA |  |  |  | m3 |  | 634
45166 | CONCRETO FCK=30 MPA |  |  |  | m3 |  | 664.36
45167 | CONCRETO FCK=35 MPA |  |  |  | m3 |  | 704.47
45168 | CONCRETO FCK=40 MPA |  |  |  | m3 |  | 748.75
45250 | CONCRETO CICLÓPICO FCK=15 MPA |  |  |  | m3 |  | 479.12
105945 | PROTENSÃO
45701 | FORNECIMENTO, CORTE E COLOCAÇÃO DE CABO CP-190 RB D=12,7mm C/ ADERÊNCIA |  |  |  | Kg |  | 17.08
45702 | FORNECIMENTO, CORTE E COLOCAÇÃO DE CABO CP-190 RB D=15,2mm C/ ADERÊNCIA |  |  |  | Kg |  | 16.96
45710 | FORNECIMENTO, CORTE E COLOCAÇÃO DE BAINHA METÁLICA D=55,0mm P/ 6 CORDOALHAS (D=12,7mm) - MAC |  |  |  | m |  | 31.72
45715 | FORNECIMENTO, CORTE E COLOCAÇÃO DE BAINHA METÁLICA D=70,0mm P/ 12 CORDOALHAS (D=12,7mm) - MAC |  |  |  | m |  | 38.41
45720 | FORNECIMENTO, CORTE E COLOCAÇÃO DE BAINHA METÁLICA D=60,0mm P/ 6 CORDOALHAS (D=15,2mm) - MAC |  |  |  | m |  | 34.84
45725 | FORNECIMENTO, CORTE E COLOCAÇÃO DE BAINHA METÁLICA D=80,0mm P/ 12 CORDOALHAS (D=15,2mm) - MAC |  |  |  | m |  | 42.52
45730 | FORNECIMENTO E COLOCAÇÃO DE ANCORAGENS ATIVAS, PROTENSÃO E INJEÇÃO DE NATA DE CIMENTO (6 CORDOALHAS D=12,7mm) - MAC |  |  |  | un |  | 1065.24
45735 | FORNECIMENTO E COLOCAÇÃO DE ANCORAGENS ATIVAS, PROTENSÃO E INJEÇÃO DE NATA DE CIMENTO (12 CORDOALHAS D=12,7mm) - MAC |  |  |  | un |  | 1660.65
45740 | FORNECIMENTO E COLOCAÇÃO DE ANCORAGENS ATIVAS, PROTENSÃO E INJEÇÃO DE NATA DE CIMENTO (6 CORDOALHAS D=15,2mm) - MAC |  |  |  | un |  | 1228.89
45745 | FORNECIMENTO E COLOCAÇÃO DE ANCORAGENS ATIVAS, PROTENSÃO E INJEÇÃO DE NATA DE CIMENTO (12 CORDOALHAS D=15,2mm) - MAC |  |  |  | un |  | 2084.93
61 | SERVIÇOS COMPLEMENTARES
45030 | LASTRO DE PEDRA |  |  |  | m3 |  | 198.51
45055 | ENSECADEIRA |  |  |  | m2 |  | 649.08
45060 | ENCHIMENTO COM ARGILA |  |  |  | m3 |  | 119.61
45137 | PLATAFORMA DE TRABALHO EM MADEIRA |  |  |  | m3 |  | 78.1
45151 | TRANSLADO, LANÇAMENTO E POSICIONAMENTO DE PRÉ-LAJES |  |  |  | un |  | 136.9
45220 | PINTURA À CAL (3 DEMÃOS) |  |  |  | m2 |  | 3.62
45221 | PINTURA COM NATA DE CIMENTO |  |  |  | m2 |  | 6.16
45225 | SINALIZAÇÃO-PINTURA FLUORESCENTE |  |  |  | m2 |  | 88.58
45230 | DRENOS 100 MM |  |  |  | un |  | 10.72
45235 | NEOPRENE |  |  |  | Kg |  | 69.31
45245 | LIMPEZA GERAL |  |  |  | m2 |  | 5.86
58 | TRANSPORTES
40436 | TRANSPORTE LOCAL DE CONCRETO |  |  |  | m3km |  | 2.56
40438 | TRANSPORTE LOCAL DE TUBOS |  |  |  | tkm |  | 1.86
40451 | TRANSPORTE COMERCIAL DE MATERIAL BÁSICO |  |  |  | tkm |  | 0.91
40452 | TRANSPORTE COMERCIAL DE GRAMA |  |  |  | tkm |  | 0.91
40453 | TRANSPORTE COMERCIAL DE MADEIRA |  |  |  | tkm |  | 0.91
40454 | TRANSPORTE COMERCIAL DE TUBOS |  |  |  | tkm |  | 0.95
45201 | TRANSPORTE LOCAL COM DOLLY |  |  |  | Km |  | 82.08
45203 | TRANSPORTE COMERCIAL COM DOLLY |  |  |  | Km |  | 54.72
45205 | TRANSPORTE COMERCIAL DE AGREGADOS - OAE |  |  |  | tkm |  | 1.03
45206 | TRANSPORTE DE PRÉ MOLDADOS EM CAMINHÃO PRANCHA 3 EIXOS - CAP. 30 T |  |  |  | tkm |  | 0.9
45207 | TRANSPORTE DE GUINDASTE 30 T - KM RODADO |  |  |  | Km |  | 7.41
45208 | TRANSPORTE DE GUINDASTE 60 T - KM RODADO |  |  |  | Km |  | 10.48
45209 | TRANSPORTE DE GUINDASTE 90 T - KM RODADO |  |  |  | Km |  | 24
45210 | TRANSPORTE DE GUINDASTE 120 T - KM RODADO |  |  |  | Km |  | 29.46
47049 | TRANSPORTE LOCAL DE MADEIRA |  |  |  | tkm |  | 1.78
47050 | TRANSPORTE LOCAL DE MATERIAL BÁSICO |  |  |  | tkm |  | 1.78
108280 | ADMINISTRAÇÃO LOCAL
42100 | ADMINISTRAÇÃO LOCAL - TIPO A1 |  |  |  | un |  | 118469.54
42110 | ADMINISTRAÇÃO LOCAL - TIPO A2 |  |  |  | un |  | 99453.88
42120 | ADMINISTRAÇÃO LOCAL - TIPO B1 |  |  |  | un |  | 979874.5
42130 | ADMINISTRAÇÃO LOCAL - TIPO B2 |  |  |  | un |  | 655815.98
42140 | ADMINISTRAÇÃO LOCAL - TIPO C1 |  |  |  | un |  | 3469110.12
42150 | ADMINISTRAÇÃO LOCAL - TIPO C2 |  |  |  | un |  | 2742387.99
42160 | ADMINISTRAÇÃO LOCAL - TIPO D1 |  |  |  | un |  | 9849318.07
42170 | ADMINISTRAÇÃO LOCAL - TIPO D2 |  |  |  | un |  | 6058237.21
42180 | ADMINISTRAÇÃO LOCAL - TIPO E1 |  |  |  | un |  | 16149059.57
42190 | ADMINISTRAÇÃO LOCAL - TIPO F |  |  |  | un |  | 233536.8
109353 | CANTEIRO DE OBRA
42200 | CANTEIRO DE OBRA - TIPO A1 |  |  |  | un |  | 124749.11
42210 | CANTEIRO DE OBRA - TIPO A2 |  |  |  | un |  | 107199.05
42220 | CANTEIRO DE OBRA - TIPO B1 |  |  |  | un |  | 521918.96
42230 | CANTEIRO DE OBRA - TIPO B2 |  |  |  | un |  | 500781.25
42240 | CANTEIRO DE OBRA - TIPO C1 |  |  |  | un |  | 1461315.82
42250 | CANTEIRO DE OBRA - TIPO C2 |  |  |  | un |  | 1157807.03
42260 | CANTEIRO DE OBRA - TIPO D1 |  |  |  | un |  | 3591748.97
42270 | CANTEIRO DE OBRA - TIPO D2 |  |  |  | un |  | 1857651.26
42280 | CANTEIRO DE OBRA - TIPO E1 |  |  |  | un |  | 7170033.46
42290 | CANTEIRO DE OBRA - TIPO F |  |  |  | un |  | 206658.05
100007 | MOBILIZAÇÃO
42301 | MOBILIZAÇÃO / DESMOBILIZAÇÃO - CONFORME DEMONSTRATIVO |  |  |  | un |  | 0
X | COMPOSIÇÕES CRIADAS
44204A | APLICAÇÃO DE CONCRETO BETUMINOSO USINADO À QUENTE (PAV. URB.) - CAPA DE ROLAMENTO |  |  |  | m3 |  | 47.51 | Atualizado conforme composição
1518 | FORNECIMENTO DE CBUQ PARA PAVIMENTAÇÃO ASFÁLTICA, PADRÃO DNIT, FAIXA C, COM CAP 50/70 - AQUISIÇÃO POSTO USINA |  |  |  | t |  | 654.39 | Atualizado conforme composição (BDI reduzido)
SCO - Sistema de Custos e Orçamentos

## Ligantes Asfálticos T308 (hidden)
DEMOSTRATIVO DE PREÇOS DE LIGANTES ASFÁLTICOS
Código |  | ANP |  |  | Preço / t
| Produto | Custo / kg | Referencial | Custo / t | Com Desoneração | Sem Desoneração
40480 | CM 30 | 4.7591 | GOIÁS | 4759.0931 | 7546.8856 | 7255.4012
40485 | EAI | 2.1054 | GOIÁS | 2105.4466 | 3338.7799 | 3209.8257
40490 | RR 2C | 2.7713 | GOIÁS | 2771.2907 | 4394.6638 | 4224.9281
40495 | RR 2C C/ POLIMERO | 3.0646 | GOIÁS | 3064.5901 | 4859.7727 | 4672.073
40500 | RL 1C | 2.6414 | GOIÁS | 2641.4028 | 4188.6898 | 4026.9094
40501 | RL 1C C/ POLIMERO | 3.1972 | CENTRO-OESTE | 3197.229 | 5070.1091 | 4874.2855
40505 | RM 1C | 2.8153 | CENTRO-OESTE | 2815.2619 | 4464.3925 | 4291.9637
40510 | RR 1C | 2.6561 | GOIÁS | 2656.1374 | 4212.0557 | 4049.3729
40511 | RC 1C C/ POLIMERO | 3.4692 | CENTRO-OESTE | 3469.1666 | 5501.343 | 5288.8638
40515 | CAP 60-85 C/ POLIMERO | 5.3941 | CENTRO-OESTE | 5394.1213 | 8553.9019 | 8223.5234
40520 | CAP 30-45 | 3.6916 | CENTRO-OESTE | 3691.5864 | 5854.0523 | 5627.9505
40525 | CAP 50-70 | 3.6305 | GOIÁS | 3630.4636 | 5757.1248 | 5534.7666
40526 | AB 8 | 4.3699 | BRASIL | 4369.8749 | 6929.6702 | 6662.0246
Data-Base : |  | Junho de 2025 | Formula do Ofício-circular nº 3784/2025/ACE-DPP/DPP/DNIT SEDE :
BDI reduzido sem Desoneração : |  | 18.98%
BDI reduzido com Desoneração : |  | 23.76% | Preço = | ANP |  | x (1 + BDI reduzido)
ICMS : |  | 19% |  | (1 - (ICMS + PIS + COFINS - (PIS + COFINS) x ICMS))
PIS+COFINS : |  | 3.65%
FONTES:
Custos de Ligantes Asfálticos (ANP):
https://www.gov.br/anp/pt-br/assuntos/precos-e-defesa-da-concorrencia/precos/precos-de-distribuicao-de-produtos-asfalticos
BDI:
http://www.goinfra.go.gov.br/Composicao-de-BDI/111
Goiânia, 01 de setembro de 2025

## Equipamento T308 (hidden)
|  | GOINFRA - Agência Goiana de Infraestrutura e Transportes | [15 empty] | 29/08/2025 - 10:39
Custo Horário de Equipamentos - Analítico(sem Bonificação)
Tabela: | 308 - TABELA DE TERRAPLENAGEM, PAVIMENTAÇÃO E OBRAS DE ARTE ESPECIAIS - JUN/25 - SEM DESONERAÇÃO - T308 | [10 empty] | Data base: 01/06/2025
Taxa de juros: 6,00 % |  |  | Salário Base: R$ 1.518,00
Combustíveis: Energia (kwh) = R$ 0,920 Gasolina = R$ 5,800 Nenhum = R$ 0,000 Óleo Diesel = R$ 5,670
01 - EQUIPAMENTO
Código Auxiliar | Descrição do Equipamento |  |  | Unid. | Pot | V.Ut | Hr/ano | Residual | Aquisição | Coef | Comb. |  | F.Co. | Dep.juros | Seg/Imp | Manut. | Vl.Comb. |  | M. Obra | Vl.prod | Vl.impr
30022 | AQUECEDOR DE FLUÍDO TÉRMICO C/ CALDEIRA |  |  | h | 12 | 8 | 2500 | 10 | 750538.03 | 0.6 | D |  | 0.15 | 43.9 | 0 | 22.51 | 10.2 |  | 0 | 76.61 | 43.9
30175 | BALANÇA DIGITAL - CAPACIDADE 500 kg |  |  | h | 0 | 3 | 2000 | 10 | 4290.46 | 0.5 | E |  | 0 | 0.72 | 0 | 0.35 | 0 |  | 0 | 1.07 | 0.72
30205 | BATE-ESTACA COM MARTELO HIDRÁULICO |  |  | h | 450 | 7 | 2000 | 20 | 3419234.76 | 0.6 | D |  | 0.13 | 253.99 | 0 | 146.53 | 331.69 |  | 44.17 | 776.38 | 298.16
30190 | BATE-ESTACA DE GRAVIDADE PARA 6 t |  |  | h | 119 | 7 | 2000 | 20 | 984189.94 | 0.6 | D |  | 0.13 | 73.1 | 0 | 42.17 | 87.71 |  | 44.17 | 247.15 | 117.27
30031 | BETONEIRA DE 320L - DIESEL |  |  | h | 7 | 6 | 1750 | 10 | 6628.99 | 0.6 | D |  | 0.14 | 0.69 | 0 | 0.37 | 5.55 |  | 0 | 6.61 | 0.69
30032 | BETONEIRA DE 320L - ELÉTRICA |  |  | h | 4 | 6 | 1750 | 10 | 5449.25 | 0.6 | E |  | 0 | 0.56 | 0 | 0.31 | 0 |  | 0 | 0.87 | 0.56
30180 | BETONEIRA DE 600L - GASOLINA |  |  | h | 10 | 5 | 2000 | 20 | 37248.76 | 0.6 | G |  | 0.35 | 3.64 | 0 | 2.23 | 20.3 |  | 0 | 26.17 | 3.64
30141 | BOMBA PARA INJEÇÃO DE ARGAMASSA - 50 l/min |  |  | h | 5 | 5 | 2000 | 20 | 43708.59 | 0.7 | E |  | 0 | 4.27 | 0 | 3.05 | 0 |  | 0 | 7.32 | 4.27
30140 | BOMBA PARA INJEÇÃO DE NATA DE CIMENTO |  |  | h | 2 | 5 | 2000 | 20 | 32943.49 | 0.7 | E |  | 0 | 3.22 | 0 | 2.3 | 0 |  | 0 | 5.52 | 3.22
30050 | CAMINHÃO APLICADOR DE MATERIAL TERMOPLÁSTICO |  |  | h | 171 | 7 | 2000 | 40 | 2081452.35 | 0.9 | D |  | 0.19 | 124.88 | 14.86 | 133.8 | 184.32 |  | 64.62 | 522.48 | 204.36
30037 | CAMINHÃO BASCULANTE 10 M3 - 15 T |  |  | h | 210 | 7 | 2000 | 40 | 819188.61 | 0.9 | D |  | 0.14 | 49.14 | 5.85 | 52.66 | 166.69 |  | 29.63 | 303.97 | 84.62
30036 | CAMINHÃO BASCULANTE 6 M3 - 10,5 T |  |  | h | 136 | 7 | 2000 | 40 | 577010.79 | 0.9 | D |  | 0.1 | 34.61 | 4.12 | 37.09 | 77.11 |  | 29.63 | 182.56 | 68.36
30035 | CAMINHÃO CARROCERIA MADEIRA - 15 T |  |  | h | 188 | 7 | 2000 | 40 | 701128.1 | 0.9 | D |  | 0.14 | 42.05 | 5 | 45.07 | 149.23 |  | 29.63 | 270.98 | 76.68
30125 | CAMINHÃO COM BATE-ESTACA HIDRÁULICO PARA DEFENSA |  |  | h | 136 | 7 | 2000 | 40 | 997684.68 | 0.9 | D |  | 0.19 | 59.85 | 7.12 | 64.13 | 146.51 |  | 88.59 | 366.2 | 155.56
30110 | CAMINHÃO COM DOLLY - 57 t |  |  | h | 323 | 7 | 2000 | 40 | 1857477.4 | 0.9 | D |  | 0.14 | 111.44 | 13.26 | 119.4 | 256.39 |  | 35.14 | 535.63 | 159.84
30120 | CAMINHÃO DISTRIBUIDOR DE CIMENTO |  |  | h | 210 | 7 | 2000 | 40 | 1318603.27 | 0.9 | D |  | 0.19 | 79.11 | 9.41 | 84.76 | 226.23 |  | 29.63 | 429.14 | 118.15
31062 | CAMINHÃO MUNCK (GUINDAUTO) |  |  | h | 136 | 7 | 2000 | 40 | 778930.68 | 0.9 | D |  | 0.19 | 46.73 | 5.56 | 50.07 | 146.51 |  | 64.62 | 313.49 | 116.91
30053 | CAMINHÃO PARA HIDROSSEMEADURA |  |  | h | 136 | 7 | 2000 | 40 | 1011425 | 0.9 | D |  | 0.19 | 60.67 | 7.22 | 65.02 | 146.51 |  | 59.11 | 338.53 | 127
30049 | CAMINHÃO PARA PINTURA A FRIO COM DEMARCADOR DE FAIXAS |  |  | h | 143 | 7 | 2000 | 40 | 1156996.65 | 0.9 | D |  | 0.19 | 69.41 | 8.26 | 74.37 | 154.05 |  | 64.62 | 370.71 | 142.29
30105 | CAMINHÃO PRANCHA |  |  | h | 265 | 7 | 2000 | 40 | 1007707.3 | 0.9 | D |  | 0.14 | 60.45 | 7.19 | 64.78 | 210.35 |  | 29.63 | 372.4 | 97.27
30040 | CAMINHÃO TANQUE 10.000L |  |  | h | 188 | 7 | 2000 | 40 | 758299.1 | 0.9 | D |  | 0.19 | 45.48 | 5.41 | 48.74 | 202.53 |  | 29.63 | 331.79 | 80.52
30039 | CAMINHÃO TANQUE 6.000L |  |  | h | 136 | 7 | 2000 | 40 | 573113.68 | 0.9 | D |  | 0.19 | 34.38 | 4.09 | 36.84 | 146.51 |  | 29.63 | 251.45 | 68.1
30021 | CAMINHÃO TANQUE DISTRIBUIDOR DE ASFALTO |  |  | h | 143 | 7 | 2000 | 40 | 703503.68 | 0.9 | D |  | 0.19 | 42.21 | 5.02 | 45.22 | 154.05 |  | 29.63 | 276.13 | 76.86
31012 | CAMPANULA AR COMPRIMIDO C/ ACESS. |  |  | h | 0 | 11 | 1250 | 15 | 59435.73 | 0.5 | N |  | 0 | 5.22 | 0 | 2.16 | 0 |  | 29.48 | 36.86 | 34.7
30010 | CARREGADEIRA DE PNEUS CAT - 924 H OU EQUIVALENTE |  |  | h | 113 | 5 | 2000 | 30 | 981051.95 | 0.7 | D |  | 0.08 | 86.32 | 0 | 68.67 | 51.25 |  | 44.17 | 250.41 | 130.49
30007 | CARREGADEIRA DE PNEUS CAT - 950 H OU EQUIVALENTE |  |  | h | 195 | 5 | 2000 | 30 | 2147256.1 | 0.7 | D |  | 0.08 | 188.95 | 0 | 150.3 | 88.45 |  | 44.17 | 471.87 | 233.12
30033 | CARRINHO DE MÃO 80L |  |  | h | 0 | 1 | 1000 | 0 | 457.48 | 0.5 | N |  | 0 | 0.47 | 0 | 0.22 | 0 |  | 0 | 0.69 | 0.47
31018 | COMPACTADOR DE PLACA VIBRATÓRIA |  |  | h | 3 | 6 | 2000 | 20 | 10589.31 | 0.8 | G |  | 0.35 | 0.88 | 0 | 0.7 | 6.09 |  | 0 | 7.67 | 0.88
30048 | COMPACTADOR MANUAL COM SOQUETE VIBRATÓRIO |  |  | h | 4 | 6 | 2000 | 20 | 12611.93 | 0.8 | G |  | 0.35 | 1.06 | 0 | 0.84 | 8.32 |  | 0 | 10.22 | 1.06
30165 | COMPRESSOR DE AR 1.146PCM |  |  | h | 331 | 6 | 2000 | 20 | 898032.64 | 0.8 | D |  | 0.17 | 75.57 | 0 | 59.86 | 319.14 |  | 0 | 454.57 | 75.57
30130 | COMPRESSOR DE AR 124 PCM |  |  | h | 27 | 6 | 2000 | 20 | 130079.17 | 0.8 | D |  | 0.17 | 10.94 | 0 | 8.67 | 26.02 |  | 0 | 45.63 | 10.94
30026 | COMPRESSOR DE AR 295 PCM |  |  | h | 36 | 6 | 2000 | 20 | 263667.8 | 0.8 | D |  | 0.17 | 22.18 | 0 | 17.57 | 34.7 |  | 0 | 74.45 | 22.18
30027 | COMPRESSOR DE AR 340 PCM |  |  | h | 81 | 6 | 2000 | 20 | 307535.15 | 0.8 | D |  | 0.17 | 25.88 | 0 | 20.5 | 78.07 |  | 0 | 124.45 | 25.88
30145 | CONJUNTO BOMBA E MACACO HIDRAULICO PARA PROTENÇÃO |  |  | h | 15 | 7 | 2000 | 20 | 100877.57 | 0.8 | E |  | 0 | 7.48 | 0 | 5.76 | 0 |  | 47.18 | 60.42 | 54.66
30018 | DISTRIBUIDOR DE AGREGADOS REBOCÁVEL |  |  | h | 0 | 5 | 2000 | 10 | 90662 | 0.6 | N |  | 0 | 9.78 | 0 | 5.43 | 0 |  | 0 | 15.21 | 9.78
30011 | ESCAVADEIRA HIDRÁULICA - 320DL OU EQUIVALENTE |  |  | h | 103 | 5 | 2000 | 30 | 1164322.12 | 0.7 | D |  | 0.13 | 102.45 | 0 | 81.5 | 75.92 |  | 44.17 | 304.04 | 146.62
30057 | ESCAVADEIRA HIDRÁULICA - CAT 323DL OU EQUIVALENTE |  |  | h | 118 | 5 | 2000 | 30 | 1174896.75 | 0.7 | D |  | 0.13 | 103.38 | 0 | 82.24 | 86.97 |  | 44.17 | 316.76 | 147.55
30115 | EXTRUSORA PARA MEIO FIO DE CONCRETO |  |  | h | 10 | 5 | 2000 | 20 | 66548.31 | 0.7 | D |  | 0.15 | 6.51 | 0 | 4.65 | 8.87 |  | 29.48 | 49.51 | 35.99
30045 | FÁBRICA DE PRÉ-MOLDADO DE CONCRETO |  |  | h | 2 | 5 | 1200 | 20 | 14061.49 | 0.6 | E |  | 0 | 2.29 | 0 | 1.4 | 0 |  | 0 | 3.69 | 2.29
30019 | FRESADORA A FRIO - W 200 F OU EQUIVALENTE |  |  | h | 455 | 6 | 2000 | 30 | 5759723.05 | 1 | D |  | 0.18 | 436.77 | 0 | 479.97 | 464.37 |  | 47.18 | 1428.29 | 483.95
30150 | FWD (FALLING WEIGHT DEFLECTOMETER) - DEFLECTRÔMETRO DE IMPACTO INSTALADO EM CAMINHONETE |  |  | h | 147 | 5 | 2000 | 20 | 2261753.22 | 0.5 | N |  | 1 | 221.65 | 0 | 113.08 | 0 |  | 0 | 334.73 | 221.65
30185 | GERICA 180 l |  |  | h | 0 | 1 | 1000 | 0 | 985.67 | 0.5 | N |  | 0 | 1.03 | 0 | 0.49 | 0 |  | 0 | 1.52 | 1.03
30013 | GRADE DE DISCO - 24X24 |  |  | h | 0 | 7 | 2000 | 10 | 42198.83 | 0.5 | N |  | 0 | 3.43 | 0 | 1.5 | 0 |  | 0 | 4.93 | 3.43
30043 | GRUPO GERADOR 174 kVA |  |  | h | 139 | 7 | 2000 | 30 | 137670 | 0.5 | D |  | 0.19 | 9.24 | 0 | 4.91 | 149.74 |  | 0 | 163.89 | 9.24
30195 | GRUPO GERADOR 23 kVA |  |  | h | 18 | 7 | 2000 | 30 | 84160.81 | 0.5 | D |  | 0.19 | 5.64 | 0 | 3 | 19.39 |  | 0 | 28.03 | 5.64
30044 | GRUPO GERADOR 3,2 kVA |  |  | h | 3 | 7 | 2000 | 30 | 3345 | 0.5 | G |  | 0.26 | 0.21 | 0 | 0.11 | 4.82 |  | 0 | 5.14 | 0.21
30042 | GRUPO GERADOR 40 kVA |  |  | h | 32 | 7 | 2000 | 30 | 89660.23 | 0.5 | D |  | 0.19 | 6.01 | 0 | 3.2 | 34.47 |  | 0 | 43.68 | 6.01
30041 | GRUPO GERADOR 68 kVA |  |  | h | 54 | 7 | 2000 | 30 | 115985.91 | 0.5 | D |  | 0.19 | 7.77 | 0 | 4.14 | 58.17 |  | 0 | 70.08 | 7.77
31013 | GUINCHO / TALHA MANUAL - 3 T |  |  | h | 0 | 10 | 2000 | 20 | 8238.28 | 0.5 | N |  | 0 | 0.45 | 0 | 0.2 | 0 |  | 0 | 0.65 | 0.45
30210 | GUINDASTE MÓVEL SOBRE ESTEIRAS COM CAPACIDADE DE 40 t |  |  | h | 186 | 10 | 2000 | 30 | 3704260.06 | 1 | D |  | 0.05 | 190.76 | 0 | 185.21 | 52.73 |  | 47.18 | 475.88 | 237.94
30200 | MÁQUINA DE SOLDA ELÉTRICA TRANSFORMADORA 250 A |  |  | h | 9 | 5 | 2000 | 20 | 1207.85 | 0.8 | E |  | 0 | 0.11 | 0 | 0.09 | 0 |  | 0 | 0.2 | 0.11
30028 | MARTELETE PERFURADOR / ROMPEDOR - AR COMPRIMIDO (25kg) |  |  | h | 0 | 5 | 2000 | 20 | 29789.94 | 0.8 | N |  | 0 | 2.91 | 0 | 2.38 | 0 |  | 29.48 | 34.77 | 32.39
30052 | MARTELETE PERFURADOR / ROMPEDOR - ELÉTRICO |  |  | h | 1 | 5 | 2000 | 20 | 7267.14 | 0.8 | E |  | 0 | 0.71 | 0 | 0.58 | 0 |  | 0 | 1.29 | 0.71
30215 | MARTELO HIDRÁULICO VIBRATÓRIO COM UNIDADE HIDRÁULICA |  |  | h | 486 | 6 | 2000 | 20 | 3276824.5 | 0.7 | D |  | 0.15 | 275.79 | 0 | 191.14 | 413.34 |  | 47.18 | 927.45 | 322.97
30158 | MINI-CARREGADEIRA DE PNEUS COM FRESADORA |  |  | h | 45 | 5 | 2000 | 30 | 504918.51 | 0.7 | D |  | 0.25 | 44.42 | 0 | 35.34 | 64.49 |  | 44.17 | 188.42 | 88.59
30058 | MINI-CARREGADEIRA DE PNEUS COM VASSOURA DE 1,8 m |  |  | h | 45 | 5 | 2000 | 30 | 423299.65 | 0.7 | D |  | 0.25 | 37.24 | 0 | 29.63 | 64.49 |  | 44.17 | 175.53 | 81.41
30143 | MISTURADOR DE ARGAMASSA - 200 l |  |  | h | 13 | 5 | 2000 | 20 | 32958.64 | 0.7 | E |  | 0 | 3.22 | 0 | 2.3 | 0 |  | 29.48 | 35 | 32.7
30046 | MOTONIVELADORA - CAT 120K OU EQUIVALENTE |  |  | h | 93 | 7 | 2000 | 30 | 1285684.83 | 0.9 | D |  | 0.15 | 86.32 | 0 | 82.65 | 79.09 |  | 44.17 | 292.23 | 130.49
31015 | MOTOSSERRA |  |  | h | 2 | 3 | 400 | 10 | 2184.25 | 0.9 | G |  | 0.35 | 1.84 | 0 | 1.63 | 4.66 |  | 29.48 | 37.61 | 31.32
30170 | PERFURATRIZ HIDRÁULICA SOBRE ESTEIRAS PARA ESTACA RAIZ |  |  | h | 56 | 6 | 2000 | 20 | 1820960.14 | 0.8 | D |  | 0.1 | 153.25 | 0 | 121.39 | 31.75 |  | 44.17 | 350.56 | 197.42
30029 | PERFURATRIZ SOBRE ESTEIRAS - CRAWLER DRILL OU EQUIVALENTE |  |  | h | 145 | 6 | 2000 | 20 | 1857971.12 | 0.8 | D |  | 0.15 | 156.37 | 0 | 123.86 | 123.32 |  | 44.17 | 447.72 | 200.54
30101 | RECICLADORA DE PAVIMENTO À FRIO - CATERPILLAR RM-500 OU EQUIVALENTE |  |  | h | 455 | 6 | 2000 | 30 | 5308369.48 | 1 | D |  | 0.2 | 402.54 | 0 | 442.36 | 515.97 |  | 47.18 | 1408.05 | 449.72
30008 | RETRO ESCAVADEIRA DE PNEUS - CATERPILLAR 416E OU EQUIVALENTE |  |  | h | 58 | 5 | 2000 | 30 | 474748.53 | 0.7 | D |  | 0.13 | 41.77 | 0 | 33.23 | 42.75 |  | 44.17 | 161.92 | 85.94
30135 | ROÇADEIRA COSTAL |  |  | h | 1 | 3 | 2000 | 10 | 2864 | 0.7 | G |  | 1.1 | 0.47 | 0 | 0.33 | 8.93 |  | 0 | 9.73 | 0.47
30015 | ROLO COMPACTADOR DE PNEUS AUTOPROPELIDO - 27 T |  |  | h | 85 | 6 | 2000 | 20 | 1057354.9 | 0.8 | D |  | 0.13 | 88.99 | 0 | 70.49 | 62.65 |  | 44.17 | 266.3 | 133.16
30012 | ROLO LISO TANDEN - 10 t |  |  | h | 82 | 6 | 2000 | 20 | 922744.51 | 0.8 | D |  | 0.27 | 77.65 | 0 | 61.51 | 125.53 |  | 44.17 | 308.86 | 121.82
30014 | ROLO LISO VIBRATÓRIO AUTOPROPELIDO - CS533 E OU EQUIVALENTE |  |  | h | 97 | 6 | 2000 | 20 | 940443.49 | 0.8 | D |  | 0.16 | 79.14 | 0 | 62.69 | 87.99 |  | 44.17 | 273.99 | 123.31
30009 | ROLO PÉ DE CARNEIRO AUTOPROPELIDO - CA 250 OU EQUIVALENTE |  |  | h | 82 | 6 | 2000 | 20 | 788156.83 | 0.8 | D |  | 0.16 | 66.33 | 0 | 52.54 | 74.39 |  | 44.17 | 237.43 | 110.5
30047 | SERRA CIRCULAR 12" COM BANCADA |  |  | h | 4 | 5 | 2000 | 10 | 6906.81 | 0.5 | E |  | 0 | 0.74 | 0 | 0.34 | 0 |  | 29.48 | 30.56 | 30.22
31017 | SONDA ROTATIVA COM ACESSÓRIOS (INCLUI MOTOBOMBA) |  |  | h | 20 | 7 | 2000 | 20 | 476860.4 | 0.8 | D |  | 0.18 | 35.41 | 0 | 27.24 | 20.41 |  | 29.48 | 112.54 | 64.89
30020 | TANQUE DE ESTOCAGEM ASFALTO (30.000L) |  |  | h | 0 | 8 | 2400 | 20 | 711293.07 | 0.5 | N |  | 0 | 39.63 | 0 | 18.52 | 0 |  | 0 | 58.15 | 39.63
30005 | TRATOR DE PNEUS AGRÍCOLA - MF 4292 OU EQUIVALENTE |  |  | h | 77 | 6 | 2000 | 20 | 356065 | 0.7 | D |  | 0.18 | 29.96 | 0 | 20.77 | 78.58 |  | 29.48 | 158.79 | 59.44
30006 | TRATOR DE PNEUS COM ROÇADEIRA |  |  | h | 77 | 6 | 2000 | 20 | 380179.25 | 0.7 | D |  | 0.18 | 31.99 | 0 | 22.17 | 78.58 |  | 29.48 | 162.22 | 61.47
30002 | TRATOR ESTEIRAS COM ESCARIFICADOR - CAT D8 OU EQUIVALENTE |  |  | h | 259 | 9 | 2000 | 30 | 4941130.65 | 1 | D |  | 0.14 | 274.5 | 0 | 274.5 | 205.59 |  | 44.17 | 798.76 | 318.67
30059 | TRATOR ESTEIRAS COM LAMINA - CAT D4 OU EQUIVALENTE |  |  | h | 97 | 9 | 2000 | 30 | 1310834.34 | 1 | D |  | 0.14 | 72.81 | 0 | 72.82 | 76.99 |  | 44.17 | 266.79 | 116.98
30000 | TRATOR ESTEIRAS COM LAMINA - CAT D6 OU EQUIVALENTE |  |  | h | 127 | 9 | 2000 | 30 | 1708467.67 | 1 | D |  | 0.14 | 94.91 | 0 | 94.91 | 100.81 |  | 44.17 | 334.8 | 139.08
30001 | TRATOR ESTEIRAS COM LÂMINA - CAT D8 OU EQUIVALENTE |  |  | h | 259 | 9 | 2000 | 30 | 4820497.84 | 1 | D |  | 0.14 | 267.8 | 0 | 267.8 | 205.59 |  | 44.17 | 785.36 | 311.97
30025 | USINA DE ASFALTO A QUENTE 80 t/h |  |  | h | 172 | 7 | 2000 | 30 | 3600000 | 0.9 | E |  | 0 | 241.71 | 0 | 231.42 | 0 |  | 47.18 | 520.31 | 288.89
30016 | USINA MISTURADORA DE SOLO 300 t/h |  |  | h | 44 | 7 | 2000 | 20 | 1489700.34 | 0.7 | E |  | 0 | 110.65 | 0 | 74.48 | 0 |  | 44.17 | 229.3 | 154.82
30030 | USINA MÓVEL PARA MICRO REVESTIMENTO |  |  | h | 335 | 7 | 2000 | 40 | 2356311.22 | 0.9 | D |  | 0.19 | 141.37 | 16.83 | 151.47 | 361.54 |  | 82.32 | 753.53 | 240.52
30024 | USINA PRÉ-MISTURADO A FRIO 60 t/h |  |  | h | 23 | 7 | 2000 | 20 | 234249.9 | 0.7 | E |  | 0 | 17.39 | 0 | 11.71 | 0 |  | 44.17 | 73.27 | 61.56
30017 | VASSOURA MECÂNICA REBOCÁVEL |  |  | h | 0 | 5 | 2000 | 10 | 78003.33 | 0.6 | N |  | 0 | 8.42 | 0 | 4.68 | 0 |  | 0 | 13.1 | 8.42
30034 | VIBRADOR DE IMERSÃO - D = 35 mm |  |  | h | 4 | 5 | 1000 | 20 | 4122.66 | 0.5 | G |  | 0.35 | 0.79 | 0 | 0.41 | 8.32 |  | 0 | 9.52 | 0.79
30023 | VIBROACABADORA DE ASFALTO SOBRE ESTEIRAS |  |  | h | 82 | 7 | 2000 | 30 | 1625431.95 | 0.9 | D |  | 0.19 | 109.13 | 0 | 104.49 | 88.33 |  | 47.18 | 349.13 | 156.31
SCO - Sistema de Custos e Orçamentos

## Mão de Obra T308 (hidden)
|  | GOINFRA - Agência Goiana de Infraestrutura e Transportes |  |  |  | 29/08/2025 - 10:39
Custo Referencial de Mão de Obra (sem Bonificação)
Tabela: | 308 - TABELA DE TERRAPLENAGEM, PAVIMENTAÇÃO E OBRAS DE ARTE ESPECIAIS - JUN/25 - SEM DESONERAÇÃO - T308 |  |  | Data base: 01/06/2025
01 - MÃO DE OBRA
Código Auxiliar | Descrição da Mão de Obra |  | Unidade | Encargos | Valor sem encargos |  | Valor com encargos
20003 | AJUDANTE |  | h | 202.68 | 7.86 |  | 23.79
20018 | ARMADOR |  | h | 167.29 | 10.48 |  | 28.01
20014 | BLASTER |  | h | 199.26 | 12.35 |  | 36.95
20016 | CARPINTEIRO |  | h | 181.2 | 10.48 |  | 29.46
20002 | ENCARREGADO DE SERVIÇO |  | h | 119.46 | 12.91 |  | 28.33
20013 | GREDISTA |  | h | 146.54 | 10.48 |  | 25.83
20015 | MONTADOR |  | h | 177.07 | 10 |  | 27.7
20027 | MOTORISTA DE CAMINHÃO |  | h | 174.18 | 10.81 |  | 29.63
20028 | MOTORISTA DE VEÍCULO ESPECIAL |  | h | 162.65 | 13.38 |  | 35.14
20001 | MOTORISTA DE VEÍCULO LEVE |  | h | 172.22 | 10.48 |  | 28.52
20004 | OPERADOR DE EQUIPAMENTO ESPECIAL |  | h | 141.23 | 19.56 |  | 47.18
20000 | OPERADOR DE EQUIPAMENTO LEVE |  | h | 181.36 | 10.48 |  | 29.48
20026 | OPERADOR DE EQUIPAMENTO PESADO |  | h | 152.88 | 17.47 |  | 44.17
20017 | PEDREIRO |  | h | 180.23 | 10.48 |  | 29.36
20019 | PINTOR |  | h | 167.24 | 10.48 |  | 28
20031 | SERVENTE |  | h | 209.05 | 7.38 |  | 22.8
21030 | SOLDADOR |  | h | 155.83 | 15.57 |  | 39.83
SCO - Sistema de Custos e Orçamentos

## Material T308 (hidden)
|  | GOINFRA - Agência Goiana de Infraestrutura e Transportes |  |  | 29/08/2025 - 10:40
Custo Referencial de Materiais (sem Bonificação)
Tabela: | 308 - TABELA DE TERRAPLENAGEM, PAVIMENTAÇÃO E OBRAS DE ARTE ESPECIAIS - JUN/25 - SEM DESONERAÇÃO - T308 |  | Data base: 01/06/2025
01 - MATERIAIS
Código Auxiliar | Descrição do Material |  |  | Unidade |  | Custo Unitário
10069 | AÇO CA - 50 |  |  | Kg |  | 6.73
11095 | AÇO EM PERFIS ASTM A572 GRAU 50 |  |  | Kg |  | 13.05
10400 | ADESIVO FIXADOR PARA HIDROSSEMEADURA - GOMA XANTANA |  |  | Kg |  | 93.51
10097 | ADITIVO PLASTIFICANTE E RETARDADOR |  |  | Kg |  | 6.88
10000 | ADUBO NPK |  |  | Kg |  | 3.27
10404 | ADUBO ORGÂNICO |  |  | Kg |  | 0.42
10115 | ANCORAGEM P/ CABO 12V D=1/2" - MAC (CONJUNTO) |  |  | un |  | 926.96
10116 | ANCORAGEM P/ CABO 12V D=5/8" - MAC (CONJUNTO) |  |  | un |  | 1245.88
10113 | ANCORAGEM P/ CABO 6V D=1/2" - MAC (CONJUNTO) |  |  | un |  | 478.1
10114 | ANCORAGEM P/ CABO 6V D=5/8" - MAC (CONJUNTO) |  |  | un |  | 602.15
11001 | APARELHO DE NEOPRENE FRETADO |  |  | dm3 |  | 114.54
11002 | ARAME GALVANIZADO Nº 10 |  |  | Kg |  | 16.12
10002 | ARAME LISO |  |  | m |  | 0.76
11003 | ARAME RECOZIDO |  |  | Kg |  | 14.58
10081 | AREIA COMERCIAL (POSTO AREAL) |  |  | m3 |  | 105.02
10181 | AREIA COMERCIAL - CENTRO GOIANO (POSTO AREAL) |  |  | m3 |  | 105.02
10581 | AREIA COMERCIAL - LESTE GOIANO (POSTO AREAL) |  |  | m3 |  | 90
10381 | AREIA COMERCIAL - NOROESTE GOIANO (POSTO AREAL) |  |  | m3 |  | 45.27
10481 | AREIA COMERCIAL - NORTE GOIANO (POSTO AREAL) |  |  | m3 |  | 160.33
10281 | AREIA COMERCIAL - SUL GOIANO (POSTO AREAL) |  |  | m3 |  | 234.54
10070 | ASFALTO DILUÍDO DE PETRÓLEO CM-30 |  |  | t |  | 0
10104 | BAINHA METÁLICA D=55,0mm - MAC |  |  | m |  | 18.18
10105 | BAINHA METÁLICA D=60,0mm - MAC |  |  | m |  | 20.63
10106 | BAINHA METÁLICA D=70,0mm - MAC |  |  | m |  | 23.44
10107 | BAINHA METÁLICA D=80,0mm - MAC |  |  | m |  | 26.67
10091 | BIT P/ FRESADORA W 200 |  |  | un |  | 40.06
10190 | BIT PARA MINI-CARREGADEIRA FRESADORA |  |  | un |  | 90.26
10365 | BITS P/ RECICLADORA |  |  | un |  | 49.5
10363 | BLOCOS DE DESGASTE P/ RECICLADORA |  |  | un |  | 1711.4
10004 | BLOKRET 8CM FCK 25 MPA |  |  | m2 |  | 86.8
11090 | BOMBEAMENTO DE CONCRETO USINADO (COMERCIAL) |  |  | m3 |  | 56.11
10082 | BRITA COMERCIAL (POSTO PEDREIRA) |  |  | m3 |  | 102.13
10182 | BRITA COMERCIAL - CENTRO GOIANO (POSTO PEDREIRA) |  |  | m3 |  | 102.13
10582 | BRITA COMERCIAL - LESTE GOIANO (POSTO PEDREIRA) |  |  | m3 |  | 80.25
10382 | BRITA COMERCIAL - NOROESTE GOIANO (POSTO PEDREIRA) |  |  | m3 |  | 109.12
10482 | BRITA COMERCIAL - NORTE GOIANO (POSTO PEDREIRA) |  |  | m3 |  | 136.73
10282 | BRITA COMERCIAL - SUL GOIANO (POSTO PEDREIRA) |  |  | m3 |  | 90
10093 | BRITA PÓ DE PEDRA (POSTO PEDREIRA) |  |  | m3 |  | 82.5
11007 | CABO DE AÇO D = 6,3 mm |  |  | m |  | 6.97
11008 | CAIBROS DE 7,5 CM X 7,5 CM |  |  | m |  | 13.72
10009 | CAL PARA PINTURA |  |  | Kg |  | 2.19
11130 | CAMISA METÁLICA EM AÇO ASTM A36 COM ESPESSURA DE 6,3 mm - D = 400 mm |  |  | m |  | 740.59
11135 | CAMISA METÁLICA EM AÇO ASTM A36 COM ESPESSURA DE 6,3 mm - D = 500 mm |  |  | m |  | 924.08
11140 | CAMISA METÁLICA EM AÇO ASTM A36 COM ESPESSURA DE 6,3 mm - D = 600 mm |  |  | m |  | 1064.92
11145 | CAMISA METÁLICA EM AÇO ASTM A36 COM ESPESSURA DE 8 mm - D = 700 mm |  |  | m |  | 1639.59
11150 | CAMISA METÁLICA EM AÇO ASTM A36 COM ESPESSURA DE 8 mm - D = 800 mm |  |  | m |  | 2000.68
11155 | CAMISA METÁLICA EM AÇO ASTM A36 COM ESPESSURA DE 9,5 mm - D = 900 mm |  |  | m |  | 2477.02
10076 | CIMENTO ASFÁLTICO DE PETRÓLEO CAP-50/70 |  |  | t |  | 0
10075 | CIMENTO ASFÁLTICO DE PETRÓLEO CAP-60/85 COM POLÍMERO SBS |  |  | t |  | 0
10010 | CIMENTO PORTLAND CP II - 32 |  |  | Kg |  | 0.65
10011 | COLA POLIESTER |  |  | Kg |  | 38.78
11010 | COMPENSADO PLASTIFICADO - 17 mm |  |  | m2 |  | 64.26
10025 | COMPENSADO RESINADO - 10 mm |  |  | m2 |  | 29.43
11009 | COMPENSADO RESINADO - 12 mm |  |  | m2 |  | 31.81
11080 | CONCRETO USINADO BOMBEÁVEL FCK = 15 MPa (COMERCIAL) |  |  | m3 |  | 555.78
11081 | CONCRETO USINADO BOMBEÁVEL FCK = 20 MPa (COMERCIAL) |  |  | m3 |  | 558.29
11082 | CONCRETO USINADO BOMBEÁVEL FCK = 25 MPa (COMERCIAL) |  |  | m3 |  | 573.33
11083 | CONCRETO USINADO BOMBEÁVEL FCK = 30 MPa (COMERCIAL) |  |  | m3 |  | 589.75
11084 | CONCRETO USINADO BOMBEÁVEL FCK = 35 MPa (COMERCIAL) |  |  | m3 |  | 608.44
11085 | CONCRETO USINADO BOMBEÁVEL FCK = 40 MPa (COMERCIAL) |  |  | m3 |  | 629.72
11070 | CONCRETO USINADO CONVENCIONAL FCK = 15 MPa (COMERCIAL) |  |  | m3 |  | 491.7
11071 | CONCRETO USINADO CONVENCIONAL FCK = 20 MPa (COMERCIAL) |  |  | m3 |  | 533.98
11072 | CONCRETO USINADO CONVENCIONAL FCK = 25 MPa (COMERCIAL) |  |  | m3 |  | 547.67
11073 | CONCRETO USINADO CONVENCIONAL FCK = 30 MPa (COMERCIAL) |  |  | m3 |  | 564.04
11074 | CONCRETO USINADO CONVENCIONAL FCK = 35 MPa (COMERCIAL) |  |  | m3 |  | 610.96
11075 | CONCRETO USINADO CONVENCIONAL FCK = 40 MPa (COMERCIAL) |  |  | m3 |  | 633.77
10102 | CORDOALHA CP-190 RB |  |  | Kg |  | 12.81
11060 | COROA DE BOTÕES ESFÉRICOS - D = 251 mm (9 7/8") |  |  | un |  | 9279.81
11061 | COROA DE BOTÕES ESFÉRICOS - D = 305 mm (12") |  |  | un |  | 14117.88
11015 | COROA DIAMANTADA |  |  | un |  | 804.88
10083 | COROA PARA PERFURATRIZ DE ESTEIRA |  |  | un |  | 721.27
10014 | DEFENSA METÁLICA SEMI-MALEÁVEL SIMPLES |  |  | m |  | 367.01
11016 | DESMOLDANTE P/ FORMA |  |  | l |  | 13.43
11100 | ELETRODO REVESTIDO E70XX |  |  | Kg |  | 32.66
10077 | EMULSÃO ASFÁLTICA RC-1C C/ POLIMERO |  |  | t |  | 0
10071 | EMULSÃO ASFÁLTICA RL-1C |  |  | t |  | 0
10072 | EMULSÃO ASFÁLTICA RM-1C |  |  | t |  | 0
10073 | EMULSÃO ASFÁLTICA RR-1C |  |  | t |  | 0
10074 | EMULSÃO ASFÁLTICA RR-2C |  |  | t |  | 0
10015 | EMULSÃO EXPLOSIVA ENCARTUCHADA |  |  | Kg |  | 15.43
10401 | ENXOFRE |  |  | Kg |  | 6
11105 | ESTACA PRÉ-MOLDADA DE CONCRETO ARMADO CENTRIFUGADO COM COMPRESSÃO ADMISSÍVEL DE 100 t |  |  | m |  | 273.82
11110 | ESTACA PRÉ-MOLDADA DE CONCRETO ARMADO CENTRIFUGADO COM COMPRESSÃO ADMISSÍVEL DE 125 t |  |  | m |  | 346.18
11115 | ESTACA PRÉ-MOLDADA DE CONCRETO ARMADO CENTRIFUGADO COM COMPRESSÃO ADMISSÍVEL DE 170 t |  |  | m |  | 491.18
11120 | ESTACA PRÉ-MOLDADA DE CONCRETO ARMADO CENTRIFUGADO COM COMPRESSÃO ADMISSÍVEL DE 230 t |  |  | m |  | 664.79
11125 | ESTACA PRÉ-MOLDADA DE CONCRETO ARMADO CENTRIFUGADO COM COMPRESSÃO ADMISSÍVEL DE 300 t |  |  | m |  | 845.17
10020 | FILLER |  |  | Kg |  | 0.22
10026 | GEOTÊXTIL NÃO-TECIDO AGULHADO (GRAMATURA 240 G/M2) |  |  | m2 |  | 5.61
11040 | GEOTEXTIL NÃO-TECIDO AGULHADO (GRAMATURA 300 G/M2) |  |  | m2 |  | 6.88
10024 | GRAMA EM PLACAS |  |  | m2 |  | 7.17
10196 | GUINDASTE 120 T - MÍNIMO 10H/DIA |  |  | h |  | 1389.71
10193 | GUINDASTE 30 T - MÍNIMO 10H/DIA |  |  | h |  | 350
10194 | GUINDASTE 60 T - MÍNIMO 10H/DIA |  |  | h |  | 494.12
10195 | GUINDASTE 90 T - MÍNIMO 10H/DIA |  |  | h |  | 1132.35
10086 | HASTE PARA PERFURATRIZ DE ESTEIRA |  |  | un |  | 2187.63
10046 | INDENIZAÇÃO DE JAZIDA - CASCALHO |  |  | m3 |  | 5
10112 | INTERPLAST N OU EQUIVALENTE |  |  | Kg |  | 11.19
10098 | ISOPOR 5CM DE ESPESSURA |  |  | m2 |  | 20.53
10085 | LUVA PARA PERFURATRIZ DE ESTEIRA |  |  | un |  | 350.94
11180 | MADEIRA DE LEI / MAO OBRA / FABRICAÇÃO / VERNIZ.(I=1,6) |  |  | m3 |  | 5940.49
11020 | MADEIRA ROLIÇA 10 A 12 CM |  |  | m |  | 10.05
11055 | MARTELO DE FUNDO DTH - DN = 203 mm (8") |  |  | un |  | 30443.05
10406 | MATERIAL FORMADOR DE CAMADA PROTETORA DE HIDROSSEMEADURA |  |  | Kg |  | 2.6
10027 | MICROESFERAS REFLETIVAS DE VIDRO |  |  | Kg |  | 12.9
10029 | MOURÃO DE MADEIRA DE 2,10 M D= 10CM |  |  | un |  | 22.92
10030 | MOURÃO DE MADEIRA DE 2,80 M D= 15 CM |  |  | un |  | 83.64
10031 | MUDA DE ÁRVORE H=1,0m |  |  | un |  | 32.17
10410 | NONEL DE COLUNA - C = 6,0 m |  |  | un |  | 20.77
10415 | NONEL DE INICIAÇÃO PARA FOGACHO - C = 6,0 m |  |  | un |  | 22.38
10420 | NONEL DE LIGAÇÃO - C = 6,0 m |  |  | un |  | 25.08
10425 | NONEL INICIADOR - C = 150,0 m |  |  | un |  | 222.36
10032 | ÓLEO COMBUSTÍVEL BPF (1A) - DENSIDADE 1,024kg/l |  |  | Kg |  | 5.09
11024 | PARAFUSO |  |  | un |  | 5.04
10033 | PARALELEPIPEDO |  |  | m2 |  | 58.25
10034 | PEDRA DE MÃO / MARROADA (POSTO PEDREIRA) |  |  | m3 |  | 84.82
10094 | PEDRISCO |  |  | m3 |  | 120.77
10136 | PELÍCULA RETRORREFLETIVA - TIPO I |  |  | m2 |  | 144.5
10137 | PELÍCULA RETRORREFLETIVA - TIPO III |  |  | m2 |  | 241.18
10037 | PERFIL METÁLICO RIGIDO EM C |  |  | m |  | 93.04
10078 | PLACA P/ SINALIZAÇÃO EM CHAPA DE ALUMÍNIO 2mm C/ PINTURA ELETROSTÁTICA |  |  | m2 |  | 560
10039 | PLACA P/ SINALIZAÇÃO EM CHAPA N°16 C/ PINTURA ELETROSTÁTICA |  |  | m2 |  | 109.79
10041 | PÓ CALCÁRIO |  |  | Kg |  | 0.13
10042 | PONTALETE EM MAD. LEI (8,0X8,0CM)TRATADO |  |  | m |  | 36.1
11021 | PONTALETES D= 20 CM (TRONCO P/ ESCORAMENTO) |  |  | m |  | 22.69
11017 | PONTALETES D=15 cm |  |  | m |  | 5.47
10090 | PORTA BIT P/ FRESADORA W 200 |  |  | un |  | 563.68
10364 | PORTA BIT P/ RECICLADORA |  |  | un |  | 581.62
10191 | PORTA BIT PARA MINI-CAREGADEIRA FRESADORA |  |  | un |  | 223.37
11038 | PRANCHA (TÁBUA) 2,5 X 15 |  |  | m |  | 6.8
11026 | PRANCHÃO - 5,0 CM X 30,0 CM |  |  | m |  | 75
11027 | PRANCHÃO 6 X 16 |  |  | m |  | 24.31
10044 | PREGO |  |  | Kg |  | 18.09
10084 | PUNHO PARA PERFURATRIZ DE ESTEIRA |  |  | un |  | 1121.31
10101 | PURGADOR PLÁSTICO |  |  | un |  | 1.36
10045 | RIPAS DE 2,5CM X 5,0CM |  |  | m |  | 2.86
10047 | SACO DE POLIPROPILENO 50kg - SACO RAFIA |  |  | un |  | 2.52
10048 | SARRAFO |  |  | m |  | 5.95
10049 | SEMENTES PARA HIDROSSEMEADURA |  |  | Kg |  | 33.72
10088 | SÉRIE DE BROCAS S-12 D=22mm |  |  | un |  | 1164.66
10050 | SOLVENTE / DILUENTE |  |  | l |  | 24.4
11037 | TÁBUA 1 X 6 |  |  | m |  | 4.24
11030 | TABUA DE 30 |  |  | m |  | 12.53
10051 | TACHA REFLETIVA BIDIRECIONAL |  |  | un |  | 30.1
10052 | TACHA REFLETIVA MONODIRECIONAL |  |  | un |  | 27.15
10053 | TACHÃO REFLETIVO BIDIRECIONAL |  |  | un |  | 54.9
10054 | TACHÃO REFLETIVO MONODIRECIONAL |  |  | un |  | 52.95
11031 | TAMBOR DE 200 L |  |  | un |  | 120
10056 | TELA DE AÇO REVEST. PVC P/ GABIÕES (0,30M) - TIPO COLCHÃO |  |  | m3 |  | 672.36
10057 | TELA DE AÇO REVEST. PVC P/ GABIÕES (0,50M) - TIPO CAIXÃO |  |  | m3 |  | 478.15
10055 | TELA DE AÇO REVEST. PVC P/ GABIÕES (1,00M) - TIPO CAIXÃO |  |  | m3 |  | 322.99
11049 | TELA SOLDADA NERVURADA Nº 246 |  |  | m2 |  | 39.86
10058 | TERMOPLÁSTICO (BRANCO OU AMARELO) |  |  | Kg |  | 15.1
11036 | TIJOLO COMUM |  |  | un |  | 0.48
11032 | TINTA ESMALTE SINTÉTICO |  |  | l |  | 34.02
10059 | TINTA PARA PRE-MARCAÇÃO |  |  | l |  | 21.21
10061 | TINTA REFLETIVA ACRÍLICA |  |  | l |  | 32.11
10161 | TINTA REFLETIVA ACRÍLICA EMULSIONADA EM ÁGUA |  |  | l |  | 23.89
10210 | TRANSPORTE DE GUINDASTE 120 T - KM RODADO |  |  | Km |  | 23.16
10207 | TRANSPORTE DE GUINDASTE 30 T - KM RODADO |  |  | Km |  | 5.83
10208 | TRANSPORTE DE GUINDASTE 60 T - KM RODADO |  |  | Km |  | 8.24
10209 | TRANSPORTE DE GUINDASTE 90 T - KM RODADO |  |  | Km |  | 18.87
11043 | TUBO DE CONCRETO ARMADO D= 0,40 M - PA1 |  |  | m |  | 134.18
10062 | TUBO DE CONCRETO ARMADO D= 0,60 M - PA1 |  |  | m |  | 244.76
10063 | TUBO DE CONCRETO ARMADO D= 0,80 M - PA1 |  |  | m |  | 373.61
10064 | TUBO DE CONCRETO ARMADO D= 1,00 M - PA1 |  |  | m |  | 511.34
10065 | TUBO DE CONCRETO ARMADO D= 1,20 M - PA1 |  |  | m |  | 690.57
10066 | TUBO DE CONCRETO ARMADO D= 1,50 M - PA1 |  |  | m |  | 1282.72
11050 | TUBO DE REVESTIMENTO SCHEDULE PARA ESTACA RAIZ - D = 273,0 mm |  |  | m |  | 1225.18
11051 | TUBO DE REVESTIMENTO SCHEDULE PARA ESTACA RAIZ - D = 323,8 mm |  |  | m |  | 1552.37
10079 | TUBO DRENO PEAD CORRUGADO PERFURADO D=100mm |  |  | m |  | 22.5
10068 | TUBO PERFURADO PVC 100 MM |  |  | m |  | 10.75
10103 | TUBO PLÁSTICO PARA PURGADORES |  |  | m |  | 6.16
11033 | TUBO PVC 100 MM |  |  | m |  | 15.35
11039 | VIGOTA 6 X 16 |  |  | m |  | 31.12
SCO - Sistema de Custos e Orçamentos

## Municípios (hidden)
Municípios | Mesorregião | Fonte: Portal Cidades@ do IBGE
Abadia de Goiás | Centro Goiano | https://cidades.ibge.gov.br/brasil/sintese/go?indicadores=91249
Abadiânia | Leste Goiano
Acreúna | Sul Goiano
Adelândia | Centro Goiano
Água Fria de Goiás | Leste Goiano | Município selecionado:
Água Limpa | Sul Goiano | Itapaci
Águas Lindas de Goiás | Leste Goiano
Alexânia | Leste Goiano | Mesorregião:
Aloândia | Sul Goiano | Centro Goiano
Alto Horizonte | Norte Goiano
Alto Paraíso de Goiás | Norte Goiano
Alvorada do Norte | Leste Goiano
Amaralina | Norte Goiano
Americano do Brasil | Centro Goiano
Amorinópolis | Centro Goiano
Anápolis | Centro Goiano
Anhanguera | Sul Goiano
Anicuns | Centro Goiano
Aparecida de Goiânia | Centro Goiano
Aparecida do Rio Doce | Sul Goiano
Aporé | Sul Goiano
Araçu | Centro Goiano
Aragarças | Noroeste Goiano
Aragoiânia | Centro Goiano
Araguapaz | Noroeste Goiano
Arenópolis | Noroeste Goiano
Aruanã | Noroeste Goiano
Aurilândia | Centro Goiano
Avelinópolis | Centro Goiano
Baliza | Noroeste Goiano
Barro Alto | Centro Goiano
Bela Vista de Goiás | Centro Goiano
Bom Jardim de Goiás | Noroeste Goiano
Bom Jesus de Goiás | Sul Goiano
Bonfinópolis | Centro Goiano
Bonópolis | Norte Goiano
Brazabrantes | Centro Goiano
Britânia | Noroeste Goiano
Buriti Alegre | Sul Goiano
Buriti de Goiás | Centro Goiano
Buritinópolis | Leste Goiano
Cabeceiras | Leste Goiano
Cachoeira Alta | Sul Goiano
Cachoeira de Goiás | Centro Goiano
Cachoeira Dourada | Sul Goiano
Caçu | Sul Goiano
Caiapônia | Sul Goiano
Caldas Novas | Sul Goiano
Caldazinha | Centro Goiano
Campestre de Goiás | Sul Goiano
Campinaçu | Norte Goiano
Campinorte | Norte Goiano
Campo Alegre de Goiás | Sul Goiano
Campo Limpo de Goiás | Centro Goiano
Campos Belos | Norte Goiano
Campos Verdes | Norte Goiano
Carmo do Rio Verde | Centro Goiano
Castelândia | Sul Goiano
Catalão | Sul Goiano
Caturaí | Centro Goiano
Cavalcante | Norte Goiano
Ceres | Centro Goiano
Cezarina | Sul Goiano
Chapadão do Céu | Sul Goiano
Cidade Ocidental | Leste Goiano
Cocalzinho de Goiás | Leste Goiano
Colinas do Sul | Norte Goiano
Córrego do Ouro | Centro Goiano
Corumbá de Goiás | Leste Goiano
Corumbaíba | Sul Goiano
Cristalina | Leste Goiano
Cristianópolis | Sul Goiano
Crixás | Noroeste Goiano
Cromínia | Sul Goiano
Cumari | Sul Goiano
Damianópolis | Leste Goiano
Damolândia | Centro Goiano
Davinópolis | Sul Goiano
Diorama | Noroeste Goiano
Divinópolis de Goiás | Leste Goiano
Doverlândia | Sul Goiano
Edealina | Sul Goiano
Edéia | Sul Goiano
Estrela do Norte | Norte Goiano
Faina | Noroeste Goiano
Fazenda Nova | Centro Goiano
Firminópolis | Centro Goiano
Flores de Goiás | Leste Goiano
Formosa | Leste Goiano
Formoso | Norte Goiano
Gameleira de Goiás | Sul Goiano
Goianápolis | Centro Goiano
Goiandira | Sul Goiano
Goianésia | Centro Goiano
Goiânia | Centro Goiano
Goianira | Centro Goiano
Goiás | Noroeste Goiano
Goiatuba | Sul Goiano
Gouvelândia | Sul Goiano
Guapó | Centro Goiano
Guaraíta | Centro Goiano
Guarani de Goiás | Leste Goiano
Guarinos | Centro Goiano
Heitoraí | Centro Goiano
Hidrolândia | Centro Goiano
Hidrolina | Centro Goiano
Iaciara | Leste Goiano
Inaciolândia | Sul Goiano
Indiara | Sul Goiano
Inhumas | Centro Goiano
Ipameri | Sul Goiano
Ipiranga de Goiás | Centro Goiano
Iporá | Centro Goiano
Israelândia | Centro Goiano
Itaberaí | Centro Goiano
Itaguari | Centro Goiano
Itaguaru | Centro Goiano
Itajá | Sul Goiano
Itapaci | Centro Goiano
Itapirapuã | Noroeste Goiano
Itapuranga | Centro Goiano
Itarumã | Sul Goiano
Itauçu | Centro Goiano
Itumbiara | Sul Goiano
Ivolândia | Centro Goiano
Jandaia | Sul Goiano
Jaraguá | Centro Goiano
Jataí | Sul Goiano
Jaupaci | Centro Goiano
Jesúpolis | Centro Goiano
Joviânia | Sul Goiano
Jussara | Noroeste Goiano
Lagoa Santa | Sul Goiano
Leopoldo de Bulhões | Centro Goiano
Luziânia | Leste Goiano
Mairipotaba | Sul Goiano
Mambaí | Leste Goiano
Mara Rosa | Norte Goiano
Marzagão | Sul Goiano
Matrinchã | Noroeste Goiano
Maurilândia | Sul Goiano
Mimoso de Goiás | Leste Goiano
Minaçu | Norte Goiano
Mineiros | Sul Goiano
Moiporá | Centro Goiano
Monte Alegre de Goiás | Norte Goiano
Montes Claros de Goiás | Noroeste Goiano
Montividiu | Sul Goiano
Montividiu do Norte | Norte Goiano
Morrinhos | Sul Goiano
Morro Agudo de Goiás | Centro Goiano
Mossâmedes | Centro Goiano
Mozarlândia | Noroeste Goiano
Mundo Novo | Noroeste Goiano
Mutunópolis | Norte Goiano
Nazário | Centro Goiano
Nerópolis | Centro Goiano
Niquelândia | Norte Goiano
Nova América | Centro Goiano
Nova Aurora | Sul Goiano
Nova Crixás | Noroeste Goiano
Nova Glória | Centro Goiano
Nova Iguaçu de Goiás | Norte Goiano
Nova Roma | Norte Goiano
Nova Veneza | Centro Goiano
Novo Brasil | Centro Goiano
Novo Gama | Leste Goiano
Novo Planalto | Noroeste Goiano
Orizona | Sul Goiano
Ouro Verde de Goiás | Centro Goiano
Ouvidor | Sul Goiano
Padre Bernardo | Leste Goiano
Palestina de Goiás | Sul Goiano
Palmeiras de Goiás | Sul Goiano
Palmelo | Sul Goiano
Palminópolis | Sul Goiano
Panamá | Sul Goiano
Paranaiguara | Sul Goiano
Paraúna | Sul Goiano
Perolândia | Sul Goiano
Petrolina de Goiás | Centro Goiano
Pilar de Goiás | Centro Goiano
Piracanjuba | Sul Goiano
Piranhas | Noroeste Goiano
Pirenópolis | Leste Goiano
Pires do Rio | Sul Goiano
Planaltina | Leste Goiano
Pontalina | Sul Goiano
Porangatu | Norte Goiano
Porteirão | Sul Goiano
Portelândia | Sul Goiano
Posse | Leste Goiano
Professor Jamil | Sul Goiano
Quirinópolis | Sul Goiano
Rialma | Centro Goiano
Rianápolis | Centro Goiano
Rio Quente | Sul Goiano
Rio Verde | Sul Goiano
Rubiataba | Centro Goiano
Sanclerlândia | Centro Goiano
Santa Bárbara de Goiás | Centro Goiano
Santa Cruz de Goiás | Sul Goiano
Santa Fé de Goiás | Noroeste Goiano
Santa Helena de Goiás | Sul Goiano
Santa Isabel | Centro Goiano
Santa Rita do Araguaia | Sul Goiano
Santa Rita do Novo Destino | Centro Goiano
Santa Rosa de Goiás | Centro Goiano
Santa Tereza de Goiás | Norte Goiano
Santa Terezinha de Goiás | Norte Goiano
Santo Antônio da Barra | Sul Goiano
Santo Antônio de Goiás | Centro Goiano
Santo Antônio do Descoberto | Leste Goiano
São Domingos | Leste Goiano
São Francisco de Goiás | Centro Goiano
São João da Paraúna | Sul Goiano
São João d'Aliança | Norte Goiano
São Luís de Montes Belos | Centro Goiano
São Luiz do Norte | Centro Goiano
São Miguel do Araguaia | Noroeste Goiano
São Miguel do Passa Quatro | Sul Goiano
São Patrício | Centro Goiano
São Simão | Sul Goiano
Senador Canedo | Centro Goiano
Serranópolis | Sul Goiano
Silvânia | Sul Goiano
Simolândia | Leste Goiano
Sítio d'Abadia | Leste Goiano
Taquaral de Goiás | Centro Goiano
Teresina de Goiás | Norte Goiano
Terezópolis de Goiás | Centro Goiano
Três Ranchos | Sul Goiano
Trindade | Centro Goiano
Trombas | Norte Goiano
Turvânia | Centro Goiano
Turvelândia | Sul Goiano
Uirapuru | Noroeste Goiano
Uruaçu | Norte Goiano
Uruana | Centro Goiano
Urutaí | Sul Goiano
Valparaíso de Goiás | Leste Goiano
Varjão | Sul Goiano
Vianópolis | Sul Goiano
Vicentinópolis | Sul Goiano
Vila Boa | Leste Goiano
Vila Propício | Leste Goiano

## Materiais Regionalizados (hidden)
BRITA COMERCIAL
CENTRO GOIANO | 10182
LESTE GOIANO | 10582
NOROESTE GOIANO | 10382
NORTE GOIANO | 10482
SUL GOIANO | 10282

## Serviços Regionalizados (hidden)
| GOINFRA - Agência Goiana de Infraestrutura e Transportes | [27 empty] | COMPOSIÇÕES DOS SERVIÇOS INFLUENCIADOS PELA REGIONALIZAÇÃO DA BRITA
| Relatório de Composição dos Serviços com Regionalização de Materiais | [27 empty] | BDI
27.21%
Setor |  | : | GOINFRA - AGÊNCIA GOIANA DE INFRAESTRUTURA E TRANSPORTES
Descrição |  | : | ORÇAMENTO DE RECUPERAÇÃO DE PAVIMENTO EM VIAS URBANAS - PROGRAMA GOIÁS EM MOVIMENTO - MUNICÍPIOS - GOIÁS
Serviço: 40620 PENEIRAMENTO | [19 empty] | Unidade: m3
(A)Equipamento |  |  |  |  | Código Auxiliar |  | Ut. Pr |  |  | Ut. Impr |  |  | Vl. Hr. Prod |  |  |  |  | Vl. Hr. Imp | [6 empty] | Consumo |  | Custo Horário
(A)Total: | [25 empty] | 0
(B)Mão-de-Obra |  |  |  |  | Código Auxiliar |  | Eq. Salarial |  |  |  |  | Sal/Hora |  |  |  | Encargos(%) | [6 empty] | Consumo |  |  |  | Custo Horário
ENCARREGADO DE SERVIÇO |  |  |  |  | 20002 |  | 12.91 |  |  |  |  | 28.33 |  |  |  | 119.46 | [6 empty] | 0.1 |  |  |  | 2.83
SERVENTE |  |  |  |  | 20031 |  | 7.38 |  |  |  |  | 22.8 |  |  |  | 209.05 | [6 empty] | 5 |  |  |  | 114
(B)Total: | [25 empty] | 116.83
(C)Itens de Incidência |  |  |  |  | Código Auxiliar |  | % |  |  |  |  | M. O. |  |  | Equip. |  |  | Mat. | [5 empty] | Custo
(C)Total: | [25 empty] | 0
Custo Horário da Execução (A) + (B) + (C) | [19 empty] | 116.83
(D) Produção da Equipe | [19 empty] | 7.5
(E) Custo Unitário da Execução [(A) + (B) + (C)] / (D) | [19 empty] | 15.57
(F)Materiais | [7 empty] | Código Auxiliar |  |  | Unid. |  |  | Custo Unitário | [6 empty] | Consumo | [5 empty] | Custo Unitário
(F)Total: | [25 empty] | 0
(G)Serviços | [7 empty] | Código Auxiliar |  |  | Unid. |  |  | Custo Unitário | [6 empty] | Consumo | [5 empty] | Custo Unitário
(G)Total: | [25 empty] | 0
(H)Itens de Transporte |  |  |  | Código Auxiliar |  | Unid. |  |  | Fórmula |  |  |  |  | X1 |  |  | X2 |  | X3 |  |  | Custo |  |  |  | Consumo |  | Custo Unit.
(H)Total: | [25 empty] | 0
Custo Direto Total (E) + (F) + (G) + (H): | [25 empty] | 15.57
BDI: % | [25 empty] | 0
Preço unitário total: | [25 empty] | 15.57
Serviço: 42491 USINAGEM DE PRÉ-MISTURADO A FRIO - PMF | [19 empty] | Unidade: m3
(A)Equipamento |  |  |  |  | Código Auxiliar |  | Ut. Pr |  |  | Ut. Impr |  |  | Vl. Hr. Prod |  |  |  |  | Vl. Hr. Imp | [6 empty] | Consumo |  | Custo Horário
CARREGADEIRA DE PNEUS CAT - 950 H OU EQUIVALENTE |  |  |  |  | 30007 |  | 0.41 |  |  | 0.59 |  |  | 471.87 |  |  |  |  | 233.12 | [6 empty] | 1 |  | 331
GRUPO GERADOR 174 kVA |  |  |  |  | 30043 |  | 1 |  |  | 0 |  |  | 163.89 |  |  |  |  | 9.24 | [6 empty] | 1 |  | 163.89
TANQUE DE ESTOCAGEM ASFALTO (30.000L) |  |  |  |  | 30020 |  | 1 |  |  | 0 |  |  | 58.15 |  |  |  |  | 39.63 | [6 empty] | 2 |  | 116.3
USINA PRÉ-MISTURADO A FRIO 60 t/h |  |  |  |  | 30024 |  | 1 |  |  | 0 |  |  | 73.27 |  |  |  |  | 61.56 | [6 empty] | 1 |  | 73.27
(A)Total: | [25 empty] | 684.46
(B)Mão-de-Obra |  |  |  |  | Código Auxiliar |  | Eq. Salarial |  |  |  |  | Sal/Hora |  |  |  | Encargos(%) | [6 empty] | Consumo |  |  |  | Custo Horário
ENCARREGADO DE SERVIÇO |  |  |  |  | 20002 |  | 12.91 |  |  |  |  | 28.33 |  |  |  | 119.46 | [6 empty] | 0.6 |  |  |  | 16.99
SERVENTE |  |  |  |  | 20031 |  | 7.38 |  |  |  |  | 22.8 |  |  |  | 209.05 | [6 empty] | 3 |  |  |  | 68.4
(B)Total: | [25 empty] | 85.39
(C)Itens de Incidência |  |  |  |  | Código Auxiliar |  | % |  |  |  |  | M. O. |  |  | Equip. |  |  | Mat. | [5 empty] | Custo
(C)Total: | [25 empty] | 0
Custo Horário da Execução (A) + (B) + (C) | [19 empty] | 769.85
(D) Produção da Equipe | [19 empty] | 21.65
(E) Custo Unitário da Execução [(A) + (B) + (C)] / (D) | [19 empty] | 35.55
(F)Materiais | [7 empty] | Código Auxiliar |  |  | Unid. |  |  | Custo Unitário | [6 empty] | Consumo | [5 empty] | Custo Unitário
BRITA COMERCIAL - CENTRO GOIANO (POSTO PEDREIRA) | [7 empty] | 10182 |  |  | m3 |  |  | 102.13 | [6 empty] | 0.613 | [5 empty] | 62.6 |  | Material regionalizado
BRITA PÓ DE PEDRA (POSTO PEDREIRA) | [7 empty] | 10093 |  |  | m3 |  |  | 82.5 | [6 empty] | 0.92 | [5 empty] | 75.9
(F)Total: | [25 empty] | 138.5
(G)Serviços | [7 empty] | Código Auxiliar |  |  | Unid. |  |  | Custo Unitário | [6 empty] | Consumo | [5 empty] | Custo Unitário
(G)Total: | [25 empty] | 0
(H)Itens de Transporte |  |  |  | Código Auxiliar |  | Unid. |  |  | Fórmula |  |  |  |  | X1 |  |  | X2 |  | X3 |  |  | Custo |  |  |  | Consumo |  | Custo Unit.
(H)Total: | [25 empty] | 0
Custo Direto Total (E) + (F) + (G) + (H): | [25 empty] | 174.05
BDI: % | [25 empty] | 0
Preço unitário total: | [25 empty] | 174.05
Serviço: 44205 PRÉ-MISTURADO A FRIO - PMF (PAV.URB.) | [19 empty] | Unidade: m3
(A)Equipamento |  |  |  |  | Código Auxiliar |  | Ut. Pr |  |  | Ut. Impr |  |  | Vl. Hr. Prod |  |  |  |  | Vl. Hr. Imp | [6 empty] | Consumo |  | Custo Horário
ROLO COMPACTADOR DE PNEUS AUTOPROPELIDO - 27 T |  |  |  |  | 30015 |  | 0.37 |  |  | 0.63 |  |  | 266.3 |  |  |  |  | 133.16 | [6 empty] | 1 |  | 182.42
ROLO LISO TANDEN - 10 t |  |  |  |  | 30012 |  | 0.43 |  |  | 0.57 |  |  | 308.86 |  |  |  |  | 121.82 | [6 empty] | 1 |  | 202.24
TRATOR DE PNEUS AGRÍCOLA - MF 4292 OU EQUIVALENTE |  |  |  |  | 30005 |  | 0.2 |  |  | 0.8 |  |  | 158.79 |  |  |  |  | 59.44 | [6 empty] | 1 |  | 79.31
VASSOURA MECÂNICA REBOCÁVEL |  |  |  |  | 30017 |  | 0.2 |  |  | 0.8 |  |  | 13.1 |  |  |  |  | 8.42 | [6 empty] | 1 |  | 9.35
VIBROACABADORA DE ASFALTO SOBRE ESTEIRAS |  |  |  |  | 30023 |  | 1 |  |  | 0 |  |  | 349.13 |  |  |  |  | 156.31 | [6 empty] | 1 |  | 349.13
(A)Total: | [25 empty] | 822.45
(B)Mão-de-Obra |  |  |  |  | Código Auxiliar |  | Eq. Salarial |  |  |  |  | Sal/Hora |  |  |  | Encargos(%) | [6 empty] | Consumo |  |  |  | Custo Horário
ENCARREGADO DE SERVIÇO |  |  |  |  | 20002 |  | 12.91 |  |  |  |  | 28.33 |  |  |  | 119.46 | [6 empty] | 2 |  |  |  | 56.66
SERVENTE |  |  |  |  | 20031 |  | 7.38 |  |  |  |  | 22.8 |  |  |  | 209.05 | [6 empty] | 22 |  |  |  | 501.6
(B)Total: | [25 empty] | 558.26
(C)Itens de Incidência |  |  |  |  | Código Auxiliar |  | % |  |  |  |  | M. O. |  |  | Equip. |  |  | Mat. | [5 empty] | Custo
(C)Total: | [25 empty] | 0
Custo Horário da Execução (A) + (B) + (C) | [19 empty] | 1380.71
(D) Produção da Equipe | [19 empty] | 19.5633
(E) Custo Unitário da Execução [(A) + (B) + (C)] / (D) | [19 empty] | 70.57
(F)Materiais | [7 empty] | Código Auxiliar |  |  | Unid. |  |  | Custo Unitário | [6 empty] | Consumo | [5 empty] | Custo Unitário
(F)Total: | [25 empty] | 0
(G)Serviços | [7 empty] | Código Auxiliar |  |  | Unid. |  |  | Custo Unitário | [6 empty] | Consumo | [5 empty] | Custo Unitário
USINAGEM DE PRÉ-MISTURADO A FRIO - PMF | [7 empty] | 42491 |  |  | m3 |  |  | 174.05 | [6 empty] | 1.02 | [5 empty] | 177.53 |  | Composição regionalizado
(G)Total: | [25 empty] | 177.53
(H)Itens de Transporte |  |  |  | Código Auxiliar |  | Unid. |  |  | Fórmula |  |  |  |  | X1 |  |  | X2 |  | X3 |  |  | Custo |  |  |  | Consumo |  | Custo Unit.
(H)Total: | [25 empty] | 0
Custo Direto Total (E) + (F) + (G) + (H): | [25 empty] | 248.1
BDI: 27,21% | [25 empty] | 67.5
Preço unitário total: | [25 empty] | 315.6
Serviço: 44211 MICRORREVESTIMENTO À FRIO - 1,0cm S/COMP. (BC) (PAV.URB.) | [19 empty] | Unidade: m2
(A)Equipamento |  |  |  |  | Código Auxiliar |  | Ut. Pr |  |  | Ut. Impr |  |  | Vl. Hr. Prod |  |  |  |  | Vl. Hr. Imp | [6 empty] | Consumo |  | Custo Horário
CAMINHÃO BASCULANTE 10 M3 - 15 T |  |  |  |  | 30037 |  | 1 |  |  | 0 |  |  | 303.97 |  |  |  |  | 84.62 | [6 empty] | 0.03 |  | 9.11
CAMINHÃO CARROCERIA MADEIRA - 15 T |  |  |  |  | 30035 |  | 0.3 |  |  | 0.7 |  |  | 270.98 |  |  |  |  | 76.68 | [6 empty] | 1 |  | 134.97
CAMINHÃO TANQUE 10.000L |  |  |  |  | 30040 |  | 0.3 |  |  | 0.7 |  |  | 331.79 |  |  |  |  | 80.52 | [6 empty] | 1 |  | 155.9
CARREGADEIRA DE PNEUS CAT - 924 H OU EQUIVALENTE |  |  |  |  | 30010 |  | 0.036 |  |  | 0.964 |  |  | 250.41 |  |  |  |  | 130.49 | [6 empty] | 1 |  | 134.8
TANQUE DE ESTOCAGEM ASFALTO (30.000L) |  |  |  |  | 30020 |  | 1 |  |  | 0 |  |  | 58.15 |  |  |  |  | 39.63 | [6 empty] | 2 |  | 116.3
TRATOR DE PNEUS AGRÍCOLA - MF 4292 OU EQUIVALENTE |  |  |  |  | 30005 |  | 0.1202 |  |  | 0.8798 |  |  | 158.79 |  |  |  |  | 59.44 | [6 empty] | 1 |  | 71.38
USINA MÓVEL PARA MICRO REVESTIMENTO |  |  |  |  | 30030 |  | 1 |  |  | 0 |  |  | 753.53 |  |  |  |  | 240.52 | [6 empty] | 1 |  | 753.53
VASSOURA MECÂNICA REBOCÁVEL |  |  |  |  | 30017 |  | 0.1202 |  |  | 0.8798 |  |  | 13.1 |  |  |  |  | 8.42 | [6 empty] | 1 |  | 8.98
(A)Total: | [25 empty] | 1384.97
(B)Mão-de-Obra |  |  |  |  | Código Auxiliar |  | Eq. Salarial |  |  |  |  | Sal/Hora |  |  |  | Encargos(%) | [6 empty] | Consumo |  |  |  | Custo Horário
AJUDANTE |  |  |  |  | 20003 |  | 7.86 |  |  |  |  | 23.79 |  |  |  | 202.68 | [6 empty] | 4 |  |  |  | 95.16
ENCARREGADO DE SERVIÇO |  |  |  |  | 20002 |  | 12.91 |  |  |  |  | 28.33 |  |  |  | 119.46 | [6 empty] | 1 |  |  |  | 28.33
(B)Total: | [25 empty] | 123.49
(C)Itens de Incidência |  |  |  |  | Código Auxiliar |  | % |  |  |  |  | M. O. |  |  | Equip. |  |  | Mat. | [5 empty] | Custo
(C)Total: | [25 empty] | 0
Custo Horário da Execução (A) + (B) + (C) | [19 empty] | 1508.46
(D) Produção da Equipe | [19 empty] | 375
(E) Custo Unitário da Execução [(A) + (B) + (C)] / (D) | [19 empty] | 4.02
(F)Materiais | [7 empty] | Código Auxiliar |  |  | Unid. |  |  | Custo Unitário | [6 empty] | Consumo | [5 empty] | Custo Unitário
BRITA COMERCIAL - CENTRO GOIANO (POSTO PEDREIRA) | [7 empty] | 10182 |  |  | m3 |  |  | 102.13 | [6 empty] | 0.01 | [5 empty] | 1.02 |  | Material regionalizado
CIMENTO PORTLAND CP II - 32 | [7 empty] | 10010 |  |  | Kg |  |  | 0.65 | [6 empty] | 0.225 | [5 empty] | 0.14
(F)Total: | [25 empty] | 1.16
(G)Serviços | [7 empty] | Código Auxiliar |  |  | Unid. |  |  | Custo Unitário | [6 empty] | Consumo | [5 empty] | Custo Unitário
PENEIRAMENTO | [7 empty] | 40620 |  |  | m3 |  |  | 15.57 | [6 empty] | 0.01 | [5 empty] | 0.15
(G)Total: | [25 empty] | 0.15
(H)Itens de Transporte |  |  |  | Código Auxiliar |  | Unid. |  |  | Fórmula |  |  |  |  | X1 |  |  | X2 |  | X3 |  |  | Custo |  |  |  | Consumo |  | Custo Unit.
(H)Total: | [25 empty] | 0
Custo Direto Total (E) + (F) + (G) + (H): | [25 empty] | 5.33
BDI: 27,21% | [25 empty] | 1.45
Preço unitário total: | [25 empty] | 6.78
SCO - Sistema de Custos e Orçamentos

## 1518 (hidden)
GOINFRA - Agência Goiana de Infraestrutura e Transportes
| Relatório de Composição do Serviço do Orçamento | [27 empty] | BDI reduzido
18.98%
Setor |  | : | GOINFRA - AGÊNCIA GOIANA DE INFRAESTRUTURA E TRANSPORTES
Descrição |  | : | ORÇAMENTO DE RECUPERAÇÃO DE PAVIMENTO EM VIAS URBANAS - PROGRAMA GOIÁS EM MOVIMENTO - MUNICÍPIOS - GOIÁS
Serviço: 1518 FORNECIMENTO DE CBUQ PARA PAVIMENTAÇÃO ASFÁLTICA, PADRÃO DNIT, FAIXA C, COM CAP 50/70 - AQUISIÇÃO POSTO USINA | [19 empty] | Unidade: t
Observações: COMPOSIÇÃO CONSIDERANDO O INSUMO 001518 DO SINAPI-GO (06/2025).
(A)Equipamento |  |  |  |  | Código Auxiliar |  | Ut. Pr |  |  | Ut. Impr |  |  | Vl. Hr. Prod |  |  |  |  | Vl. Hr. Imp | [6 empty] | Consumo |  | Custo Horário
(A)Total: | [25 empty] | 0
(B)Mão-de-Obra |  |  |  |  | Código Auxiliar |  | Eq. Salarial |  |  |  |  | Sal/Hora |  |  |  | Encargos(%) | [6 empty] | Consumo |  |  |  | Custo Horário
(B)Total: | [25 empty] | 0
(C)Itens de Incidência |  |  |  |  | Código Auxiliar |  | % |  |  |  |  | M. O. |  |  | Equip. |  |  | Mat. | [5 empty] | Custo
(C)Total: | [25 empty] | 0
Custo Horário da Execução (A) + (B) + (C) | [19 empty] | 0
(D) Produção da Equipe | [19 empty] | 1
(E) Custo Unitário da Execução [(A) + (B) + (C)] / (D) | [19 empty] | 0
(F)Materiais | [7 empty] | Código Auxiliar |  |  | Unid. |  |  | Custo Unitário | [6 empty] | Consumo | [5 empty] | Custo Unitário
CONCRETO BETUMINOSO USINADO A QUENTE (CBUQ) PARA PAVIMENTACAO ASFALTICA, PADRAO DNIT, FAIXA C, COM CAP 50/70 - AQUISICAO POSTO USINA | [7 empty] | 001518 |  |  | t |  |  | 550 | [6 empty] | 1 | [5 empty] | 550 |  | ATUALIZADO SINAPI/GO (06/2025)
(F)Total: | [25 empty] | 550
(G)Serviços | [7 empty] | Código Auxiliar |  |  | Unid. |  |  | Custo Unitário | [6 empty] | Consumo | [5 empty] | Custo Unitário
(G)Total: | [25 empty] | 0
(H)Itens de Transporte |  |  |  | Código Auxiliar |  | Unid. |  |  | Fórmula |  |  |  |  | X1 |  |  | X2 |  | X3 |  |  | Custo |  |  |  | Consumo |  | Custo Unit.
(H)Total: | [25 empty] | 0
Custo Direto Total (E) + (F) + (G) + (H): | [25 empty] | 550
BDI: 18,98% | [25 empty] | 104.39
Preço unitário total: | [25 empty] | 654.39

## 44204A (hidden)
GOINFRA - Agência Goiana de Infraestrutura e Transportes
| Relatório de Composição do Serviço do Orçamento | [27 empty] | BDI
27.21%
Setor |  | : | GOINFRA - AGÊNCIA GOIANA DE INFRAESTRUTURA E TRANSPORTES
Descrição |  | : | ORÇAMENTO DE RECUPERAÇÃO DE PAVIMENTO EM VIAS URBANAS - PROGRAMA GOIÁS EM MOVIMENTO - MUNICÍPIOS - GOIÁS
Serviço: 44204A APLICAÇÃO DE CONCRETO BETUMINOSO USINADO À QUENTE (PAV. URB.) - CAPA DE ROLAMENTO | [19 empty] | Unidade: m3
Observações: COMPOSIÇÃO DE REFERÊNCIA: 44204 CONCRETO BETUMINOSO USINADO À QUENTE - CBUQ (PAV. URB.) - JUN/25.
(A)Equipamento |  |  |  |  | Código Auxiliar |  | Ut. Pr |  |  | Ut. Impr |  |  | Vl. Hr. Prod |  |  |  |  | Vl. Hr. Imp | [6 empty] | Consumo |  | Custo Horário
ROLO COMPACTADOR DE PNEUS AUTOPROPELIDO - 27 T |  |  |  |  | 30015 |  | 0.52 |  |  | 0.48 |  |  | 266.3 |  |  |  |  | 133.16 | [6 empty] | 1 |  | 202.39
ROLO LISO TANDEN - 10 t |  |  |  |  | 30012 |  | 0.52 |  |  | 0.48 |  |  | 308.86 |  |  |  |  | 121.82 | [6 empty] | 1 |  | 219.08
TRATOR DE PNEUS AGRÍCOLA - MF 4292 OU EQUIVALENTE |  |  |  |  | 30005 |  | 0.24 |  |  | 0.76 |  |  | 158.79 |  |  |  |  | 59.44 | [6 empty] | 1 |  | 83.28
VASSOURA MECÂNICA REBOCÁVEL |  |  |  |  | 30017 |  | 0.24 |  |  | 0.76 |  |  | 13.1 |  |  |  |  | 8.42 | [6 empty] | 1 |  | 9.54
VIBROACABADORA DE ASFALTO SOBRE ESTEIRAS |  |  |  |  | 30023 |  | 0.79 |  |  | 0.21 |  |  | 349.13 |  |  |  |  | 156.31 | [6 empty] | 1 |  | 308.63
(A)Total: | [25 empty] | 822.92
(B)Mão-de-Obra |  |  |  |  | Código Auxiliar |  | Eq. Salarial |  |  |  |  | Sal/Hora |  |  |  | Encargos(%) | [6 empty] | Consumo |  |  |  | Custo Horário
ENCARREGADO DE SERVIÇO |  |  |  |  | 20002 |  | 12.91 |  |  |  |  | 28.33 |  |  |  | 119.46 | [6 empty] | 1 |  |  |  | 28.33
SERVENTE |  |  |  |  | 20031 |  | 7.38 |  |  |  |  | 22.8 |  |  |  | 209.05 | [6 empty] | 8 |  |  |  | 182.4
(B)Total: | [25 empty] | 210.73
(C)Itens de Incidência |  |  |  |  | Código Auxiliar |  | % |  |  |  |  | M. O. |  |  | Equip. |  |  | Mat. | [5 empty] | Custo
(C)Total: | [25 empty] | 0
Custo Horário da Execução (A) + (B) + (C) | [19 empty] | 1033.65
(D) Produção da Equipe | [19 empty] | 27.67
(E) Custo Unitário da Execução [(A) + (B) + (C)] / (D) | [19 empty] | 37.35
(F)Materiais | [7 empty] | Código Auxiliar |  |  | Unid. |  |  | Custo Unitário | [6 empty] | Consumo | [5 empty] | Custo Unitário
(F)Total: | [25 empty] | 0
(G)Serviços | [7 empty] | Código Auxiliar |  |  | Unid. |  |  | Custo Unitário | [6 empty] | Consumo | [5 empty] | Custo Unitário
(G)Total: | [25 empty] | 0
(H)Itens de Transporte |  |  |  | Código Auxiliar |  | Unid. |  |  | Fórmula |  |  |  |  | X1 |  |  | X2 |  | X3 |  |  | Custo |  |  |  | Consumo |  | Custo Unit.
(H)Total: | [25 empty] | 0
Custo Direto Total (E) + (F) + (G) + (H): | [25 empty] | 37.35
BDI: 27,21% | [25 empty] | 10.16
Preço unitário total: | [25 empty] | 47.51

## ORC - DMA
|  | GOINFRA - Agência Goiana de Infraestrutura e Transportes |  |  |  |  | 02/10/2025 - 15:25
Orçamento Sintético
Setor | : DMA - DIRETORIA DE MANUTENÇÃO
Orçamento | : 202500036010371-1/2025 | [6 empty] | Data Orçamento : 02/09/2025
Descrição | : CONSERVAÇÃO DE VIAS URBANAS EM CBUQ NO MUNICIPIO DE TROMBAS, REFERENTE AO PROGRAMA GOIÁS EM MOVIMENTO - MUNICIPIOS (GMM)
Versão | : TROMBAS - TABELA T300 - SEM DESONERAÇÃO
Trecho | :
Nat. Serviço | : Obra Rodoviária
Subtrecho | :
Extensão | : 23.665,00 m2
Data Base : 01/06/2025
Observação | : CONSERVAÇÃO DE VIAS URBANAS EM CBUQ
Cód. Auxiliar |  | Serviço | Bdi |  | Unid. | Quantidade |  |  | Preço Unitário |  | Total
MOBILIZAÇÃO E INSTALAÇÃO DE CANTEIRO
42000 |  | INSTALAÇÃO DE CANTEIRO/ ADMINISTRAÇÃO - CONFORME DEMONSTRATIVO | 27.21 |  | un | 1 |  |  | 109943.69 |  | 109943.69
42301 |  | MOBILIZAÇÃO / DESMOBILIZAÇÃO - CONFORME DEMONSTRATIVO | 27.21 |  | un | 1 |  |  | 72610.6 |  | 72610.6
Total do Grupo : | [9 empty] | 182554.29
Cód. Auxiliar |  | Serviço | Bdi |  | Unid. | Quantidade |  |  | Preço Unitário |  | Total
PAVIMENTAÇÃO
40001 |  | DESMATAMENTO E LIMPEZA - INCLUSO DESTOCAMENTO DE ÁRVORES COM DIÂMETROS MENORES DE 15 cm | 27.21 |  | m2 | 78.883 |  |  | 0.68 |  | 53.64
40305 |  | ACABAMENTO E RECOMPOSIÇÃO DE JAZIDA | 27.21 |  | m2 | 78.883 |  |  | 0.52 |  | 41.01
44100 |  | ESCAVAÇÃO E CARGA DE MATERIAL DE JAZIDA (PAV.URB.) | 27.21 |  | m3 | 47.33 |  |  | 9.55 |  | 452
44102 |  | TRANSPORTE DE MATERIAL DE JAZIDA (CASCALHO) (PAV.URB.) | 27.21 |  | m3km | 1277.91 |  |  | 3.48 |  | 4447.12
44151 |  | ESTABILIZAÇÃO SOLO-CIMENTO 2% PESO-PISTA (PAV.URB.) S/ TRANS. LOCAL DE CIMENTO | 27.21 |  | m3 | 37.864 |  |  | 78.2 |  | 2960.96
44201 |  | PINTURA DE LIGAÇÃO (PAV.URB.) | 27.21 |  | m2 | 24611.6 |  |  | 0.52 |  | 12798.03
40425 |  | REMOÇÃO E CARGA DE PAV. ASFÁLTICA ( EXCETO TRANSPORTE) | 27.21 |  | m3 | 75.728 |  |  | 11.81 |  | 894.34
40430 |  | TRANSPORTE DE PAVIMENTO REMOVIDO | 27.21 |  | m3km | 151.456 |  |  | 3.57 |  | 540.69
44300 |  | TRANSPORTE LOCAL DE MATERIAL BETUMINOSO (PAV.URB.) | 27.21 |  | TKM | 25.222 |  |  | 3.89 |  | 98.11
44200 |  | IMPRIMAÇÃO (PAV.URB.) | 27.21 |  | m2 | 236.65 |  |  | 0.63 |  | 149.08
1518 |  | FORNECIMENTO DE CBUQ PARA PAVIMENTAÇÃO ASFÁLTICA, PADRÃO DNIT, FAIXA C, COM CAP 50/70 - AQUISIÇÃO POSTO USINA | 18.98 |  | t | 1510.773 |  |  | 654.39 |  | 988634.74
44204A |  | CONCRETO BETUMINOSO USINADO À QUENTE - CBUQ (PAV. URB.) | 27.21 |  | m3 | 629.489 |  |  | 47.51 |  | 29907.02
44303 |  | TRANSPORTE LOCAL DE CIMENTO / CAL / FILLER (PAV.URB.) | 27.21 |  | tkm | 3.029 |  |  | 2.86 |  | 8.66
40450 |  | TRANSPORTE COMERCIAL DE CIMENTO / CAL / FILLER | 27.21 |  | TKM | 318.057 |  |  | 0.91 |  | 289.43
40460 |  | TRANSPORTE COMERCIAL DE MASSA | 27.21 |  | TKM | 196400.49 |  |  | 1.03 |  | 202292.5
40510 |  | FORNECIMENTO DE EMULSÃO RR-1C | 18.98 |  | T | 12.304 |  |  | 4049.37 |  | 49823.44
40485 |  | FORNECIMENTO DE EMULSÃO ASFÁLTICA PARA IMPRIMAÇÃO - EAI | 18.98 |  | t | 0.307 |  |  | 3209.82 |  | 985.41
40530 |  | TRANSPORTE COMERCIAL DE MATERIAL BETUMINOSO | 27.21 |  | tkm | 5548.84 |  |  | 2.34 |  | 12984.28
Total do Grupo : | [9 empty] | 1307360.46
Cód. Auxiliar |  | Serviço | Bdi |  | Unid. | Quantidade |  |  | Preço Unitário |  | Total
SERVIÇOS COMPLEMENTARES
40835 |  | TACHA REFLETIVA BIDIRECIONAL | 27.21 |  | Un | 450 |  |  | 48.5 |  | 21825
40815 |  | SINALIZAÇÃO HORIZONTAL COM RESINA ACRÍLICA (0,6 mm) | 27.21 |  | m2 | 216 |  |  | 35.84 |  | 7741.44
42480 |  | CAIAÇÃO (3 DEMÃOS) | 27.21 |  | m2 | 1382.25 |  |  | 4.96 |  | 6855.96
Total do Grupo : | [9 empty] | 36422.4
Total do Orçamento : | [9 empty] | 1526337.15
Setor | : DMA - DIRETORIA DE MANUTENÇÃO
Orçamento | : 202500036010371-1/2025 | [6 empty] | Data Orçamento : 02/09/2025
Descrição | : CONSERVAÇÃO DE VIAS URBANAS EM CBUQ NO MUNICIPIO DE TROMBAS, REFERENTE AO PROGRAMA GOIÁS EM MOVIMENTO - MUNICIPIOS (GMM)
Versão | : TROMBAS - TABELA T300 - SEM DESONERAÇÃO
Trecho | :
Nat. Serviço | : Obra Rodoviária
Subtrecho | :
Extensão | : 23.665,00 m2
Data Base : 01/06/2025
Observação | : CONSERVAÇÃO DE VIAS URBANAS EM CBUQ
Discriminação |  |  |  | Percentual |  |  | Preço |  |  | Preço/m2
MOBILIZAÇÃO E INSTALAÇÃO DE CANTEIRO |  |  |  | 11.9602 |  |  | 182554.29 |  |  | 7.71
PAVIMENTAÇÃO |  |  |  | 85.6535 |  |  | 1307360.46 |  |  | 55.24
SERVIÇOS COMPLEMENTARES |  |  |  | 2.3863 |  |  | 36422.4 |  |  | 1.53
Total geral |  |  |  | 100 |  |  | 1526337.15 |  |  | 64.48
SCO - Sistema de Custos e Orçamentos

## Mobilização e Desmobilização
Mobilização / Desmobilização | [6 empty] | GMM |  | Distância até o canteira de obra |  | BDI
[9 empty] | 417 | Km | 27.21%
Equipamento |  | Mobilizador | FU | Hora | DT* | Custo | Quantidade | Total
|  |  | (A) | Produtiva (B) | (C) | (D=AxB/60) | (E) | (CxDxE)
Autopropelidos | [9 empty] | * os valores preenchidos em "QUANTIDADE(E)" são mais ou menos a quantitade de equipamentos que está dando nos GMM
30050 | CAMINHÃO APLICADOR DE MATERIAL TERMOPLÁSTICO | 30050 | 1 | 522.48 | 417 | 8.7 |  | 0
30037 | CAMINHÃO BASCULANTE 10 M3 - 15 T | 30037 | 1 | 303.97 | 417 | 5.06 | 2 | 4220.04
30036 | CAMINHÃO BASCULANTE 6 M3 - 10,5 T | 30036 | 1 | 182.56 | 417 | 3.04 |  | 0
30035 | CAMINHÃO CARROCERIA MADEIRA - 15 T | 30035 | 1 | 270.98 | 417 | 4.51 | 1 | 1880.67
30125 | CAMINHÃO COM BATE-ESTACA HIDRÁULICO PARA DEFENSA | 30125 | 1 | 366.2 | 417 | 6.1 |  | 0
30110 | CAMINHÃO COM DOLLY - 57 t | 30110 | 1 | 535.63 | 417 | 8.92 |  | 0
30120 | CAMINHÃO DISTRIBUIDOR DE CIMENTO | 30120 | 1 | 429.14 | 417 | 7.15 |  | 0
31062 | CAMINHÃO MUNCK (GUINDAUTO) | 31062 | 1 | 313.49 | 417 | 5.22 |  | 0
30053 | CAMINHÃO PARA HIDROSSEMEADURA | 30053 | 1 | 338.53 | 417 | 5.64 |  | 0
30049 | CAMINHÃO PARA PINTURA A FRIO COM DEMARCADOR DE FAIXAS | 30049 | 1 | 370.71 | 417 | 6.17 | 1 | 2572.89 |  | * SEMPRE QUE NA PLANINHA DE QUANTITATIVOS TIVER O ITEM SINALIZAÇÃO HORIZONTAL (40815) MAIOR DO QUE ZERO, É OBRIGATÓRIO ESTE ITEM SER 1,00; CASO CONTRÁRIO DEIXE ELE ZERADO
30040 | CAMINHÃO TANQUE 10.000L | 30040 | 1 | 331.79 | 417 | 5.52 | 1 | 2301.84
30039 | CAMINHÃO TANQUE 6.000L | 30039 | 1 | 251.45 | 417 | 4.19 |  | 0
30021 | CAMINHÃO TANQUE DISTRIBUIDOR DE ASFALTO | 30021 | 1 | 276.13 | 417 | 4.6 | 1 | 1918.2
30030 | USINA MÓVEL PARA MICRO REVESTIMENTO | 30030 | 1 | 753.53 | 417 | 12.55 | 0 | 0 |  | * SEMPRE QUE NA PLANINHA DE QUANTITATIVOS TIVER O ITEM MICRORRESVIMENTO (44211) MAIOR DO QUE ZERO, É OBRIGATÓRIO ESTE ITEM SER 1,00; CASO CONTRÁRIO DEIXE ELE ZERADO
Rebocados
30010 | CARREGADEIRA DE PNEUS CAT - 924 H OU EQUIVALENTE | 30105 | 0.5 | 372.4 | 417 | 3.1 |  | 0
30007 | CARREGADEIRA DE PNEUS CAT - 950 H OU EQUIVALENTE | 30105 | 0.5 | 372.4 | 417 | 3.1 | 1 | 1292.7
30011 | ESCAVADEIRA HIDRÁULICA - 320DL OU EQUIVALENTE | 30105 | 1 | 372.4 | 417 | 6.2 |  | 0
30057 | ESCAVADEIRA HIDRÁULICA - CAT 323DL OU EQUIVALENTE | 30105 | 1 | 372.4 | 417 | 6.2 |  | 0
30019 | FRESADORA A FRIO - W 200 F OU EQUIVALENTE | 30105 | 1 | 372.4 | 417 | 6.2 |  | 0
30158 | MINI-CARREGADEIRA DE PNEUS COM FRESADORA | 30105 | 0.33 | 372.4 | 417 | 2.04 |  | 0
30058 | MINI-CARREGADEIRA DE PNEUS COM VASSOURA DE 1,8 m | 30105 | 0.33 | 372.4 | 417 | 2.04 |  | 0
30046 | MOTONIVELADORA - CAT 120K OU EQUIVALENTE | 30105 | 1 | 372.4 | 417 | 6.2 | 1 | 2585.4
30170 | PERFURATRIZ HIDRÁULICA SOBRE ESTEIRAS PARA ESTACA RAIZ | 30105 | 1 | 372.4 | 417 | 6.2 |  | 0
30029 | PERFURATRIZ SOBRE ESTEIRAS - CRAWLER DRILL OU EQUIVALENTE | 30105 | 0.5 | 372.4 | 417 | 3.1 |  | 0
30101 | RECICLADORA DE PAVIMENTO À FRIO - CATERPILLAR RM-500 OU EQUIVALENTE | 30105 | 1 | 372.4 | 417 | 6.2 |  | 0
30008 | RETRO ESCAVADEIRA DE PNEUS - CATERPILLAR 416E OU EQUIVALENTE | 30105 | 0.5 | 372.4 | 417 | 3.1 |  | 0
30015 | ROLO COMPACTADOR DE PNEUS AUTOPROPELIDO - 27 T | 30105 | 0.5 | 372.4 | 417 | 3.1 | 1 | 1292.7
30012 | ROLO LISO TANDEN - 10 t | 30105 | 0.5 | 372.4 | 417 | 3.1 | 1 | 1292.7
30014 | ROLO LISO VIBRATÓRIO AUTOPROPELIDO - CS533 E OU EQUIVALENTE | 30105 | 0.5 | 372.4 | 417 | 3.1 |  | 0
30009 | ROLO PÉ DE CARNEIRO AUTOPROPELIDO - CA 250 OU EQUIVALENTE | 30105 | 0.5 | 372.4 | 417 | 3.1 | 1 | 1292.7
30020 | TANQUE DE ESTOCAGEM ASFALTO (30.000L) | 30105 | 1 | 372.4 | 417 | 6.2 | 1 | 2585.4
30005 | TRATOR DE PNEUS AGRÍCOLA - MF 4292 OU EQUIVALENTE | 30105 | 0.5 | 372.4 | 417 | 3.1 | 1 | 1292.7
30006 | TRATOR DE PNEUS COM ROÇADEIRA | 30105 | 0.5 | 372.4 | 417 | 3.1 |  | 0
30001 | TRATOR ESTEIRAS COM LÂMINA - CAT D8 OU EQUIVALENTE | 30105 | 1 | 372.4 | 417 | 6.2 | 1 | 2585.4
30002 | TRATOR ESTEIRAS COM ESCARIFICADOR - CAT D8 OU EQUIVALENTE | 30105 | 1 | 372.4 | 417 | 6.2 |  | 0
30059 | TRATOR ESTEIRAS COM LAMINA - CAT D4 OU EQUIVALENTE | 30105 | 0.5 | 372.4 | 417 | 3.1 |  | 0
30000 | TRATOR ESTEIRAS COM LAMINA - CAT D6 OU EQUIVALENTE | 30105 | 0.5 | 372.4 | 417 | 3.1 |  | 0
30025 | USINA DE ASFALTO A QUENTE 80 t/h | 30105 | 3 | 372.4 | 417 | 18.62 |  | 0
30016 | USINA MISTURADORA DE SOLO 300 t/h | 30105 | 2 | 372.4 | 417 | 12.41 |  | 0
30024 | USINA PRÉ-MISTURADO A FRIO 60 t/h | 30105 | 1 | 372.4 | 417 | 6.2 | 0 | 0 |  | * SEMPRE QUE NA PLANINHA DE QUANTITATIVOS TIVER O ITEM PRÉ-MISTURADO ÀFRIO (44205) MAIOR DO QUE ZERO, É OBRIGATÓRIO ESTE ITEM SER 1,00; CASO CONTRÁRIO DEIXE ELE ZERADO
30023 | VIBROACABADORA DE ASFALTO SOBRE ESTEIRAS | 30105 | 0.5 | 372.4 | 417 | 3.1 | 1 | 1292.7
Sub Total de Equipamento (F) : | [7 empty] | 28406.04
Mão de Obra |  |  |  |  | Percentual mobilizado (G) | Custo | Total de operários (I) | Total |  | * o valor preenchido em "TOTAL DE OPERÁRIOS(I)" é mais ou menos a quantidade de mão de obra que está dando nos GMM
[6 empty] | (H) |  | (GxHxI)
- | EFETIVO PESSOAL A SER MOBILIZADO |  |  |  | 30% | 111.35 | 4 | 133.62 |  | * atualizado (JUN/25)
Sub Total de Mão de Obra (J) : | [7 empty] | 133.62
Custo por Mobilização (K=F+J) : | [7 empty] | 28539.66
27.21% | [7 empty] | 7765.64
Preço por Mobilização (M=K+L) : | [7 empty] | 36305.3
Total Mobilização / Desmobilização (2xM) : | [7 empty] | 72610.6
*Distância do canteiro à capital mais próxima, mínimo de 50 Km.

## Administração e Instalação
PROGRAMA GOIÁS EM MOVIMENTO - MUNICÍPIOS
ADMINISTRAÇÃO LOCAL/ INSTALAÇÕES PROVISÓRIAS (T308) | [6 empty] | BDI
MÃO DE OBRA | [6 empty] | 27.21%
DESCRIÇÃO | UNIDADE | QUANTIDADE | PARTIC. MENSAL MÉDIA (%) | Meses | PREÇO UNITÁRIO | PREÇO TOTAL
DIVISÃO DE ENGENHARIA
Engenheiro de Produção/ Civil | mês | 1 | 10 | 2 | 22475.74 | 4495.14 | * AS CÉLULAS DESTACADAS FORAM ATUALIZADAS COM REFERÊNCIA À TABELA T307 DE JUN/25
Laboratorista de Betumes e Concretos | mês | 1 | 50 | 2 | 6591.35 | 6591.35
Auxiliar de Laboratorista | mês | 1 | 100 | 2 | 2678.69 | 5357.38
DIVISÃO DE SEGURANÇA E MEDICINA DO TRABALHO
Técnico de Segurança do Trabalho | mês | 1 | 2.5 | 2 | 5772.41 | 288.62
DIVISÃO ADMINISTRATIVA
Encarregado Administrativo | mês | 1 | 2.5 | 2 | 4046.78 | 202.33
OUTROS ITENS
MANUTENÇÃO DO CANTEIRO
Material de Expediente / Cópias / Impressões | mês | 1 | 100 | 2 | 200 | 400
Medicamentos | mês | 1 | 100 | 2 | 50 | 100
VEÍCULOS
Veículo sedan - 71 a 115 CV | mês | 1 | 100 | 2 | 3477.29 | 6954.58
EQUIPAMENTOS INDIRETOS
Equipamentos de Laboratório de Betume | mês | 1 | 100 | 2 | 6028.61 | 12057.22
Caminhão prancha 30 T | mês | 1 | 2.5 | 2 | 39557.98 | 1977.89
IMÓVEIS
Aluguel de escritório | mês | 1 | 100 | 2 | 3452.25 | 6904.5
Aluguel de casa para alojamento | mês | 1 | 100 | 2 | 3653.15 | 7306.3
MOBILIÁRIO
Mobiliário de alojamento p/ pessoal | mês | 1 | 100 | 2 | 383.84 | 767.68
Mobiliário de escritório | mês | 1 | 100 | 2 | 4260.93 | 8521.86
SERVIÇOS TÉCNICOS
PCMSO (NR-7) | und | 1 |  |  | 400 | 400
PGR (NR-18 ) | und | 1 |  |  | 3277.78 | 3277.78
Exames Admissionais/Demissionais | und | 40 |  |  | 32.5 | 1300
Anotação de Responsabilidade Técnica | und | 1 |  |  | 271.47 | 271.47
OUTROS
Banheiro Químico | und | 3 |  |  | 286.81 | 860.43
SINALIZAÇÃO
Placa Padrão Programa Goiás em Movimento | m2 | 7 |  |  | 392.33 | 2746.31
Sinalização - placas de sinalização (desvio / pare siga) | m2 | 15 |  |  | 365.47 | 5482.05
Cones de Sinalização | und | 50 |  |  | 85.62 | 4281
LICENÇAS AMBIENTAIS
Licença de Instalação de Canteiro (fixo) | und | 1 |  |  | 5403.04 | 5403.04
Licença de Instalação de Canteiro (área) | m2 | 1200 |  |  | 0.4 | 480
Licença de Instalação de Usina de PMF | und | 0 |  |  | 6911.2 | 0 | * SEMPRE QUE NA PLANINHA DE QUANTITATIVOS TIVER O ITEM PRÉ-MISTURADO ÀFRIO (44205) MAIOR DO QUE ZERO, É OBRIGATÓRIO ESTE ITEM SER 1,00; CASO CONTRÁRIO DEIXE ELE ZERADO
[5 empty] | Total Geral | 86426.93
[5 empty] | BDI: 27,21% | 23516.76
[5 empty] | Total Geral com BDI | 109943.69